## Colofon
Berekening basisbedragen
SDE++ 2026
Auteur | OT-model Sander Lensink, Chris Henriquez, Matthijs Mugge, Janneke Blok
Datum | 2026-02-13
Versie | Eindadvies SDE++ 2026
Verantwoording | Contactinformatie voor deze rekensheet: sde@pbl.nl.
Kleurcodering bij gebruik OT-model
Tabelkop
Tabelinhoud
Resultaat
Berekening
Vaste of generieke waarde
Invulveld
Instellingen
Jaar | 2026
SDE++ of SCE | SDE++
Aantal decimalen in rapportage | 4
Domein | Plafond [Euro/t CO2]
CCS/CCU | 300
Elektriciteit | 300
Hogetemperatuurwarmte | 400
Lagetemperatuurwarmte | 400
Moleculen | 400
Generiek | 300

## Overzicht
OVERZICHTSTABEL
Sheet | Parameter | Productietype | Domein | Subsidie-intensiteit | Subsidie-intensiteit afgetopt | Basisbedrag | Basisbedrag afgetopt | Emissiefactor | Langetermijnprijs (productprijs en correcties) | Langetermijn-prijs | Langetermijn GvO-waarde | Langetermijn HBE-waarde | Langetermijn-waarde ETS-correctie | Voorlopige GVO-waarde | Voorlopige HBE-waarde | Voorlopige waarde ETS-correctie | Bodemprijs of basisprijs | Voorlopig correctiebedrag | Vollasturen | Warmte-kracht-verhouding | Berekening-wijze ETS-voordeel | Berekeningswijze correctiebedrag
(netlevering / niet-netlevering)
| Eenheid van de paramater | [eenheid] |  | [€/tCO2] | [€/tCO2] | [€/eenheid] | [€/eenheid] | [kg CO2/eenheid] | [€/eenheid] | [€/eenheid] | [€/eenheid] | [€/eenheid] | [€/eenheid] | [€/eenheid] | [€/eenheid] | [€/eenheid] | [€/eenheid] | [€/eenheid] | [uur/jaar] | [W/K] | [Correctie-ID] | [Methode-ID]
| Aantal decimalen |  |  | 0 | 0 | 4 | 4 | 4 | 4 | 4 | 4 | 4 | 4 | 4 | 4 | 4 | 4 | 4 | 0 | 2
| Toelichting |  |  | A=(B-C)/D*1000 | AA | B | BB=AA*D+C | D | C=e+f+g+h | e | g | f | h
Windenergie
1 | Wind op land, ≥ 8,0 m/s | kWh | Elektriciteit | 52 | 52 | 0.0652 | 0.065156 | 0.1107 | 0.0594 | 0.0574 | 0.002 | 0 | 0 | 0.002 | 0 | 0 | 0.0383 | 0.0799 | 3660 | 0 | 0 | 46.3
2 | Wind op land, ≥ 7,5 en < 8 m/s | kWh | Elektriciteit | 106 | 106 | 0.0711 | 0.071134 | 0.1107 | 0.0594 | 0.0574 | 0.002 | 0 | 0 | 0.002 | 0 | 0 | 0.0383 | 0.0799 | 3290 | 0 | 0 | 46.3
3 | Wind op land, ≥ 7,0 en < 7,5 m/s | kWh | Elektriciteit | 161 | 161 | 0.0772 | 0.077223 | 0.1107 | 0.0594 | 0.0574 | 0.002 | 0 | 0 | 0.002 | 0 | 0 | 0.0383 | 0.0799 | 2980 | 0 | 0 | 46.3
4 | Wind op land, ≥ 6,75 en < 7 m/s | kWh | Elektriciteit | 202 | 202 | 0.0818 | 0.081761 | 0.1107 | 0.0594 | 0.0574 | 0.002 | 0 | 0 | 0.002 | 0 | 0 | 0.0383 | 0.0799 | 2780 | 0 | 0 | 46.3
5 | Wind op land, < 6,75 m/s | kWh | Elektriciteit | 251 | 251 | 0.0872 | 0.087186 | 0.1107 | 0.0594 | 0.0574 | 0.002 | 0 | 0 | 0.002 | 0 | 0 | 0.0383 | 0.0799 | 2580 | 0 | 0 | 46.3
6 | Wind op land, hoogtebeperkt ≥ 8,0 m/s | kWh | Elektriciteit | 163 | 163 | 0.0774 | 0.077444 | 0.1107 | 0.0594 | 0.0574 | 0.002 | 0 | 0 | 0.002 | 0 | 0 | 0.0383 | 0.0799 | 3040 | 0 | 0 | 46.3
7 | Wind op land, hoogtebeperkt ≥ 7,5 en < 8 m/s | kWh | Elektriciteit | 238 | 238 | 0.0857 | 0.085747 | 0.1107 | 0.0594 | 0.0574 | 0.002 | 0 | 0 | 0.002 | 0 | 0 | 0.0383 | 0.0799 | 2690 | 0 | 0 | 46.3
8 | Wind op land, hoogtebeperkt ≥ 7,0 en < 7,5 m/s | kWh | Elektriciteit | 320 | 300 | 0.0948 | 0.09261 | 0.1107 | 0.0594 | 0.0574 | 0.002 | 0 | 0 | 0.002 | 0 | 0 | 0.0383 | 0.0799 | 2390 | 0 | 0 | 46.3
9 | Wind op land, hoogtebeperkt ≥ 6,75 en < 7 m/s | kWh | Elektriciteit | 379 | 300 | 0.1014 | 0.09261 | 0.1107 | 0.0594 | 0.0574 | 0.002 | 0 | 0 | 0.002 | 0 | 0 | 0.0383 | 0.0799 | 2210 | 0 | 0 | 46.3
10 | Wind op land, hoogtebeperkt < 6,75 m/s | kWh | Elektriciteit | 454 | 300 | 0.1097 | 0.09261 | 0.1107 | 0.0594 | 0.0574 | 0.002 | 0 | 0 | 0.002 | 0 | 0 | 0.0383 | 0.0799 | 2020 | 0 | 0 | 46.3
11 | Wind op waterkeringen, ≥ 8,0 m/s | kWh | Elektriciteit | 114 | 114 | 0.072 | 0.07202 | 0.1107 | 0.0594 | 0.0574 | 0.002 | 0 | 0 | 0.002 | 0 | 0 | 0.0383 | 0.0799 | 3680 | 0 | 0 | 46.3
12 | Wind op waterkeringen, ≥ 7,5 en < 8 m/s | kWh | Elektriciteit | 175 | 175 | 0.0788 | 0.078772 | 0.1107 | 0.0594 | 0.0574 | 0.002 | 0 | 0 | 0.002 | 0 | 0 | 0.0383 | 0.0799 | 3300 | 0 | 0 | 46.3
13 | Wind op waterkeringen, ≥ 7,0 en < 7,5 m/s | kWh | Elektriciteit | 236 | 236 | 0.0855 | 0.085525 | 0.1107 | 0.0594 | 0.0574 | 0.002 | 0 | 0 | 0.002 | 0 | 0 | 0.0383 | 0.0799 | 3000 | 0 | 0 | 46.3
14 | Wind op waterkeringen, ≥ 6,75 en < 7 m/s | kWh | Elektriciteit | 283 | 283 | 0.0907 | 0.090728 | 0.1107 | 0.0594 | 0.0574 | 0.002 | 0 | 0 | 0.002 | 0 | 0 | 0.0383 | 0.0799 | 2800 | 0 | 0 | 46.3
15 | Wind op waterkeringen, < 6,75 m/s | kWh | Elektriciteit | 340 | 300 | 0.097 | 0.09261 | 0.1107 | 0.0594 | 0.0574 | 0.002 | 0 | 0 | 0.002 | 0 | 0 | 0.0383 | 0.0799 | 2590 | 0 | 0 | 46.3
Zonne-energie
16 | Zon-pv ≥15 kWp en <1 MWp, gebouwgebonden | kWh | Elektriciteit | 93 | 93 | 0.0945 | 0.094604 | 0.2323 | 0.073 | 0.071 | 0.002 | 0 | 0 | 0.002 | 0 | 0 | 0.0473 | 0.0726 | 840 | 0 | 0 | 47.3
17 | Zon-pv ≥15 kWp en <1 MWp, gebouwgebonden met lichte dakaanpassing of lichtgewicht panelen | kWh | Elektriciteit | 111 | 111 | 0.0987 | 0.098785 | 0.2323 | 0.073 | 0.071 | 0.002 | 0 | 0 | 0.002 | 0 | 0 | 0.0473 | 0.0726 | 840 | 0 | 0 | 47.3
18 | Zon-pv ≥15 kWp en <1 MWp, op oost-west gevels van gebouwen | kWh | Elektriciteit | 264 | 264 | 0.1335 | 0.13354 | 0.2293 | 0.073 | 0.071 | 0.002 | 0 | 0 | 0.002 | 0 | 0 | 0.0473 | 0.0726 | 600 | 0 | 0 | 47.3
19 | Zon-pv ≥15 kWp en <1 MWp, langs wegen en spoor | kWh | Elektriciteit | 328 | 300 | 0.1175 | 0.11368 | 0.1356 | 0.073 | 0.071 | 0.002 | 0 | 0 | 0.002 | 0 | 0 | 0.0473 | 0.0726 | 855 | 0 | 0 | 47.3
20 | Zon-pv ≥15 kWp en <1 MWp, grondgebonden | kWh | Elektriciteit | 227 | 227 | 0.1038 | 0.10378 | 0.1356 | 0.073 | 0.071 | 0.002 | 0 | 0 | 0.002 | 0 | 0 | 0.0473 | 0.0726 | 855 | 0 | 0 | 47.3
21 | Zon-pv ≥15 kWp en <1 MWp, drijvend op water | kWh | Elektriciteit | 230 | 230 | 0.0979 | 0.097932 | 0.1084 | 0.073 | 0.071 | 0.002 | 0 | 0 | 0.002 | 0 | 0 | 0.0473 | 0.0726 | 855 | 0 | 0 | 47.3
22 | Zon-pv >1 MWp, gebouwgebonden | kWh | Elektriciteit | 105 | 105 | 0.0861 | 0.086135 | 0.1251 | 0.073 | 0.071 | 0.002 | 0 | 0 | 0.002 | 0 | 0 | 0.0473 | 0.0726 | 840 | 0 | 0 | 47.3
23 | Zon-pv >1 MWp, gebouwgebonden met lichte dakaanpassing of lichtgewicht panelen | kWh | Elektriciteit | 138 | 138 | 0.0903 | 0.090264 | 0.1251 | 0.073 | 0.071 | 0.002 | 0 | 0 | 0.002 | 0 | 0 | 0.0473 | 0.0726 | 840 | 0 | 0 | 47.3
24 | Zon-pv >1 MWp en <20 MWp, grondgebonden | kWh | Elektriciteit | 176 | 176 | 0.0889 | 0.08891 | 0.0904 | 0.073 | 0.071 | 0.002 | 0 | 0 | 0.002 | 0 | 0 | 0.0473 | 0.0726 | 855 | 0 | 0 | 47.3
25 | Zon-pv ≥15 kWp en <1 MWp, verticaal op land | kWh | Elektriciteit | 209 | 209 | 0.1013 | 0.10132 | 0.1355 | 0.073 | 0.071 | 0.002 | 0 | 0 | 0.002 | 0 | 0 | 0.0473 | 0.0726 | 825 | 0 | 0 | 47.3
26 | Zon-pv >1 MWp, verticaal op land | kWh | Elektriciteit | 188 | 188 | 0.09 | 0.089976 | 0.0903 | 0.073 | 0.071 | 0.002 | 0 | 0 | 0.002 | 0 | 0 | 0.0473 | 0.0726 | 825 | 0 | 0 | 47.3
27 | Zon-pv >20 MWp, grondgebonden | kWh | Elektriciteit | 62 | 62 | 0.078 | 0.078041 | 0.0813 | 0.073 | 0.071 | 0.002 | 0 | 0 | 0.002 | 0 | 0 | 0.0473 | 0.0726 | 855 | 0 | 0 | 47.3
28 | Zon-pv >1 MWp, drijvend op water | kWh | Elektriciteit | 216 | 216 | 0.0925 | 0.092526 | 0.0904 | 0.073 | 0.071 | 0.002 | 0 | 0 | 0.002 | 0 | 0 | 0.0473 | 0.0726 | 855 | 0 | 0 | 47.3
29 | Zon-pv >1 MWp, drijvend op water natuurinclusief | kWh | Elektriciteit | 243 | 243 | 0.095 | 0.094967 | 0.0904 | 0.073 | 0.071 | 0.002 | 0 | 0 | 0.002 | 0 | 0 | 0.0473 | 0.0726 | 855 | 0 | 0 | 47.3
30 | Zon-pv >1 MWp en <20 MWp, grondgebonden zonvolgend | kWh | Elektriciteit | 176 | 176 | 0.0889 | 0.088893 | 0.0903 | 0.073 | 0.071 | 0.002 | 0 | 0 | 0.002 | 0 | 0 | 0.0473 | 0.0726 | 1045 | 0 | 0 | 47.3
31 | Zonthermie, ≥140 kWth tot 1 MWth | kWh | Lagetemperatuurwarmte | 132 | 132 | 0.112 | 0.1121 | 0.225 | 0.0824 | 0.071 | 0 | 0 | 0.0114 | 0 | 0 | 0 | 0.0606 | 0.0833 | 600 | 0 | 15 | 15
32 | Zonthermie, ≥1 MWth voor warmtenet | kWh | Lagetemperatuurwarmte | 283 | 283 | 0.0946 | 0.094675 | 0.225 | 0.031 | 0.0196 | 0 | 0 | 0.0114 | 0 | 0 | 0 | 0.0131 | 0.0273 | 600 | 0 | 15 | 17
33 | PVT aan warmtenet (net =70%) | kWh | Lagetemperatuurwarmte | 282 | 282 | 0.0907 | 0.090784 | 0.212 | 0.031 | 0.0196 | 0 | 0 | 0.0114 | 0 | 0 | 0 | 0.0131 | 0.0273 | 4600 | 0 | 15 | 17
Vergisting van biomassa
34 | Allesvergisting, hernieuwbaar gas | kWh | Moleculen | 273 | 273 | 0.1027 | 0.10266 | 0.1709 | 0.056 | 0.0252 | 0.0308 | 0 | 0 | 0.0155 | 0 | 0 | 0.0168 | 0.0351 | 8000 | 0 | 0 | 13
35 | Allesvergisting, gecombineerde opwekking | kWh | Elektriciteit | 205 | 205 | 0.1133 | 0.11338 | 0.1804 | 0.0764 | 0.065 | 0 | 0 | 0.0114 | 0 | 0 | 0 | 0.0479 | 0.0824 | 7535 | 1.13 | 15 | 25.3.113
36 | Allesvergisting, warmte | kWh | Lagetemperatuurwarmte | 234 | 234 | 0.1193 | 0.11924 | 0.2181 | 0.0682 | 0.0568 | 0 | 0 | 0.0114 | 0 | 0 | 0 | 0.0465 | 0.0691 | 7000 | 0 | 15 | 16
37 | Monomestvergisting <110 kW, hernieuwbaar gas | kWh | Moleculen | 385 | 385 | 0.2522 | 0.25227 | 0.5098 | 0.056 | 0.0252 | 0.0308 | 0 | 0 | 0.0155 | 0 | 0 | 0.0168 | 0.0351 | 8000 | 0 | 0 | 13
38 | Monomestvergisting <110 kW, gecombineerde opwekking | kWh | Elektriciteit | 357 | 300 | 0.4079 | 0.35795 | 0.8695 | 0.0971 | 0.0857 | 0 | 0 | 0.0114 | 0 | 0 | 0 | 0.0665 | 0.1047 | 4974 | 0.62 | 15 | 23.3.062
39 | Monomestvergisting <110 kW, warmte | kWh | lagetemperatuurwarmte | 319 | 319 | 0.2557 | 0.25558 | 0.5874 | 0.0682 | 0.0568 | 0 | 0 | 0.0114 | 0 | 0 | 0 | 0.0465 | 0.0691 | 8000 | 0 | 15 | 16
40 | Monomestvergisting 110-1500 kW, hernieuwbaar gas | kWh | Moleculen | 263 | 263 | 0.1822 | 0.182 | 0.4791 | 0.056 | 0.0252 | 0.0308 | 0 | 0 | 0.0155 | 0 | 0 | 0.0168 | 0.0351 | 8000 | 0 | 0 | 13
41 | Monomestvergisting 110-1500 kW, gecombineerde opwekking | kWh | Elektriciteit | 240 | 240 | 0.2884 | 0.28825 | 0.7902 | 0.0986 | 0.0872 | 0 | 0 | 0.0114 | 0 | 0 | 0 | 0.0686 | 0.1056 | 5299 | 0.76 | 15 | 23.3.076
42 | Monomestvergisting 110-1500 kW, warmte | kWh | lagetemperatuurwarmte | 229 | 229 | 0.1962 | 0.1963 | 0.5594 | 0.0682 | 0.0568 | 0 | 0 | 0.0114 | 0 | 0 | 0 | 0.0465 | 0.0691 | 8000 | 0 | 15 | 16
43 | Monomestvergisting > 1500 kW, hernieuwbaar gas | kWh | Moleculen | 239 | 239 | 0.1313 | 0.13145 | 0.3157 | 0.056 | 0.0252 | 0.0308 | 0 | 0 | 0.0155 | 0 | 0 | 0.0168 | 0.0351 | 8000 | 0 | 0 | 13
44 | Monomestvergisting > 1500 kW, gecombineerde opwekking | kWh | Elektriciteit | 227 | 227 | 0.1744 | 0.17459 | 0.4211 | 0.079 | 0.0676 | 0 | 0 | 0.0114 | 0 | 0 | 0 | 0.0483 | 0.0866 | 5647 | 0.62 | 15 | 25.3.062
45 | Monomestvergisting > 1500 kW, warmte | kWh | Lagetemperatuurwarmte | 199 | 199 | 0.1432 | 0.14328 | 0.3773 | 0.0682 | 0.0568 | 0 | 0 | 0.0114 | 0 | 0 | 0 | 0.0465 | 0.0691 | 8000 | 0 | 15 | 16
46 | RWZI verbeterde slibgisting, hernieuwbaar gas | kWh | Moleculen | 642 | 400 | 0.1655 | 0.1242 | 0.1705 | 0.056 | 0.0252 | 0.0308 | 0 | 0 | 0.0155 | 0 | 0 | 0.0168 | 0.0351 | 8000 | 0 | 0 | 13
47 | RWZI verbeterde slibgisting, gecombineerde opwekking | kWh | Elektriciteit | 767 | 300 | 0.1978 | 0.12709 | 0.1513 | 0.0817 | 0.0703 | 0 | 0 | 0.0114 | 0 | 0 | 0 | 0.0488 | 0.0911 | 4558 | 0.29 | 15 | 25.3.029
48 | RWZI verbeterde slibgisting, warmte | kWh | Lagetemperatuurwarmte | 453 | 400 | 0.1768 | 0.16584 | 0.2086 | 0.0824 | 0.071 | 0 | 0 | 0.0114 | 0 | 0 | 0 | 0.0606 | 0.0833 | 4138 | 0 | 15 | 15
49 | RWZI verbeterde slibgisting, nieuw hernieuwbaar gas | kWh | Moleculen | -1 | -1 | 0.0559 | 0.055828 | 0.1716 | 0.056 | 0.0252 | 0.0308 | 0 | 0 | 0.0155 | 0 | 0 | 0.0168 | 0.0351 | 8000 | 0 | 0 | 13
50 | Allesvergisting levensduurverlenging, hernieuwbaar gas | kWh | Moleculen | 146 | 146 | 0.081 | 0.080951 | 0.1709 | 0.056 | 0.0252 | 0.0308 | 0 | 0 | 0.0155 | 0 | 0 | 0.0168 | 0.0351 | 8000 | 0 | 0 | 13
51 | Allesvergisting levensduurverlenging, gecombineerde opwekking | kWh | Elektriciteit | 110 | 110 | 0.0963 | 0.096244 | 0.1804 | 0.0764 | 0.065 | 0 | 0 | 0.0114 | 0 | 0 | 0 | 0.0479 | 0.0824 | 7535 | 1.13 | 15 | 25.3.113
52 | Allesvergisting levensduurverlenging, warmte | kWh | Lagetemperatuurwarmte | 141 | 141 | 0.099 | 0.098952 | 0.2181 | 0.0682 | 0.0568 | 0 | 0 | 0.0114 | 0 | 0 | 0 | 0.0465 | 0.0691 | 7000 | 0 | 15 | 16
53 | Allesvergisting levensduurverlenging, nieuw hernieuwbaar gas | kWh | Moleculen | 184 | 184 | 0.0875 | 0.087446 | 0.1709 | 0.056 | 0.0252 | 0.0308 | 0 | 0 | 0.0155 | 0 | 0 | 0.0168 | 0.0351 | 8000 | 0 | 0 | 13
54 | Monomestvergisting levensduurverlenging < 1500 kW, hernieuwbaar gas | kWh | Moleculen | 91 | 91 | 0.0997 | 0.099598 | 0.4791 | 0.056 | 0.0252 | 0.0308 | 0 | 0 | 0.0155 | 0 | 0 | 0.0168 | 0.0351 | 8000 | 0 | 0 | 13
55 | Monomestvergisting levensduurverlenging < 1500 kW, gecombineerde opwekking | kWh | Elektriciteit | 63 | 63 | 0.1481 | 0.14838 | 0.7902 | 0.0986 | 0.0872 | 0 | 0 | 0.0114 | 0 | 0 | 0 | 0.0686 | 0.1056 | 5299 | 0.76 | 15 | 23.3.076
56 | Monomestvergisting levensduurverlenging < 1500 kW, warmte | kWh | Lagetemperatuurwarmte | 89 | 89 | 0.1178 | 0.11799 | 0.5594 | 0.0682 | 0.0568 | 0 | 0 | 0.0114 | 0 | 0 | 0 | 0.0465 | 0.0691 | 8000 | 0 | 15 | 16
57 | Monomestvergisting levensduurverlenging < 1500 kW, nieuw hernieuwbaar gas | kWh | Moleculen | 121 | 121 | 0.1141 | 0.11397 | 0.4791 | 0.056 | 0.0252 | 0.0308 | 0 | 0 | 0.0155 | 0 | 0 | 0.0168 | 0.0351 | 8000 | 0 | 0 | 13
Verbranding en vergassing van biomassa
58 | Waterstof uit afval | kWh | Moleculen | 102 | 102 | 0.0719 | 0.071925 | 0.1277 | 0.0589 | 0.0388 | 0 | 0 | 0.0201 | 0 | 0 | 0.0101 | 0.0283 | 0.0511 | 7500 | 0 | 12 | 30
59 | Groengas uit biomassa (≥ 95% biogeen) | kWh | Moleculen | 550 | 400 | 0.1468 | 0.12204 | 0.1651 | 0.056 | 0.0252 | 0.0308 | 0 | 0 | 0.0155 | 0 | 0 | 0.0168 | 0.0351 | 7500 | 0 | 0 | 13
60 | Groengas uit biomassa (B-hout) | kWh | Moleculen | 291 | 291 | 0.104 | 0.10404 | 0.1651 | 0.056 | 0.0252 | 0.0308 | 0 | 0 | 0.0155 | 0 | 0 | 0.0168 | 0.0351 | 7500 | 0 | 0 | 13
61 | Ketel op vaste biomassa 5 MWth (7.000 uur) | kWh | Hogetemperatuurwarmte | 172 | 172 | 0.0698 | 0.0697 | 0.225 | 0.031 | 0.0196 | 0 | 0 | 0.0114 | 0 | 0 | 0 | 0.0131 | 0.0273 | 7000 | 0 | 15 | 17
62 | Ketel op vloeibare biomassa (stadsverwarming) | kWh | Hogetemperatuurwarmte | 473 | 400 | 0.1664 | 0.1499 | 0.225 | 0.0599 | 0.0568 | 0 | 0 | 0.0031 | 0 | 0 | 0.0016 | 0.0465 | 0.0691 | 7000 | 0 | 8 | 16
63 | Ketel op vloeibare biomassa (industrie) | kWh | Hogetemperatuurwarmte | 350 | 350 | 0.1664 | 0.16635 | 0.225 | 0.0876 | 0.0568 | 0 | 0 | 0.0308 | 0 | 0 | 0.0155 | 0.0465 | 0.0691 | 7000 | 0 | 2.000 | 16
64 | Ketel stoom uit houtpellets 5 - 50 MWth | kWh | Hogetemperatuurwarmte | 205 | 205 | 0.0966 | 0.096525 | 0.225 | 0.0504 | 0.0196 | 0 | 0 | 0.0308 | 0 | 0 | 0.0155 | 0.0131 | 0.0273 | 8500 | 0 | 2.000 | 17
65 | Ketel stoom uit houtpellets > 50 MWth | kWh | Hogetemperatuurwarmte | 273 | 273 | 0.1119 | 0.11183 | 0.225 | 0.0504 | 0.0196 | 0 | 0 | 0.0308 | 0 | 0 | 0.0155 | 0.0131 | 0.0273 | 8500 | 0 | 2.000 | 17
66 | Levensduurverlenging ketel op vaste of vloeibare biomassa > 5 MWth | kWh | Hogetemperatuurwarmte | 94 | 94 | 0.0521 | 0.05215 | 0.225 | 0.031 | 0.0196 | 0 | 0 | 0.0114 | 0 | 0 | 0 | 0.0131 | 0.0273 | 8000 | 0 | 15 | 17
67 | Levensduurverlenging ketel op B-hout >5MW | kWh | Hogetemperatuurwarmte | -49 | -49 | 0.0394 | 0.039375 | 0.225 | 0.0504 | 0.0196 | 0 | 0 | 0.0308 | 0 | 0 | 0.0155 | 0.0131 | 0.0273 | 8000 | 0 | 2.000 | 17
68 | Directe inzet van houtpellets voor industriële toepassingen | kWh | Hogetemperatuurwarmte | -41 | -41 | 0.0726 | 0.072675 | 0.225 | 0.0819 | 0.0511 | 0 | 0 | 0.0308 | 0 | 0 | 0.0155 | 0.0418 | 0.0622 | 3000 | 0 | 2.000 | 20
Geothermie
69 | Ondiepe geothermie (geen basislast) | kWh | Lagetemperatuurwarmte | 452 | 400 | 0.1872 | 0.16814 | 0.3636 | 0.0227 | 0.0196 | 0 | 0 | 0.0031 | 0 | 0 | 0.0016 | 0.0131 | 0.0273 | 3500 | 0 | 8 | 17
70 | Ondiepe geothermie (basislast) | kWh | Lagetemperatuurwarmte | 210 | 210 | 0.1075 | 0.10736 | 0.3636 | 0.031 | 0.0196 | 0 | 0 | 0.0114 | 0 | 0 | 0 | 0.0131 | 0.0273 | 6000 | 0 | 15 | 17
71 | Ondiepe geothermie (geen basislast), warmtenet op hogere temperatuur | kWh | Lagetemperatuurwarmte | 547 | 400 | 0.2156 | 0.16592 | 0.3373 | 0.031 | 0.0196 | 0 | 0 | 0.0114 | 0 | 0 | 0 | 0.0131 | 0.0273 | 3500 | 0 | 15 | 17
72 | Ondiepe geothermie (basislast), warmtenet op hogere temperatuur | kWh | Lagetemperatuurwarmte | 291 | 291 | 0.1293 | 0.12915 | 0.3373 | 0.031 | 0.0196 | 0 | 0 | 0.0114 | 0 | 0 | 0 | 0.0131 | 0.0273 | 6000 | 0 | 15 | 17
73 | Diepe geothermie < 12 MWth (basislast) | kWh | Lagetemperatuurwarmte | 112 | 112 | 0.0799 | 0.079742 | 0.4352 | 0.031 | 0.0196 | 0 | 0 | 0.0114 | 0 | 0 | 0 | 0.0131 | 0.0273 | 6000 | 0 | 15 | 17
74 | Diepe geothermie 12-20 MWth (basislast) | kWh | Lagetemperatuurwarmte | 88 | 88 | 0.0696 | 0.069597 | 0.4386 | 0.031 | 0.0196 | 0 | 0 | 0.0114 | 0 | 0 | 0 | 0.0131 | 0.0273 | 6000 | 0 | 15 | 17
75 | Diepe geothermie ≥ 20 MWth (basislast) | kWh | Lagetemperatuurwarmte | 73 | 73 | 0.0627 | 0.062894 | 0.4369 | 0.031 | 0.0196 | 0 | 0 | 0.0114 | 0 | 0 | 0 | 0.0131 | 0.0273 | 6000 | 0 | 15 | 17
76 | Diepe geothermie < 12 MWth (basislast), warmtenet op hoge temperatuur | kWh | Lagetemperatuurwarmte | 345 | 345 | 0.1476 | 0.14749 | 0.3617 | 0.0227 | 0.0196 | 0 | 0 | 0.0031 | 0 | 0 | 0.0016 | 0.0131 | 0.0273 | 6000 | 0 | 8 | 17
77 | Diepe geothermie ≥ 12 MWth (basislast), warmtenet op hoge temperatuur | kWh | Lagetemperatuurwarmte | 303 | 303 | 0.1325 | 0.13233 | 0.3618 | 0.0227 | 0.0196 | 0 | 0 | 0.0031 | 0 | 0 | 0.0016 | 0.0131 | 0.0273 | 6000 | 0 | 8 | 17
78 | Diepe geothermie (middenlast) | kWh | Lagetemperatuurwarmte | 176 | 176 | 0.0997 | 0.09977 | 0.4379 | 0.0227 | 0.0196 | 0 | 0 | 0.0031 | 0 | 0 | 0.0016 | 0.0131 | 0.0273 | 5000 | 0 | 8 | 17
79 | Diepe geothermie < 12 MWth (geen basislast) | kWh | Lagetemperatuurwarmte | 377 | 377 | 0.185 | 0.18496 | 0.4304 | 0.0227 | 0.0196 | 0 | 0 | 0.0031 | 0 | 0 | 0.0016 | 0.0131 | 0.0273 | 3500 | 0 | 8 | 17
80 | Diepe geothermie ≥ 12 MWth (geen basislast) | kWh | Lagetemperatuurwarmte | 330 | 330 | 0.1647 | 0.16473 | 0.4304 | 0.0227 | 0.0196 | 0 | 0 | 0.0031 | 0 | 0 | 0.0016 | 0.0131 | 0.0273 | 3500 | 0 | 8 | 17
81 | Diepe geothermie (geen basislast), warmtenet op hoge temperatuur | kWh | Lagetemperatuurwarmte | 511 | 400 | 0.2075 | 0.16742 | 0.3618 | 0.0227 | 0.0196 | 0 | 0 | 0.0031 | 0 | 0 | 0.0016 | 0.0131 | 0.0273 | 3500 | 0 | 8 | 17
82 | Diepe geothermie, uitbreiding | kWh | Lagetemperatuurwarmte | 38 | 38 | 0.0477 | 0.047667 | 0.4386 | 0.031 | 0.0196 | 0 | 0 | 0.0114 | 0 | 0 | 0 | 0.0131 | 0.0273 | 6000 | 0 | 15 | 17
Energie uit water en lucht
83 | Aquathermie (basislast), zeer lage temperatuur | kWh | Lagetemperatuurwarmte | 381 | 381 | 0.0993 | 0.099319 | 0.2011 | 0.0227 | 0.0196 | 0 | 0 | 0.0031 | 0 | 0 | 0.0016 | 0.0131 | 0.0273 | 6000 | 0 | 8 | 17
84 | Aquathermie (geen basislast), lage temperatuur | kWh | Lagetemperatuurwarmte | 373 | 373 | 0.0996 | 0.099595 | 0.1839 | 0.031 | 0.0196 | 0 | 0 | 0.0114 | 0 | 0 | 0 | 0.0131 | 0.0273 | 3850 | 0 | 15 | 17
85 | Aquathermie (geen basislast), middentemperatuur | kWh | Lagetemperatuurwarmte | 786 | 400 | 0.1637 | 0.09446 | 0.1794 | 0.0227 | 0.0196 | 0 | 0 | 0.0031 | 0 | 0 | 0.0016 | 0.0131 | 0.0273 | 3850 | 0 | 8 | 17
86 | Aquathermie groot (geen basislast), middentemperatuur | kWh | Lagetemperatuurwarmte | 734 | 400 | 0.1463 | 0.0901 | 0.1685 | 0.0227 | 0.0196 | 0 | 0 | 0.0031 | 0 | 0 | 0.0016 | 0.0131 | 0.0273 | 3500 | 0 | 8 | 17
87 | Aquathermie (basislast), middentemperatuur | kWh | Lagetemperatuurwarmte | 612 | 400 | 0.1325 | 0.09446 | 0.1794 | 0.0227 | 0.0196 | 0 | 0 | 0.0031 | 0 | 0 | 0.0016 | 0.0131 | 0.0273 | 6000 | 0 | 8 | 17
88 | Aquathermie (geen basislast), hogere temperatuur | kWh | Lagetemperatuurwarmte | 979 | 400 | 0.1877 | 0.0901 | 0.1685 | 0.0227 | 0.0196 | 0 | 0 | 0.0031 | 0 | 0 | 0.0016 | 0.0131 | 0.0273 | 3850 | 0 | 8 | 17
89 | Aquathermie (basislast), hogere temperatuur | kWh | Lagetemperatuurwarmte | 551 | 400 | 0.1155 | 0.0901 | 0.1685 | 0.0227 | 0.0196 | 0 | 0 | 0.0031 | 0 | 0 | 0.0016 | 0.0131 | 0.0273 | 6000 | 0 | 8 | 17
90 | Energie uit lucht (geen basislast), lage temperatuur | kWh | Lagetemperatuurwarmte | 245 | 245 | 0.0782 | 0.078162 | 0.1925 | 0.031 | 0.0196 | 0 | 0 | 0.0114 | 0 | 0 | 0 | 0.0131 | 0.0273 | 3850 | 0 | 15 | 17
91 | Energie uit lucht (geen basislast), middentemperatuur | kWh | Lagetemperatuurwarmte | 395 | 395 | 0.1403 | 0.14025 | 0.1824 | 0.0682 | 0.0568 | 0 | 0 | 0.0114 | 0 | 0 | 0 | 0.0465 | 0.0691 | 3850 | 0 | 15 | 16
92 | Energie uit lucht (geen basislast), hogere temperatuur | kWh | Lagetemperatuurwarmte | 1069 | 400 | 0.1989 | 0.08862 | 0.1648 | 0.0227 | 0.0196 | 0 | 0 | 0.0031 | 0 | 0 | 0.0016 | 0.0131 | 0.0273 | 3850 | 0 | 8 | 17
93 | Energie uit lucht (basislast), hogere temperatuur | kWh | Lagetemperatuurwarmte | 664 | 400 | 0.1382 | 0.09226 | 0.1739 | 0.0227 | 0.0196 | 0 | 0 | 0.0031 | 0 | 0 | 0.0016 | 0.0131 | 0.0273 | 6000 | 0 | 8 | 17
Elektrificatie
94 | Grootschalige elektrische boiler (stadsverwarming) | kWh | Hogetemperatuurwarmte | 130 | 130 | 0.0699 | 0.06985 | 0.225 | 0.0406 | 0.0252 | 0 | 0 | 0.0154 | 0 | 0 | 0.0078 | 0.0168 | 0.0351 | 3300 | 0 | 10 | 18
95 | Grootschalige elektrische boiler (industrie) | kWh | Hogetemperatuurwarmte | 62 | 62 | 0.0699 | 0.06995 | 0.225 | 0.056 | 0.0252 | 0 | 0 | 0.0308 | 0 | 0 | 0.0155 | 0.0168 | 0.0351 | 3300 | 0 | 2.000 | 18
96 | Grootschalige elektrische boiler (operationele kosten) | kWh | Hogetemperatuurwarmte | 113 | 113 | 0.0661 | 0.066025 | 0.225 | 0.0406 | 0.0252 | 0 | 0 | 0.0154 | 0 | 0 | 0.0078 | 0.0168 | 0.0351 | 2900 | 0 | 10 | 18
97 | Thermische opslag op hoge temperatuur | kWh | Hogetemperatuurwarmte | 234 | 234 | 0.1086 | 0.10865 | 0.225 | 0.056 | 0.0252 | 0 | 0 | 0.0308 | 0 | 0 | 0.0155 | 0.0168 | 0.0351 | 4800 | 0 | 2.000 | 18
98 | Industriële warmtepomp, gesloten systeem (8.000 uur) | kWh | Lagetemperatuurwarmte | 56 | 56 | 0.0609 | 0.060922 | 0.1879 | 0.0504 | 0.0196 | 0 | 0 | 0.0308 | 0 | 0 | 0.0155 | 0.0131 | 0.0273 | 8000 | 0 | 2.000 | 17
99 | Industriële warmtepomp, gesloten systeem (5.000 uur) | kWh | Lagetemperatuurwarmte | 173 | 173 | 0.083 | 0.082907 | 0.1879 | 0.0504 | 0.0196 | 0 | 0 | 0.0308 | 0 | 0 | 0.0155 | 0.0131 | 0.0273 | 5000 | 0 | 2.000 | 17
100 | Industriële warmtepomp, gesloten systeem (3.000 uur) | kWh | Lagetemperatuurwarmte | 383 | 383 | 0.1223 | 0.12237 | 0.1879 | 0.0504 | 0.0196 | 0 | 0 | 0.0308 | 0 | 0 | 0.0155 | 0.0131 | 0.0273 | 3000 | 0 | 2.000 | 17
101 | Procesgeïntegreerde warmtepomp in een verdampingsproces (8.000 uur) | kWh | Hogetemperatuurwarmte | 89 | 89 | 0.0672 | 0.067123 | 0.1879 | 0.0504 | 0.0196 | 0 | 0 | 0.0308 | 0 | 0 | 0.0155 | 0.0131 | 0.0273 | 8000 | 0 | 2.000 | 17
102 | Procesgeïntegreerde warmtepomp in een verdampingsproces (5.000 uur) | kWh | Hogetemperatuurwarmte | 227 | 227 | 0.0931 | 0.093053 | 0.1879 | 0.0504 | 0.0196 | 0 | 0 | 0.0308 | 0 | 0 | 0.0155 | 0.0131 | 0.0273 | 5000 | 0 | 2.000 | 17
103 | Procesgeïntegreerde warmtepomp in een verdampingsproces (3.000 uur) | kWh | Hogetemperatuurwarmte | 472 | 400 | 0.1391 | 0.12556 | 0.1879 | 0.0504 | 0.0196 | 0 | 0 | 0.0308 | 0 | 0 | 0.0155 | 0.0131 | 0.0273 | 3000 | 0 | 2.000 | 17
104 | Procesgeïntegreerde warmtepomp in een verdampingsproces met laag dauwpunt (8.000 uur) | kWh | Hogetemperatuurwarmte | 249 | 249 | 0.0934 | 0.093477 | 0.173 | 0.0504 | 0.0196 | 0 | 0 | 0.0308 | 0 | 0 | 0.0155 | 0.0131 | 0.0273 | 8000 | 0 | 2.000 | 17
105 | Procesgeïntegreerde warmtepomp zonder procesaanpassing (8.000 uur) | kWh | Hogetemperatuurwarmte | 5 | 5 | 0.0513 | 0.051395 | 0.199 | 0.0504 | 0.0196 | 0 | 0 | 0.0308 | 0 | 0 | 0.0155 | 0.0131 | 0.0273 | 8000 | 0 | 2.000 | 17
106 | Procesgeïntegreerde warmtepomp zonder procesaanpassing (5.000 uur) | kWh | Hogetemperatuurwarmte | 109 | 109 | 0.0721 | 0.072091 | 0.199 | 0.0504 | 0.0196 | 0 | 0 | 0.0308 | 0 | 0 | 0.0155 | 0.0131 | 0.0273 | 5000 | 0 | 2.000 | 17
107 | Procesgeïntegreerde warmtepomp zonder procesaanpassing (3.000 uur) | kWh | Hogetemperatuurwarmte | 294 | 294 | 0.1089 | 0.10891 | 0.199 | 0.0504 | 0.0196 | 0 | 0 | 0.0308 | 0 | 0 | 0.0155 | 0.0131 | 0.0273 | 3000 | 0 | 2.000 | 17
108 | Elektrificatie bestaand offshore productieplatform | kWh | Generiek | 270 | 270 | 0.3843 | 0.38452 | 0.706 | 0.1939 | 0.0974 | 0 | 0 | 0.0965 | 0 | 0 | 0.0487 | 0.0649 | 0.1358 | 4800 | 0 | 4 | 38
109 | Elektrificatie nieuw offshore productieplatform | kWh | Generiek | 137 | 137 | 0.2909 | 0.29062 | 0.706 | 0.1939 | 0.0974 | 0 | 0 | 0.0965 | 0 | 0 | 0.0487 | 0.0649 | 0.1358 | 4800 | 0 | 4 | 38
110 | Elektrificatie bestaand offshore platform met eigen windturbine | kWh | Generiek | 418 | 300 | 0.4891 | 0.4057 | 0.706 | 0.1939 | 0.0974 | 0 | 0 | 0.0965 | 0 | 0 | 0.0487 | 0.0649 | 0.1358 | 5100 | 0 | 4 | 38
111 | Warmte uit ijzerpoeder | kWh | Hogetemperatuurwarmte | 280 | 280 | 0.0976 | 0.097552 | 0.1684 | 0.0504 | 0.0196 | 0 | 0 | 0.0308 | 0 | 0 | 0.0155 | 0.0131 | 0.0273 | 8500 | 0 | 2.000 | 17
Benutting restwarmte uit industrie of datacenters
112 | Restwarmtebenutting zonder warmtepomp, lengtevermogensverhouding ≥ 0,00 en < 0,10 | kWh | Lagetemperatuurwarmte | -68 | -68 | 0.0136 | 0.0135 | 0.225 | 0.0288 | 0.0196 | 0 | 0 | 0.0092 | 0 | 0 | 0.0047 | 0.0131 | 0.0273 | 5500 | 0 | 5 | 17
113 | Restwarmtebenutting zonder warmtepomp, lengtevermogensverhouding ≥ 0,10 en < 0,20 | kWh | Lagetemperatuurwarmte | -28 | -28 | 0.0226 | 0.022506 | 0.2248 | 0.0288 | 0.0196 | 0 | 0 | 0.0092 | 0 | 0 | 0.0047 | 0.0131 | 0.0273 | 5500 | 0 | 5 | 17
114 | Restwarmtebenutting zonder warmtepomp, lengtevermogensverhouding ≥ 0,20 en < 0,30 | kWh | Lagetemperatuurwarmte | 13 | 13 | 0.0318 | 0.031721 | 0.2247 | 0.0288 | 0.0196 | 0 | 0 | 0.0092 | 0 | 0 | 0.0047 | 0.0131 | 0.0273 | 5500 | 0 | 5 | 17
115 | Restwarmtebenutting zonder warmtepomp, lengtevermogensverhouding ≥ 0,30 en < 0,40 | kWh | Lagetemperatuurwarmte | 55 | 55 | 0.0411 | 0.041148 | 0.2245 | 0.0288 | 0.0196 | 0 | 0 | 0.0092 | 0 | 0 | 0.0047 | 0.0131 | 0.0273 | 5500 | 0 | 5 | 17
116 | Restwarmtebenutting zonder warmtepomp, lengtevermogensverhouding ≥ 0,40 | kWh | Lagetemperatuurwarmte | 95 | 95 | 0.0502 | 0.050118 | 0.2244 | 0.0288 | 0.0196 | 0 | 0 | 0.0092 | 0 | 0 | 0.0047 | 0.0131 | 0.0273 | 5500 | 0 | 5 | 17
117 | Restwarmtebenutting met warmtepomp, lengtevermogensverhouding ≥ 0,00 en < 0,10 | kWh | Lagetemperatuurwarmte | 240 | 240 | 0.0738 | 0.073872 | 0.1878 | 0.0288 | 0.0196 | 0 | 0 | 0.0092 | 0 | 0 | 0.0047 | 0.0131 | 0.0273 | 5500 | 0 | 5 | 17
118 | Restwarmtebenutting met warmtepomp, lengtevermogensverhouding ≥ 0,10 en < 0,20 | kWh | Lagetemperatuurwarmte | 287 | 287 | 0.0826 | 0.08267 | 0.1877 | 0.0288 | 0.0196 | 0 | 0 | 0.0092 | 0 | 0 | 0.0047 | 0.0131 | 0.0273 | 5500 | 0 | 5 | 17
119 | Restwarmtebenutting met warmtepomp, lengtevermogensverhouding ≥ 0,20 en < 0,30 | kWh | Lagetemperatuurwarmte | 336 | 336 | 0.0918 | 0.0918 | 0.1875 | 0.0288 | 0.0196 | 0 | 0 | 0.0092 | 0 | 0 | 0.0047 | 0.0131 | 0.0273 | 5500 | 0 | 5 | 17
120 | Restwarmtebenutting met warmtepomp, lengtevermogensverhouding ≥ 0,30 en < 0,40 | kWh | Lagetemperatuurwarmte | 384 | 384 | 0.1008 | 0.10076 | 0.1874 | 0.0288 | 0.0196 | 0 | 0 | 0.0092 | 0 | 0 | 0.0047 | 0.0131 | 0.0273 | 5500 | 0 | 5 | 17
121 | Restwarmtebenutting met warmtepomp, lengtevermogensverhouding ≥ 0,40 | kWh | Lagetemperatuurwarmte | 433 | 400 | 0.1099 | 0.10368 | 0.1872 | 0.0288 | 0.0196 | 0 | 0 | 0.0092 | 0 | 0 | 0.0047 | 0.0131 | 0.0273 | 5500 | 0 | 5 | 17
122 | Restwarmtebenutting met hogetemperatuurwarmtepomp, lengtevermogensverhouding ≥ 0,00 en < 0,10 | kWh | Hogetemperatuurwarmte | 396 | 396 | 0.0992 | 0.099169 | 0.1777 | 0.0288 | 0.0196 | 0 | 0 | 0.0092 | 0 | 0 | 0.0047 | 0.0131 | 0.0273 | 5500 | 0 | 5 | 17
123 | Restwarmtebenutting met hogetemperatuurwarmtepomp, lengtevermogensverhouding ≥ 0,10 en < 0,20 | kWh | Hogetemperatuurwarmte | 463 | 400 | 0.1108 | 0.09968 | 0.1772 | 0.0288 | 0.0196 | 0 | 0 | 0.0092 | 0 | 0 | 0.0047 | 0.0131 | 0.0273 | 5500 | 0 | 5 | 17
124 | Restwarmtebenutting met hogetemperatuurwarmtepomp, lengtevermogensverhouding ≥ 0,20 en < 0,30 | kWh | Hogetemperatuurwarmte | 530 | 400 | 0.1224 | 0.09948 | 0.1767 | 0.0288 | 0.0196 | 0 | 0 | 0.0092 | 0 | 0 | 0.0047 | 0.0131 | 0.0273 | 5500 | 0 | 5 | 17
125 | Restwarmtebenutting met hogetemperatuurwarmtepomp, lengtevermogensverhouding ≥ 0,30 en < 0,40 | kWh | Hogetemperatuurwarmte | 595 | 400 | 0.1336 | 0.09928 | 0.1762 | 0.0288 | 0.0196 | 0 | 0 | 0.0092 | 0 | 0 | 0.0047 | 0.0131 | 0.0273 | 5500 | 0 | 5 | 17
126 | Restwarmtebenutting met hogetemperatuurwarmtepomp, lengtevermogensverhouding ≥ 0,40 | kWh | Hogetemperatuurwarmte | 662 | 400 | 0.1452 | 0.09908 | 0.1757 | 0.0288 | 0.0196 | 0 | 0 | 0.0092 | 0 | 0 | 0.0047 | 0.0131 | 0.0273 | 5500 | 0 | 5 | 17
Waterstof via elektrolyse
127 | Waterstofproductie via elektrolyse, netgekoppeld met stroomafnameovereenkomst met windpark op zee | kWh | Moleculen | 1040 | 400 | 0.3074 | 0.1614 | 0.228 | 0.0702 | 0.0388 | 0 | 0 | 0.0314 | 0 | 0 | 0.0158 | 0.0283 | 0.0511 | 5097 | 0 | 11 | 30
128 | Waterstofproductie via elektrolyse, directe lijn met windpark | kWh | Moleculen | 780 | 400 | 0.248 | 0.1614 | 0.228 | 0.0702 | 0.0388 | 0 | 0 | 0.0314 | 0 | 0 | 0.0158 | 0.0283 | 0.0511 | 5367 | 0 | 11 | 30
129 | Waterstofproductie via elektrolyse, directe lijn met zonnepark | kWh | Moleculen | 1275 | 400 | 0.361 | 0.1614 | 0.228 | 0.0702 | 0.0388 | 0 | 0 | 0.0314 | 0 | 0 | 0.0158 | 0.0283 | 0.0511 | 3260 | 0 | 11 | 30
130 | Waterstofproductie via elektrolyse, directe gemeenschappelijke lijn met wind- en zonnepark | kWh | Moleculen | 737 | 400 | 0.2382 | 0.1614 | 0.228 | 0.0702 | 0.0388 | 0 | 0 | 0.0314 | 0 | 0 | 0.0158 | 0.0283 | 0.0511 | 5872 | 0 | 11 | 30
Geavanceerde hernieuwbare brandstoffen
131 | Biomethanol uit lignocellulose biomassa | kWh | Moleculen | 43 | 43 | 0.1861 | 0.18602 | 0.247 | 0.1754 | 0.0921 | 0 | 0.0833 | 0 | 0 | 0.0833 | 0 | 0.0614 | 0.0877 | 8000 | 0 | 0 | 36
132 | Bio-LNG uit allesvergisting | kWh | Moleculen | 110 | 110 | 0.1408 | 0.14071 | 0.2383 | 0.1145 | 0.0312 | 0 | 0.0833 | 0 | 0 | 0.0833 | 0 | 0.0219 | 0.0422 | 8000 | 0 | 0 | 40
CO2 opslag en afvang
133 | CCS, gedeeltelijke CO2-opslag bij bestaande installaties, gasvormig transport (variant 1A) | t CO2 | CCS/CCU | 302 | 300 | 284.9839 | 282.9162 | 943.054 | 0 | 0 | 0 | 0 | 0 | 0 | 0 | 0 | 0 | 0 | 4000 | 0 | 0 | 43
134 | CCS, gedeeltelijke CO2-opslag bij bestaande installaties, vloeibaar transport (variant 1B) | t CO2 | CCS/CCU | 405 | 300 | 380.6973 | 281.8632 | 939.544 | 0 | 0 | 0 | 0 | 0 | 0 | 0 | 0 | 0 | 0 | 4000 | 0 | 0 | 43
135 | CCS, gedeeltelijke CO2-opslag bij bestaande installaties, vloeibaar transport met bestaande vervloeiingsinstallatie (variant 1C) | t CO2 | CCS/CCU | 342 | 300 | 321.3167 | 281.8632 | 939.544 | 0 | 0 | 0 | 0 | 0 | 0 | 0 | 0 | 0 | 0 | 4000 | 0 | 0 | 43
136 | CCS, continue CO2-opslag bij bestaande installaties, gasvormig transport (variant 2A) | t CO2 | CCS/CCU | 11 | 11 | 147.256 | 147.0016 | 906.825 | 137.0265 | 137.0265 | 0 | 0 | 0 | 0 | 0 | 0 | 91.351 | 69.1476 | 8000 | 0 | 0 | 31
137 | CCS, continue CO2-opslag bij bestaande installaties, vloeibaar transport (variant 2B) | t CO2 | CCS/CCU | 71 | 71 | 201.1779 | 201.0696 | 902.015 | 137.0265 | 137.0265 | 0 | 0 | 0 | 0 | 0 | 0 | 91.351 | 69.1476 | 8000 | 0 | 0 | 31
138 | CCS, nieuwe pre-combustion-CO2-afvang, bestaande installaties, gasvormig transport (variant 3A) | t CO2 | CCS/CCU | 47 | 47 | 179.3614 | 179.6473 | 906.825 | 137.0265 | 137.0265 | 0 | 0 | 0 | 0 | 0 | 0 | 91.351 | 69.1476 | 8000 | 0 | 0 | 31
139 | CCS, nieuwe pre-combustion-CO2-afvang, bestaande installaties, vloeibaar transport (variant 3B) | t CO2 | CCS/CCU | 102 | 102 | 228.8104 | 229.032 | 902.015 | 137.0265 | 137.0265 | 0 | 0 | 0 | 0 | 0 | 0 | 91.351 | 69.1476 | 8000 | 0 | 0 | 31
140 | CCS, nieuwe pre-combustion-CO2-afvang bij waterstofproductie uit industriële reststoffen, bestaande installatie, gasvormig transport (variant 4A) | t CO2 | CCS/CCU | 199 | 199 | 335.0315 | 335.3419 | 996.56 | 137.0265 | 137.0265 | 0 | 0 | 0 | 0 | 0 | 0 | 91.351 | 69.1476 | 8000 | 0 | 0 | 31
141 | CCS, nieuwe pre-combustion-CO2-afvang bij waterstofproductie uit industriële reststoffen, bestaande installatie, vloeibaar transport (variant 4B) | t CO2 | CCS/CCU | 262 | 262 | 397.0812 | 396.865 | 991.75 | 137.0265 | 137.0265 | 0 | 0 | 0 | 0 | 0 | 0 | 91.351 | 69.1476 | 8000 | 0 | 0 | 31
142 | CCS, nieuwe pre-combustion-CO2-afvang bij bestaande waterstofproductie uit industriële reststoffen, bestaande installatie, gasvormig transport (variant 9A) | t CO2 | CCS/CCU | 140 | 140 | 273.9881 | 273.8415 | 977.25 | 137.0265 | 137.0265 | 0 | 0 | 0 | 0 | 0 | 0 | 91.351 | 69.1476 | 8000 | 0 | 0 | 31
143 | CCS, nieuwe pre-combustion-CO2-afvang bij bestaande waterstofproductie uit industriële reststoffen, bestaande installatie, vloeibaar transport (variant 9B) | t CO2 | CCS/CCU | 231 | 231 | 361.8228 | 361.6601 | 972.44 | 137.0265 | 137.0265 | 0 | 0 | 0 | 0 | 0 | 0 | 91.351 | 69.1476 | 8000 | 0 | 0 | 31
144 | CCS, bestaande pre-combustion-CO2-afvang bij bestaande waterstofproductie uit industriële reststoffen, bestaande installatie, gasvormig transport (variant 9C) | t CO2 | CCS/CCU | 106 | 106 | 240.3072 | 240.615 | 977.25 | 137.0265 | 137.0265 | 0 | 0 | 0 | 0 | 0 | 0 | 91.351 | 69.1476 | 8000 | 0 | 0 | 31
145 | CCS, nieuwe pre-combustion-CO2-afvang bij bestaande waterstofproductie uit industriële reststoffen, bestaande installatie, vloeibaar transport (variant 9D) | t CO2 | CCS/CCU | 150 | 150 | 283.3366 | 282.8925 | 972.44 | 137.0265 | 137.0265 | 0 | 0 | 0 | 0 | 0 | 0 | 91.351 | 69.1476 | 8000 | 0 | 0 | 31
146 | CCS, nieuwe post-combustion-CO2-afvang, bestaande industriële installatie, gasvormig transport (variant 5A) | t CO2 | CCS/CCU | 110 | 110 | 227.8436 | 227.7985 | 825.2 | 137.0265 | 137.0265 | 0 | 0 | 0 | 0 | 0 | 0 | 91.351 | 69.1476 | 8000 | 0 | 0 | 31
147 | CCS, nieuwe post-combustion-CO2-afvang, bestaande industriële installatie, vloeibaar transport (variant 5B) | t CO2 | CCS/CCU | 167 | 167 | 274.5036 | 274.2487 | 821.69 | 137.0265 | 137.0265 | 0 | 0 | 0 | 0 | 0 | 0 | 91.351 | 69.1476 | 8000 | 0 | 0 | 31
148 | CCS, nieuwe post-combustion-CO2-afvang, bestaande AVI's, gasvormig transport (variant 6A) | t CO2 | CCS/CCU | 250 | 250 | 236.1218 | 235.7635 | 943.054 | 0 | 0 | 0 | 0 | 0 | 0 | 0 | 0 | 0 | 0 | 8000 | 0 | 0 | 43
149 | CCS, nieuwe post-combustion-CO2-afvang, bestaande biomassaenergiecentrales, gasvormig transport (variant 6A) | t CO2 | CCS/CCU | 250 | 250 | 236.1218 | 235.7635 | 943.054 | 0 | 0 | 0 | 0 | 0 | 0 | 0 | 0 | 0 | 0 | 8000 | 0 | 0 | 43
150 | CCS, nieuwe post-combustion-CO2-afvang, bestaande AVI's, vloeibaar transport (variant 6B) | t CO2 | CCS/CCU | 304 | 300 | 285.3475 | 281.8632 | 939.544 | 0 | 0 | 0 | 0 | 0 | 0 | 0 | 0 | 0 | 0 | 8000 | 0 | 0 | 43
151 | CCS, nieuwe post-combustion-CO2-afvang, bestaande biomassaenergiecentrales, vloeibaar transport (variant 6B) | t CO2 | CCS/CCU | 304 | 300 | 285.3475 | 281.8632 | 939.544 | 0 | 0 | 0 | 0 | 0 | 0 | 0 | 0 | 0 | 0 | 8000 | 0 | 0 | 43
152 | CCS, nieuwe pre-combustion-CO2-afvang, nieuwe installatie, gasvormig transport (variant 7A) | t CO2 | CCS/CCU | 16 | 16 | 151.5119 | 151.6329 | 912.9 | 137.0265 | 137.0265 | 0 | 0 | 0 | 0 | 0 | 0 | 91.351 | 69.1476 | 8000 | 0 | 0 | 31
153 | CCS, nieuwe pre-combustion-CO2-afvang, nieuwe installatie, vloeibaar transport (variant 7B) | t CO2 | CCS/CCU | 76 | 76 | 206.3781 | 206.0413 | 908.09 | 137.0265 | 137.0265 | 0 | 0 | 0 | 0 | 0 | 0 | 91.351 | 69.1476 | 8000 | 0 | 0 | 31
154 | CCS, nieuwe post-combustion-CO2-afvang, nieuwe installatie, gasvormig transport (variant 8A) | t CO2 | CCS/CCU | 82 | 82 | 206.2224 | 205.9844 | 840.95 | 137.0265 | 137.0265 | 0 | 0 | 0 | 0 | 0 | 0 | 91.351 | 69.1476 | 8000 | 0 | 0 | 31
155 | CCS, nieuwe post-combustion-CO2-afvang, nieuwe installatie, vloeibaar transport (variant 8B) | t CO2 | CCS/CCU | 133 | 133 | 248.0901 | 248.406 | 837.44 | 137.0265 | 137.0265 | 0 | 0 | 0 | 0 | 0 | 0 | 91.351 | 69.1476 | 8000 | 0 | 0 | 31
156 | CCS, direct air capture (variant 10) | t CO2 | CCS/CCU | 451 | 300 | 419.2366 | 324.5985 | 625.24 | 137.0265 | 137.0265 | 0 | 0 | 0 | 0 | 0 | 0 | 91.351 | 69.1476 | 8000 | 0 | 0 | 31
CCU
157 | CCU, precombustion, bestaande pijpleiding (variant 1A) | t CO2 | CCS/CCU | 5 | 5 | 83.4691 | 83.5258 | 845.435 | 79.2986 | 28.4773 | 0 | 0 | 50.8213 | 0 | 0 | 0 | 18.9849 | 50.7623 | 4000 | 0 | 14 | 45
158 | CCU, precombustion, nieuwe pijpleiding (variant 1B) | t CO2 | CCS/CCU | 22 | 22 | 97.9059 | 97.8982 | 845.435 | 79.2986 | 28.4773 | 0 | 0 | 50.8213 | 0 | 0 | 0 | 18.9849 | 50.7623 | 4000 | 0 | 14 | 45
159 | CCU, precombustion, vloeibaar (variant 1C) | t CO2 | CCS/CCU | 54 | 54 | 124.5605 | 124.2009 | 831.525 | 79.2986 | 28.4773 | 0 | 0 | 50.8213 | 0 | 0 | 0 | 18.9849 | 50.7623 | 4000 | 0 | 14 | 45
160 | Extra CCU, bestaande installatie, bestaande pijpleiding (variant 2A) | t CO2 | CCS/CCU | -45 | -45 | 41.0851 | 41.3958 | 842.285 | 79.2986 | 28.4773 | 0 | 0 | 50.8213 | 0 | 0 | 0 | 18.9849 | 50.7623 | 4000 | 0 | 14 | 45
161 | Extra CCU, bestaande installatie, nieuwe pijpleiding (variant 2B) | t CO2 | CCS/CCU | -28 | -28 | 55.5219 | 55.7146 | 842.285 | 79.2986 | 28.4773 | 0 | 0 | 50.8213 | 0 | 0 | 0 | 18.9849 | 50.7623 | 4000 | 0 | 14 | 45
162 | Extra CCU, bestaande installatie, vloeibaar (variant 2C) | t CO2 | CCS/CCU | 47 | 47 | 118.1829 | 118.4033 | 832.015 | 79.2986 | 28.4773 | 0 | 0 | 50.8213 | 0 | 0 | 0 | 18.9849 | 50.7623 | 4000 | 0 | 14 | 45
163 | CCU, bestaande installatie, postcombustion, bestaande pijpleiding (variant 3A) | t CO2 | CCS/CCU | 107 | 107 | 160.9674 | 160.8283 | 761.96 | 79.2986 | 28.4773 | 0 | 0 | 50.8213 | 0 | 0 | 0 | 18.9849 | 50.7623 | 4000 | 0 | 14 | 45
164 | CCU, bestaande installatie, postcombustion, nieuwe pijpleiding (variant 3B) | t CO2 | CCS/CCU | 126 | 126 | 175.4154 | 175.3056 | 761.96 | 79.2986 | 28.4773 | 0 | 0 | 50.8213 | 0 | 0 | 0 | 18.9849 | 50.7623 | 4000 | 0 | 14 | 45
165 | CCU, bestaande installatie, postcombustion, vloeibaar (variant 3C) | t CO2 | CCS/CCU | 191 | 191 | 222.8 | 222.8714 | 751.69 | 79.2986 | 28.4773 | 0 | 0 | 50.8213 | 0 | 0 | 0 | 18.9849 | 50.7623 | 4000 | 0 | 14 | 45
166 | CCU, nieuwe installatie, postcombustion, bestaande pijpleiding (variant 4A) | t CO2 | CCS/CCU | 72 | 72 | 135.4273 | 135.2937 | 777.71 | 79.2986 | 28.4773 | 0 | 0 | 50.8213 | 0 | 0 | 0 | 18.9849 | 50.7623 | 4000 | 0 | 14 | 45
167 | CCU, nieuwe installatie, postcombustion, nieuwe pijpleiding (variant 4B) | t CO2 | CCS/CCU | 91 | 91 | 149.8641 | 150.0702 | 777.71 | 79.2986 | 28.4773 | 0 | 0 | 50.8213 | 0 | 0 | 0 | 18.9849 | 50.7623 | 4000 | 0 | 14 | 45
168 | CCU, nieuwe installatie, postcombustion, vloeibaar (variant 4C) | t CO2 | CCS/CCU | 148 | 148 | 192.5337 | 192.8797 | 767.44 | 79.2986 | 28.4773 | 0 | 0 | 50.8213 | 0 | 0 | 0 | 18.9849 | 50.7623 | 4000 | 0 | 14 | 45
169 | CCU, afvalverbrandingsinstallatie, bestaande pijpleiding (variant 5A) | t CO2 | CCS/CCU | 111 | 111 | 177.2183 | 176.9009 | 879.3 | 79.2986 | 28.4773 | 0 | 0 | 50.8213 | 0 | 0 | 0 | 18.9849 | 50.7623 | 4000 | 0 | 14 | 45
170 | CCU, afvalverbrandingsinstallatie, nieuwe pijpleiding (variant 5B) | t CO2 | CCS/CCU | 128 | 128 | 191.6551 | 191.849 | 879.3 | 79.2986 | 28.4773 | 0 | 0 | 50.8213 | 0 | 0 | 0 | 18.9849 | 50.7623 | 4000 | 0 | 14 | 45
171 | CCU, afvalverbrandingsinstallatie, vloeibaar (variant 5C) | t CO2 | CCS/CCU | 248 | 248 | 245.4284 | 245.7413 | 671.14 | 79.2986 | 28.4773 | 0 | 0 | 50.8213 | 0 | 0 | 0 | 18.9849 | 50.7623 | 4000 | 0 | 14 | 45
172 | CCU, kleinschalige biomassa, gasvormig (variant 6A) | t CO2 | CCS/CCU | 59 | 59 | 125.106 | 124.9675 | 774.05 | 79.2986 | 28.4773 | 0 | 0 | 50.8213 | 0 | 0 | 0 | 18.9849 | 50.7623 | 4000 | 0 | 14 | 45
173 | CCU, kleinschalige biomassa, vloeibaar (variant 6B) | t CO2 | CCS/CCU | 117 | 117 | 167.6986 | 167.5049 | 753.9 | 79.2986 | 28.4773 | 0 | 0 | 50.8213 | 0 | 0 | 0 | 18.9849 | 50.7623 | 4000 | 0 | 14 | 45
174 | CCU, direct air capture op locatie, gasvormig (variant 7A) | t CO2 | CCS/CCU | 424 | 300 | 401.593 | 307.5986 | 761 | 79.2986 | 28.4773 | 0 | 0 | 50.8213 | 0 | 0 | 0 | 18.9849 | 50.7623 | 4000 | 0 | 14 | 45
175 | CCU, direct air capture bij infrastructuur (variant 7B) | t CO2 | CCS/CCU | 643 | 300 | 436.3524 | 245.8706 | 555.24 | 79.2986 | 28.4773 | 0 | 0 | 50.8213 | 0 | 0 | 0 | 18.9849 | 50.7623 | 4000 | 0 | 14 | 45

## Correcties
Berekeningswijzen productprijzen |  |  | Voorlopig correctiebedrag 2026 |  | Langetermijnprijs SDE++ 2026 (t.b.v. rangschikking) |  | Basis- of bodemprijs SDE++ 2026
Methode-ID | Omschrijving | Categorie | Waarde | Formule | Waarde | Formule | Waarde | Formule
1.1 | Elektriciteit (negatieve uren meegenomen) | Elektriciteit | 0.090624 | EPEX1 | 0.074261 | LT_e | 0.049507 | 2/3 x LT_e
13 | Hernieuwbaar gas HHV | Hernieuwbaar gas | 0.035113 | TTF[HHV] | 0.025193 | LT_g[HHV] | 0.016795 | 2/3 x LT_g[HHV]
15 | Warmte, middelklein | Warmte | 0.083256 | (TTF[LHV] + EB2 ) / 90% | 0.071008 | (LT_g[LHV] + EB2) / 90% | 0.06064 | (2/3 x LT_g[LHV] + EB2) / 90%
16 | Warmte, middelgroot | Warmte | 0.069069 | (TTF[LHV] + EB3 ) / 90% | 0.056821 | (LT_g[LHV] + EB3) / 90% | 0.046452 | (2/3 x LT_g[LHV] + EB3) / 90%
17 | Warmte, groot_1 | Warmte | 0.027313 | 70% x TTF[LHV] | 0.019596 | 70% x LT_g[LHV] | 0.013064 | 70% x 2/3 x LT_g[LHV]
18 | Warmte, groot | Warmte | 0.035117 | 90% x TTF[LHV] | 0.025195 | 90% x LT_g[LHV] | 0.016797 | 90% x 2/3 x LT_g[LHV]
20 | Directe warmte | Warmte | 0.062162 | TTF[LHV] + EB3 | 0.051139 | LT_g[LHV] + EB3 | 0.041807 | 2/3*LT_g[LHV] + EB3
23.3.062 | WKK, klein (vanaf 2023) | WKK | 0.1047 | (EPEX3 + WK x (TTF[LHV] + EB1 ) / 90%) / (1 + WK-factor) | 0.085709 | ( LT_e + WK x ( LT_g[LHV] + EB1 )/ 90%)/(1 + WK-factor) | 0.066461 | (2/3 x LT_e + WK x (2/3 x LT_g[LHV] + EB1) / 90%)/(1 + WK-factor)
23.3.076 | WKK, klein (vanaf 2023) | WKK | 0.10563 | (EPEX3 + WK x (TTF[LHV] + EB1 ) / 90%) / (1 + WK-factor) | 0.087178 | ( LT_e + WK x ( LT_g[LHV] + EB1 )/ 90%)/(1 + WK-factor) | 0.068636 | (2/3 x LT_e + WK x (2/3 x LT_g[LHV] + EB1) / 90%)/(1 + WK-factor)
24.3.062 | WKK, middelklein (2016-2023) | WKK | 0.092005 | (EPEX3 + WK x (TTF[LHV] + EB2) / 90%) / (1 + WK-factor) | 0.073016 | ( LT_e + WK x ( LT_g[LHV] + EB2) / 90%)/(1 + WK-factor) | 0.053768 | (2/3 x LT_e + WK x (2/3 x LT_g[LHV] + EB1) / 90%)/(1 + WK-factor)
25.3.029 | WKK, middelgroot (vanaf 2023) | WKK | 0.091054 | (EPEX3 + WK x (TTF[LHV] + EB3) / 90%) / (1 + WK-factor) | 0.07034 | ( LT_e + WK x ( LT_g[LHV] + EB3) / 90%)/(1 + WK-factor) | 0.04882 | (2/3 x LT_e + WK x (2/3 x LT_g[LHV] + EB1) / 90%)/(1 + WK-factor)
25.3.062 | WKK, middelgroot (vanaf 2023) | WKK | 0.086575 | (EPEX3 + WK x (TTF[LHV] + EB3) / 90%) / (1 + WK-factor) | 0.067586 | ( LT_e + WK x ( LT_g[LHV] + EB3) / 90%)/(1 + WK-factor) | 0.048338 | (2/3 x LT_e + WK x (2/3 x LT_g[LHV] + EB1) / 90%)/(1 + WK-factor)
25.3.113 | WKK, middelgroot (vanaf 2023) | WKK | 0.082384 | (EPEX3 + WK x (TTF[LHV] + EB3) / 90%) / (1 + WK-factor) | 0.065008 | ( LT_e + WK x ( LT_g[LHV] + EB3) / 90%)/(1 + WK-factor) | 0.047886 | (2/3 x LT_e + WK x (2/3 x LT_g[LHV] + EB1) / 90%)/(1 + WK-factor)
30 | Waterstof | Waterstof | 0.051133 | (0,29 + 49 x TTF[HHV])/39.32 | 0.038771 | (0,29 + 49 x LT_g[HHV])/39.32 | 0.028306 | (0,29 + 49 x 2/3 x LT_g[HHV])/39.32
31 | CCS | CCS | 69.1476 | EUA1 | 137.0265 | LT_CO2_1 | 91.351 | 2/3 x LT_CO2_1
36 | Benzine | Brandstoffen | 0.087727 | ol | 0.092088 | LT_ol | 0.061392 | 2/3 x LT_ol
38 | Offshore elektrificatie | Elektriciteit | 0.13578 | 3,48 x TTF[LHV] | 0.097423 | 3,48 x LT_g[LHV] | 0.064948 | 3,48 x 2/3 x LT_g[LHV]
40 | LNG | Brandstoffen | 0.042208 | TTF[LHV] + 0,00319 | 0.031185 | LT_g[LHV] + 0,00319 | 0.021853 | 2/3 x LT_g[LHV] + 0,00319
43 | CCS buiten ETS | CCS | 0 | Product heeft geen prijs | 0 | Product heeft geen prijs | 0 | Product heeft geen prijs
45 | CO2-gebruik incl. vermeden O&M | CCU | 50.7623 | TTF[LHV] / ketel_co2 x 1000 - 90% x 1000 x EPEX1/wkk_co2 + co2_vermeden_opex_wkk_ketel | 28.4773 | LT_g[LHV] / ketel_co2 x 1000 - 90% x 1000 x LT_e/wkk_co2 + LT_co2_verm_opex | 18.9849 | (2/3 x LT_g[LHV]) / ketel_co2 x 1000 - 90% x 1000 x (2/3 x LT_e)/wkk_co2 + (2/3)* LT_co2_verm_opex
46.3 | Elektriciteit-WOL (negatieve uren niet meegenomen) | Elektriciteit | 0.079892 | EPEX3 x PF_WOL3 | 0.057449 | LT_e x LT_PF_WOL | 0.038299 | 2/3 x LT_e x LT_PF_WOL
47.1 | Elektriciteit-ZonPV-netlevering (negatieve uren meegenomen) | Elektriciteit | 0.067515 | EPEX1 x PF_PV1 | 0.070998 | LT_e x LT_PIF_PV | 0.034595 | 2/3 x LT_e x LT_PIF_PV
47.3 | Elektriciteit-ZonPV-netlevering (negatieve uren niet meegenomen) | Elektriciteit | 0.072585 | EPEX3 x PF_PV3 | 0.070998 | LT_e x LT_PF_PV | 0.047332 | 2/3 x LT_e x LT_PF_PV
48.1 | Elektricteit-ZonPV-niet-netlevering, klein (negatieve uren meegenomen) | Elektriciteit | 0.1124 | EPEX1 x PF_PV1 + EB3_e + transport | 0.13038 | LT_e x LT_PF_PV + EB3_e + transport
48.3 | Elektricteit-ZonPV-niet-netlevering, klein (negatieve uren niet meegenomen) | Elektriciteit | 0.13197 | EPEX3 x PF_PV3 + EB3_e + transport | 0.13038 | LT_e x LT_PF_PV + EB3_e + transport | 0.10671 | 2/3 x LT_e x LT_PF_PV + EB3_e + transport
49.3 | Elektricteit-ZonPV-niet-netlevering, groot | Elektriciteit | 0.11127 | EPEX3 x PF_PV3 + EB3_e | 0.10968 | LT_e x LT_PF_PV + EB3_e | 0.086012 | 2/3 x LT_e x LT_PF_PV + EB3_e
Berekeningswijzen overige correcties: GvO |  |  | Voorlopige correcties 2026 |  | Langetermijnprijs SDE++ 2026 (t.b.v. rangschikking)
Methode-ID | Omschrijving | Type bate | Waarde | Berekeningswijze | Waarde | Formule
46.3 | Elektriciteit-WOL | GvO | 0.002 | GVO_e | 0.002 | Gelijk aan de meest recente waarde
47.1 | Elektriciteit-ZonPV-netlevering | GvO | 0.002 | GVO_e | 0.002 | Gelijk aan de meest recente waarde
47.3 | Elektriciteit-ZonPV-netlevering | GvO | 0.002 | GVO_e | 0.002 | Gelijk aan de meest recente waarde
13 | Hernieuwbaar gas HHV | GvO | 0.015544 | ETS1_max_warmte | 0.030804 | LT_ETS1_max_warmte
Berekeningswijzen overige correcties: HBE |  |  | Voorlopige correcties 2026 |  | Langetermijnprijs SDE++ 2026 (t.b.v. rangschikking)
Methode-ID | Omschrijving | Type bate | Waarde | Berekeningswijze | Waarde | Formule
36 | Benzine | HBE | 0.083263 | HBE | 0.083263 | Gelijk aan de meest recente waarde
40 | LNG | HBE | 0.083263 | HBE | 0.083263 | Gelijk aan de meest recente waarde
Berekeningswijzen overige correcties: ETS1 |  |  | Voorlopige correcties 2026 |  | Langetermijnprijs SDE++ 2026 (t.b.v. rangschikking)
ETS-correctie-ID | Omschrijving | Eenheid | Waarde | Berekeningswijze | Waarde | Formule
0 | Geen ETS-correctie |  | 0 | 0 | 0 | 0
2.000 | Warmte 100% ETS1-correctie | kWhth | 0.015544 | ETS1_max_warmte | 0.030804 | LT_ETS1_max_warmte
4 | Elektrificatie offshore platforms | kWhe,input | 0.048685 | Gasbesparing_EOP * (Ef_gas * 0,0036) / 1000 * EUA1 * (100%-Niet_CL_offshore_gas) | 0.096477 | Gasbesparing_EOP * (Ef_gas * 3,6/1000) / 1000 * LT_CO2_1 * (100%-Niet_CL_offshore_gas)
5 | Restwarmte zonder warmtepomp levering aan stadverwarming | kWhth | 0.0046633 | ETS1_max_warmte * Allocatie_gratis_EUA_warmtenet | 0.0092411 | LT_ETS1_max_warmte * Allocatie_gratis_EUA_warmtenet
8 | Hernieuwbare warmte zonder warmtepomp levering aan stadsverwarming | kWhth | 0.0015544 | ETS1_max_warmte * D_ketel_warmtenet_inflex | 0.0030804 | LT_ETS1_max_warmte * D_ketel_warmtenet_inflex
9 | Hernieuwbare warmte met warmtepomp levering aan stadsverwarming | kWhth | 0.00046633 | ETS1_max_warmte * D_ketel_warmtenet_inflex * Allocatie_gratis_EUA_warmtenet | 0.00052232 | LT_ETS1_max_warmte * D_ketel_warmtenet_inflex * Allocatie_gratis_EUA_warmtenet
10 | Elektrische boiler levering aan stadsverwarming | kWhth | 0.0077722 | ETS1_max_warmte * D_ketel_warmtenet_flex | 0.015402 | LT_ETS1_max_warmte * D_ketel_warmtenet_flex
11 | Waterstof 100% ETS1-correctie | kWhHHV H2 | 0.015835 | ETS1_max_waterstof | 0.031379 | LT_ETS1_max_waterstof
12 | Waterstof uit afval | kWhHHV H2 | 0.010134 | ETS1_max_waterstof * (1 - AVI_CO2) | 0.020083 | LT_ETS1_max_waterstof * (1 - AVI_CO2)
Berekeningswijzen overige correcties: ETS2 |  |  | Voorlopige correcties 2026 |  | Langetermijnprijs SDE++ 2026 (t.b.v. rangschikking)
ETS-correctie-ID | Omschrijving | Eenheid | Waarde | Berekeningswijze | Waarde | Formule
14 | CCU 100% ETS2-correctie | t CO2 | 0 | EUA2 | 50.8213 | EUA2
15 | Warmte 100% ETS2-correctie | kWhth | 0 | ETS2_max_warmte | 0.011425 | ETS2_max_warmte
Parameterwaardes
Parameter | Omschrijving | Eenheid | Recent | Berekeningswijze1 | Parameter | Omschrijving | Lange termijn | Berekeningswijze1
EPEX1 | Elektriciteitsprijs (inclusief negatieve uren) | €/kWh | 0.090624 | Gemiddelde EPEX (day-ahead) periode 1-9-2024 t/m 31-8-2025 incl negatieve uren
EPEX3 | Elektriciteitsprijs (negatieve uren niet meegenomen) | €/kWh | 0.09743 | Gemiddelde EPEX (day-ahead) periode 1-9-2024 t/m 31-8-2025 excl negatieve uren | LT_e | Langetermijnelektriciteitsprijs | 0.074261 | Ongewogen gemiddelde reële prijzen elektriciteit basislast periode 2026-2040 (KEV2025)
PF_WOL1 | Profielfactor wind op land (tot 2016) |  | 0.82 | 1-1-2025 t/m 31-12-2025 | LT_PF_WOL |  | 0.77361 | Gemiddelde 2026-2040 (KEV2025)
PF_WOL3 | Profielfactor wind op land (vanaf 2025) |  | 0.82 | 1-1-2025 t/m 31-12-2025 | LT_PF_WOL |  | 0.77361 | Gemiddelde 2026-2040 (KEV2025)
PF_PV1 | Profielfactor zon-PV (tot 2016) |  | 0.585 | 1-1-2025 t/m 31-12-2025 | LT_PF_PV |  | 0.95607 | Gemiddelde 2026-2040 (KEV2025)
PF_PV3 | Profielfactor zon-PV (vanaf 2025) |  | 0.745 | 1-1-2025 t/m 31-12-2025 | LT_PF_PV |  | 0.95607 | Gemiddelde 2026-2040 (KEV2025)
TTF[HHV] | Gasprijs in bovenwaarde | €/kWhHHV | 0.035113 | Gemiddelde TTF (Cal2026) periode 1-9-2024 t/m 31-8-2025 | LT_g[HHV] | Langetermijngasprijs in bovenwaarde | 0.025193 | Gemiddelde reële prijzen gas 2026-2040 (KEV2025)
TTF[LHV] | Gasprijs in onderwaarde | €/kWhLHV | 0.039018 | Gemiddelde TTF (Cal2026) periode 1-9-2024 t/m 31-8-2025 | LT_g[LHV] | Langetermijngasprijs in onderwaarde | 0.027995 | Gemiddelde reële prijzen gas 2026-2040 (KEV2025)
[5 empty] | LT_5jaar_g[HHV] | Vijfjaars gasprijs in bovenwaarde | 0.025375 | Gemiddelde reële prijzen gas 2026-2030 (KEV2025)
[5 empty] | LT_5jaar_g[LHV] | Vijfjaars gasprijs in onderwaarde | 0.028198 | Gemiddelde reële prijzen gas 2026-2030 (KEV2025)
AVI_CO2 | Fossiele fractie van CO2-uitstoot bij AVI's |  | 0.36 | 1 - percentage biogeen in emissiefactor | AVI_CO2 | 1 - percentage biogeen in emissiefactor | 0.36 | Gelijk aan de meest recente waarde
EUA1 | Prijs CO2-emissierechten ETS1 | €/tCO2 | 69.1476 | Gemiddelde EUA-prijs 1-9-2024 t/m 31-8-2025 | LT_CO2_1 | Langetermijn-CO2-prijs ETS1 | 137.0265 | Gemiddelde reële EUA-prijs 2026-2040 (KEV2025)
EUA2 | Prijs CO2-emissierechten ETS2 | €/tCO2 | 0 | ETS-2 treedt per 2027 in werking | LT_CO2_2 | Langetermijn-CO2-prijs ETS2 | 50.8213 | Gemiddelde Langetermijn ETS-2 prijs
transport | Marginale transporttarieven | €/kWh | 0.0207 | Gemiddelde van gepubliceerde tarieven netbeheerders 2025 | transport | Transporttarieven op de lange termijn | 0.0207 | Gelijk aan de meest recente waarde
WK | Warmtekrachtverhouding |  |  | Categorie-specifiek | WK | Warmtekrachtverhouding |  | Categorie-specifiek en vast gedurende looptijd va beschikking
EB3_e | Energiebelasting elektriciteit, 3e schijf | €/kWh | 0.03868 | Tarief 2025 | EB3_e | Energiebelasting elektriciteit, 3e schijf | 0.03868 | Gelijk aan de meest recente waarde
EB1 | Energiebelasting gas, 1e schijf | €/kWhLHV | 0.065762 | Tarief 2025 | EB1 | Energiebelasting gas, 1e schijf | 0.065762 | Gelijk aan de meest recente waarde
EB2 | Energiebelasting gas, 2e schijf | €/kWhLHV | 0.035912 | Tarief 2025 | EB2 | Energiebelasting gas, 2e schijf | 0.035912 | Gelijk aan de meest recente waarde
EB3 | Energiebelasting gas, 3e schijf | €/kWhLHV | 0.023144 | Tarief 2025 | EB3 | Energiebelasting gas, 3e schijf | 0.023144 | Gelijk aan de meest recente waarde
ol | Kale pompprijs benzine | €/kWhLHV | 0.087727 | Gemiddelde 1-9-2024 t/m 31-8-2025 (CBS) | LT_ol | Langetermijn kale pompprijs benzine | 0.092088 | Gemiddelde 2026-2040 (KEV2025)
dies | Kale pompprijs dieselprijs | €/kWhLHV | 0.085404 | Gemiddelde 1-9-2024 t/m 31-8-2025 (CBS) | LT_dies | Langetermijn kale pompprijs diesel | 0.085739 | Gemiddelde 2026-2040 (KEV2025)
ketel_co2 | CO2 vermeden door tuinder per gasinput | kg CO2/kWhLHV | 0.21755 | Emissiefactor van gas aardgas (RVO) en gemiddelde reductiecoëfficiënt van 0,93.5
wkk_co2 | CO2 vermeden door tuinder per elektriciteitsoutput | kg CO2/kWhe | 0.58013 | Emissiefactor van gas aardgas (RVO) en gemiddelde reductiecoëfficiënt van 0,93.6
GVO_e | Garantie van Oorsprong voor elektriciteit | €/kWhe | 0.002 | Marktinformatie 2024 | GVO_e | Garantie van Oorsprong voor elektriciteit | 0.002 | Gelijk aan de meest recente waarde
HBE7 | Hernieuwbare Brandstofeenheid | €/kWhLHV | 0.083263 | Gemiddelde midprijzen HBE 26 A, periode 1-9-2024 t/m 31-8-2025 (Olyx) | HBE | Hernieuwbare Brandstofeenheid | 0.083263 | Gelijk aan de meest recente waarde
ef_aardgas | Emissiefactor aardgas | kg CO2/GJLHV | 56.2 | Nederlandse lijst van energiedragers en standaard CO2 emissiefactoren, RVO (2024)
co2_transp_kost | CO2 transportkosten | €/tCO2 | 15 | Marktinformatie 2021 | co2_transp_kost | CO2 transportkosten | 15 | Gelijk aan de meest recente waarde
co2_vermeden_opex_wkk_ketel | Vermeden O&M WKK/ketel bij tuinder | €/tCO2 | 12 | Op basis van KWIN (2017), met verhouding 90% WKK en 10% ketel8 | LT_co2_verm_opex | Langetermijn vermeden O&M WKK/ketel bij tuinder | 15 | Op basis van KWIN (2017), met verhouding 90% WKK en 10% ketel9
eff_gasketel | Rendement gasketel |  | 90% |  | eff_gasketel | Rendement gasketel | 90% | Gelijk aan de meest recente waarde
ETS1_max_warmte | Voorlopige waarde van de maximale kosten voor ETS1 | €/kWhth | 0.015544 |  | LT_ETS1_max_warmte | Voorlopige waarde van de maximale kosten voor ETS1 | 0.030804
ETS2_max_warmte | Voorlopige waarde van de maximale kosten voor ETS2 | €/kWhth | 0 |  | LT_ETS2_max_warmte | Voorlopige waarde van de maximale kosten voor ETS2 | 0.011425
Allocatie_gratis_EUA_warmtenet | Percentage gratis gealloceerde rechten bij levering aan warmtenet |  | 30% |  | Allocatie_gratis_EUA_warmtenet | Percentage gratis gealloceerde rechten bij levering aan warmtenet | 30% | Gelijk aan de meest recente waarde
D_ketel_warmtenet_inflex | Aanname aandeel gasketelwarmtevervanging in warmtenet (niet-flexibele warmte) |  | 10% |  | D_ketel_warmtenet_inflex | Aanname aandeel gasketelwarmtevervanging in warmtenet (niet-flexibele warmte) | 10% | Gelijk aan de meest recente waarde
D_ketel_warmtenet_flex | Aanname aandeel gasketelwarmtevervanging in warmtenet (flexibele warmte) |  | 50% |  | D_ketel_warmtenet_flex | Aanname aandeel gasketelwarmtevervanging in warmtenet (flexibele warmte) | 50% | Gelijk aan de meest recente waarde
Niet_CL_offshore_gas | Aandeel niet-Carbon-Leakage-gevoelig offshore gaswinning in EU ETS-fase 4 |  | 0% |  | Niet_CL_offshore_gas | Aandeel niet-Carbon-Leakage-gevoelig offshore gaswinning in EU ETS-fase 4 | 0% | Gelijk aan de meest recente waarde
COP | Coefficient of Performance, ook wel Seasonal Performance Factor (SPF) |  |  | Categorie-specifiek | COP | Coefficient of Performance, ook wel Seasonal Performance Factor (SPF) |  | Categorie-specifiek
Gasbesparing_EOP | Verhouding vermeden aardgas op gebruikte elektriciteit | kWhLHV gas/kWhe,input | 3.48 | Dit is een vast getal dat is berekend op basis van informatie uit de marktconsultatie | Gasbesparing_EOP | Verhouding vermeden aardgas op gebruikte elektriciteit | 3.48 | Gelijk aan de meest recente waarde
Emfac_waterstof | SMR heeft een emissiefactor van 9 kg CO2 /r kg H2 (0,229 kg CO2 / kWhHHV H2) | kg CO2/kWhHHV H2 | 0.229 | Techno-Economic Evaluation of SMR Based Standalone (Merchant) Hydrogen Plant with CCS | Emfac_waterstof | SMR heeft een emissiefactor van 9 kg CO2 /r kg H2 (0,229 kg CO2 / kWhHHV H2) | 0.229 | Gelijk aan de meest recente waarde
1 | Alle gemiddelden zijn ongewogen.
2 | Exclusief de uren met negatieve prijzen.
3 | Uitgaande van ketel in tuinbouw.
4 | WKK tuinbouw.
5 | De ratio die is genomen voor het gas dat een tuinder bespaart nu hij zelf niet meer die CO2 hoeft te genereren, per CO2 die hij krijgt geleverd. Bron reductiecoefficient: WEcR-studie (Van der velden & Smit, 2020).
6 | Zie voetnoot 5 en met de aanname dat het elektrisch rendement van de WKK 37.5% is.
7 | Vermenigvuldigd met 2 (omdat elke geproduceerde geavanceerde hernieuwbare brandstofeenheid 2 HBE’s krijgt).
8 | Iinflatie t/m 2022.
9 | Inflatie t/m 7,5 jaar vooruit.
10 | Indien alle rechten zouden moeten worden ingekocht (per kWh geleverde warmte), indien de warmte zou zijn opgewekt met aardgas in een ketel (rekening houdend met een aangenomen ketelrendement en emissiefactor van gas)
Note on A23: Mugge, Matthijs: Was 4.3
Note on A24: Henriquez, Chris: was 6.1
Note on A25: Mugge, Matthijs: was 6.3
Note on A26: Mugge, Matthijs: was 7.1
Note on A27: Mugge, Matthijs: was 7.3
Note on A28: Mugge, Matthijs: was 8.3

## Rangschikking
Categorie | Productietype | Subsidie-intensiteit | Basisbedrag | Langetermijnprijs | Emissiefactor | Hulptabel ten behoeve van de rangschikking
| [eenheid] | [€/tCO2] | [€/eenheid] | [€/eenheid] | [kg CO2/eenheid] | Volgnummer | Subsidie-intensiteit | Lijstvolgorde | Criterium | Rangorde
Restwarmtebenutting zonder warmtepomp, lengtevermogensverhouding ≥ 0,00 en < 0,10 | kWh | -68 | 0.0136 | 0.0288 | 0.225 | 1 | 52 | 1e-06 | 52 | 18
Levensduurverlenging ketel op B-hout >5MW | kWh | -49 | 0.0394 | 0.0504 | 0.225 | 2 | 106 | 2e-06 | 106 | 42
Extra CCU, bestaande installatie, bestaande pijpleiding (variant 2A) | t CO2 | -45 | 41.0851 | 79.2986 | 842.285 | 3 | 161 | 3e-06 | 161 | 68
Directe inzet van houtpellets voor industriële toepassingen | kWh | -41 | 0.0726 | 0.0819 | 0.225 | 4 | 202 | 4e-06 | 202 | 82
Restwarmtebenutting zonder warmtepomp, lengtevermogensverhouding ≥ 0,10 en < 0,20 | kWh | -28 | 0.0226 | 0.0288 | 0.2248 | 5 | 251 | 5e-06 | 251 | 107
Extra CCU, bestaande installatie, nieuwe pijpleiding (variant 2B) | t CO2 | -28 | 55.5219 | 79.2986 | 842.285 | 6 | 163 | 6e-06 | 163 | 69
RWZI verbeterde slibgisting, nieuw hernieuwbaar gas | kWh | -1 | 0.0559 | 0.056 | 0.1716 | 7 | 238 | 7e-06 | 238 | 97
Procesgeïntegreerde warmtepomp zonder procesaanpassing (8.000 uur) | kWh | 5 | 0.0513 | 0.0504 | 0.199 | 8 | 320 | 8e-06 | 320 | 127
CCU, precombustion, bestaande pijpleiding (variant 1A) | t CO2 | 5 | 83.4691 | 79.2986 | 845.435 | 9 | 379 | 9e-06 | 379 | 138
CCS, continue CO2-opslag bij bestaande installaties, gasvormig transport (variant 2A) | t CO2 | 11 | 147.256 | 137.0265 | 906.825 | 10 | 454 | 1e-05 | 454 | 152
Restwarmtebenutting zonder warmtepomp, lengtevermogensverhouding ≥ 0,20 en < 0,30 | kWh | 13 | 0.0318 | 0.0288 | 0.2247 | 11 | 114 | 1.1e-05 | 114 | 53
CCS, nieuwe pre-combustion-CO2-afvang, nieuwe installatie, gasvormig transport (variant 7A) | t CO2 | 16 | 151.5119 | 137.0265 | 912.9 | 12 | 175 | 1.2e-05 | 175 | 73
CCU, precombustion, nieuwe pijpleiding (variant 1B) | t CO2 | 22 | 97.9059 | 79.2986 | 845.435 | 13 | 236 | 1.3e-05 | 236 | 96
Diepe geothermie, uitbreiding | kWh | 38 | 0.0477 | 0.031 | 0.4386 | 14 | 283 | 1.4e-05 | 283 | 116
Biomethanol uit lignocellulose biomassa | kWh | 43 | 0.1861 | 0.1754 | 0.247 | 15 | 340 | 1.5e-05 | 340 | 131
CCS, nieuwe pre-combustion-CO2-afvang, bestaande installaties, gasvormig transport (variant 3A) | t CO2 | 47 | 179.3614 | 137.0265 | 906.825 | 16 | 93 | 1.6e-05 | 93 | 36
Extra CCU, bestaande installatie, vloeibaar (variant 2C) | t CO2 | 47 | 118.1829 | 79.2986 | 832.015 | 17 | 111 | 1.7e-05 | 111 | 49
Wind op land, ≥ 8,0 m/s | kWh | 52 | 0.0652 | 0.0594 | 0.1107 | 18 | 264 | 1.8e-05 | 264 | 110
CCU, precombustion, vloeibaar (variant 1C) | t CO2 | 54 | 124.5605 | 79.2986 | 831.525 | 19 | 328 | 1.9e-05 | 328 | 128
Restwarmtebenutting zonder warmtepomp, lengtevermogensverhouding ≥ 0,30 en < 0,40 | kWh | 55 | 0.0411 | 0.0288 | 0.2245 | 20 | 227 | 2e-05 | 227 | 88
Industriële warmtepomp, gesloten systeem (8.000 uur) | kWh | 56 | 0.0609 | 0.0504 | 0.1879 | 21 | 230 | 2.1e-05 | 230 | 92
CCU, kleinschalige biomassa, gasvormig (variant 6A) | t CO2 | 59 | 125.106 | 79.2986 | 774.05 | 22 | 105 | 2.2e-05 | 105 | 41
Zon-pv >20 MWp, grondgebonden | kWh | 62 | 0.078 | 0.073 | 0.0813 | 23 | 138 | 2.3e-05 | 138 | 62
Grootschalige elektrische boiler (industrie) | kWh | 62 | 0.0699 | 0.056 | 0.225 | 24 | 176 | 2.4e-05 | 176 | 74
Monomestvergisting levensduurverlenging < 1500 kW, gecombineerde opwekking | kWh | 63 | 0.1481 | 0.0986 | 0.7902 | 25 | 209 | 2.5e-05 | 209 | 85
CCS, continue CO2-opslag bij bestaande installaties, vloeibaar transport (variant 2B) | t CO2 | 71 | 201.1779 | 137.0265 | 902.015 | 26 | 188 | 2.6e-05 | 188 | 78
CCU, nieuwe installatie, postcombustion, bestaande pijpleiding (variant 4A) | t CO2 | 72 | 135.4273 | 79.2986 | 777.71 | 27 | 62 | 2.7e-05 | 62 | 23
Diepe geothermie ≥ 20 MWth (basislast) | kWh | 73 | 0.0627 | 0.031 | 0.4369 | 28 | 216 | 2.8e-05 | 216 | 87
CCS, nieuwe pre-combustion-CO2-afvang, nieuwe installatie, vloeibaar transport (variant 7B) | t CO2 | 76 | 206.3781 | 137.0265 | 908.09 | 29 | 243 | 2.9e-05 | 243 | 101
CCS, nieuwe post-combustion-CO2-afvang, nieuwe installatie, gasvormig transport (variant 8A) | t CO2 | 82 | 206.2224 | 137.0265 | 840.95 | 30 | 176 | 3e-05 | 176 | 75
Diepe geothermie 12-20 MWth (basislast) | kWh | 88 | 0.0696 | 0.031 | 0.4386 | 31 | 132 | 3.1e-05 | 132 | 59
Monomestvergisting levensduurverlenging < 1500 kW, warmte | kWh | 89 | 0.1178 | 0.0682 | 0.5594 | 32 | 283 | 3.2e-05 | 283 | 117
Procesgeïntegreerde warmtepomp in een verdampingsproces (8.000 uur) | kWh | 89 | 0.0672 | 0.0504 | 0.1879 | 33 | 282 | 3.3e-05 | 282 | 115
Monomestvergisting levensduurverlenging < 1500 kW, hernieuwbaar gas | kWh | 91 | 0.0997 | 0.056 | 0.4791 | 34 | 273 | 3.4e-05 | 273 | 112
CCU, nieuwe installatie, postcombustion, nieuwe pijpleiding (variant 4B) | t CO2 | 91 | 149.8641 | 79.2986 | 777.71 | 35 | 205 | 3.5e-05 | 205 | 83
Zon-pv ≥15 kWp en <1 MWp, gebouwgebonden | kWh | 93 | 0.0945 | 0.073 | 0.2323 | 36 | 234 | 3.6e-05 | 234 | 94
Levensduurverlenging ketel op vaste of vloeibare biomassa > 5 MWth | kWh | 94 | 0.0521 | 0.031 | 0.225 | 37 | 385 | 3.7e-05 | 385 | 142
Restwarmtebenutting zonder warmtepomp, lengtevermogensverhouding ≥ 0,40 | kWh | 95 | 0.0502 | 0.0288 | 0.2244 | 38 | 357 | 3.8e-05 | 357 | 135
Waterstof uit afval | kWh | 102 | 0.0719 | 0.0589 | 0.1277 | 39 | 319 | 3.9e-05 | 319 | 126
CCS, nieuwe pre-combustion-CO2-afvang, bestaande installaties, vloeibaar transport (variant 3B) | t CO2 | 102 | 228.8104 | 137.0265 | 902.015 | 40 | 263 | 4e-05 | 263 | 109
Zon-pv >1 MWp, gebouwgebonden | kWh | 105 | 0.0861 | 0.073 | 0.1251 | 41 | 240 | 4.1e-05 | 240 | 99
Wind op land, ≥ 7,5 en < 8 m/s | kWh | 106 | 0.0711 | 0.0594 | 0.1107 | 42 | 229 | 4.2e-05 | 229 | 91
CCS, bestaande pre-combustion-CO2-afvang bij bestaande waterstofproductie uit industriële reststoffen, bestaande installatie, gasvormig transport (variant 9C) | t CO2 | 106 | 240.3072 | 137.0265 | 977.25 | 43 | 239 | 4.3e-05 | 239 | 98
CCU, bestaande installatie, postcombustion, bestaande pijpleiding (variant 3A) | t CO2 | 107 | 160.9674 | 79.2986 | 761.96 | 44 | 227 | 4.4e-05 | 227 | 89
Procesgeïntegreerde warmtepomp zonder procesaanpassing (5.000 uur) | kWh | 109 | 0.0721 | 0.0504 | 0.199 | 45 | 199 | 4.5e-05 | 199 | 80
Allesvergisting levensduurverlenging, gecombineerde opwekking | kWh | 110 | 0.0963 | 0.0764 | 0.1804 | 46 | 642 | 4.6e-05 | 642 | 163
Bio-LNG uit allesvergisting | kWh | 110 | 0.1408 | 0.1145 | 0.2383 | 47 | 767 | 4.7e-05 | 767 | 169
CCS, nieuwe post-combustion-CO2-afvang, bestaande industriële installatie, gasvormig transport (variant 5A) | t CO2 | 110 | 227.8436 | 137.0265 | 825.2 | 48 | 453 | 4.8e-05 | 453 | 151
Zon-pv ≥15 kWp en <1 MWp, gebouwgebonden met lichte dakaanpassing of lichtgewicht panelen | kWh | 111 | 0.0987 | 0.073 | 0.2323 | 49 | -1 | 4.9e-05 | -0.99995 | 7
CCU, afvalverbrandingsinstallatie, bestaande pijpleiding (variant 5A) | t CO2 | 111 | 177.2183 | 79.2986 | 879.3 | 50 | 146 | 5e-05 | 146 | 65
Diepe geothermie < 12 MWth (basislast) | kWh | 112 | 0.0799 | 0.031 | 0.4352 | 51 | 110 | 5.1e-05 | 110.0001 | 46
Grootschalige elektrische boiler (operationele kosten) | kWh | 113 | 0.0661 | 0.0406 | 0.225 | 52 | 141 | 5.2e-05 | 141.0001 | 64
Wind op waterkeringen, ≥ 8,0 m/s | kWh | 114 | 0.072 | 0.0594 | 0.1107 | 53 | 184 | 5.3e-05 | 184.0001 | 77
CCU, kleinschalige biomassa, vloeibaar (variant 6B) | t CO2 | 117 | 167.6986 | 79.2986 | 753.9 | 54 | 91 | 5.4e-05 | 91.0001 | 34
Monomestvergisting levensduurverlenging < 1500 kW, nieuw hernieuwbaar gas | kWh | 121 | 0.1141 | 0.056 | 0.4791 | 55 | 63 | 5.5e-05 | 63.0001 | 25
CCU, bestaande installatie, postcombustion, nieuwe pijpleiding (variant 3B) | t CO2 | 126 | 175.4154 | 79.2986 | 761.96 | 56 | 89 | 5.6e-05 | 89.0001 | 32
CCU, afvalverbrandingsinstallatie, nieuwe pijpleiding (variant 5B) | t CO2 | 128 | 191.6551 | 79.2986 | 879.3 | 57 | 121 | 5.7e-05 | 121.0001 | 55
Grootschalige elektrische boiler (stadsverwarming) | kWh | 130 | 0.0699 | 0.0406 | 0.225 | 58 | 102 | 5.8e-05 | 102.0001 | 39
Zonthermie, ≥140 kWth tot 1 MWth | kWh | 132 | 0.112 | 0.0824 | 0.225 | 59 | 550 | 5.9e-05 | 550.0001 | 159
CCS, nieuwe post-combustion-CO2-afvang, nieuwe installatie, vloeibaar transport (variant 8B) | t CO2 | 133 | 248.0901 | 137.0265 | 837.44 | 60 | 291 | 6e-05 | 291.0001 | 119
Elektrificatie nieuw offshore productieplatform | kWh | 137 | 0.2909 | 0.1939 | 0.706 | 61 | 172 | 6.1e-05 | 172.0001 | 71
Zon-pv >1 MWp, gebouwgebonden met lichte dakaanpassing of lichtgewicht panelen | kWh | 138 | 0.0903 | 0.073 | 0.1251 | 62 | 473 | 6.2e-05 | 473.0001 | 155
CCS, nieuwe pre-combustion-CO2-afvang bij bestaande waterstofproductie uit industriële reststoffen, bestaande installatie, gasvormig transport (variant 9A) | t CO2 | 140 | 273.9881 | 137.0265 | 977.25 | 63 | 350 | 6.3e-05 | 350.0001 | 134
Allesvergisting levensduurverlenging, warmte | kWh | 141 | 0.099 | 0.0682 | 0.2181 | 64 | 205 | 6.4e-05 | 205.0001 | 84
Allesvergisting levensduurverlenging, hernieuwbaar gas | kWh | 146 | 0.081 | 0.056 | 0.1709 | 65 | 273 | 6.5e-05 | 273.0001 | 113
CCU, nieuwe installatie, postcombustion, vloeibaar (variant 4C) | t CO2 | 148 | 192.5337 | 79.2986 | 767.44 | 66 | 94 | 6.6e-05 | 94.0001 | 37
CCS, nieuwe pre-combustion-CO2-afvang bij bestaande waterstofproductie uit industriële reststoffen, bestaande installatie, vloeibaar transport (variant 9D) | t CO2 | 150 | 283.3366 | 137.0265 | 972.44 | 67 | -49 | 6.7e-05 | -48.9999 | 2
Wind op land, ≥ 7,0 en < 7,5 m/s | kWh | 161 | 0.0772 | 0.0594 | 0.1107 | 68 | -41 | 6.8e-05 | -40.9999 | 4
Wind op land, hoogtebeperkt ≥ 8,0 m/s | kWh | 163 | 0.0774 | 0.0594 | 0.1107 | 69 | 452 | 6.9e-05 | 452.0001 | 150
CCS, nieuwe post-combustion-CO2-afvang, bestaande industriële installatie, vloeibaar transport (variant 5B) | t CO2 | 167 | 274.5036 | 137.0265 | 821.69 | 70 | 210 | 7e-05 | 210.0001 | 86
Ketel op vaste biomassa 5 MWth (7.000 uur) | kWh | 172 | 0.0698 | 0.031 | 0.225 | 71 | 547 | 7.1e-05 | 547.0001 | 158
Industriële warmtepomp, gesloten systeem (5.000 uur) | kWh | 173 | 0.083 | 0.0504 | 0.1879 | 72 | 291 | 7.2e-05 | 291.0001 | 120
Wind op waterkeringen, ≥ 7,5 en < 8 m/s | kWh | 175 | 0.0788 | 0.0594 | 0.1107 | 73 | 112 | 7.3e-05 | 112.0001 | 51
Zon-pv >1 MWp en <20 MWp, grondgebonden | kWh | 176 | 0.0889 | 0.073 | 0.0904 | 74 | 88 | 7.4e-05 | 88.0001 | 31
Zon-pv >1 MWp en <20 MWp, grondgebonden zonvolgend | kWh | 176 | 0.0889 | 0.073 | 0.0903 | 75 | 73 | 7.5e-05 | 73.0001 | 28
Diepe geothermie (middenlast) | kWh | 176 | 0.0997 | 0.0227 | 0.4379 | 76 | 345 | 7.6e-05 | 345.0001 | 133
Allesvergisting levensduurverlenging, nieuw hernieuwbaar gas | kWh | 184 | 0.0875 | 0.056 | 0.1709 | 77 | 303 | 7.7e-05 | 303.0001 | 123
Zon-pv >1 MWp, verticaal op land | kWh | 188 | 0.09 | 0.073 | 0.0903 | 78 | 176 | 7.8e-05 | 176.0001 | 76
CCU, bestaande installatie, postcombustion, vloeibaar (variant 3C) | t CO2 | 191 | 222.8 | 79.2986 | 751.69 | 79 | 377 | 7.9e-05 | 377.0001 | 137
Monomestvergisting > 1500 kW, warmte | kWh | 199 | 0.1432 | 0.0682 | 0.3773 | 80 | 330 | 8e-05 | 330.0001 | 129
CCS, nieuwe pre-combustion-CO2-afvang bij waterstofproductie uit industriële reststoffen, bestaande installatie, gasvormig transport (variant 4A) | t CO2 | 199 | 335.0315 | 137.0265 | 996.56 | 81 | 511 | 8.1e-05 | 511.0001 | 156
Wind op land, ≥ 6,75 en < 7 m/s | kWh | 202 | 0.0818 | 0.0594 | 0.1107 | 82 | 38 | 8.2e-05 | 38.0001 | 14
Allesvergisting, gecombineerde opwekking | kWh | 205 | 0.1133 | 0.0764 | 0.1804 | 83 | 381 | 8.3e-05 | 381.0001 | 139
Ketel stoom uit houtpellets 5 - 50 MWth | kWh | 205 | 0.0966 | 0.0504 | 0.225 | 84 | 373 | 8.4e-05 | 373.0001 | 136
Zon-pv ≥15 kWp en <1 MWp, verticaal op land | kWh | 209 | 0.1013 | 0.073 | 0.1355 | 85 | 786 | 8.5e-05 | 786.0001 | 171
Ondiepe geothermie (basislast) | kWh | 210 | 0.1075 | 0.031 | 0.3636 | 86 | 734 | 8.6e-05 | 734.0001 | 167
Zon-pv >1 MWp, drijvend op water | kWh | 216 | 0.0925 | 0.073 | 0.0904 | 87 | 612 | 8.7e-05 | 612.0001 | 162
Zon-pv ≥15 kWp en <1 MWp, grondgebonden | kWh | 227 | 0.1038 | 0.073 | 0.1356 | 88 | 979 | 8.8e-05 | 979.0001 | 172
Monomestvergisting > 1500 kW, gecombineerde opwekking | kWh | 227 | 0.1744 | 0.079 | 0.4211 | 89 | 551 | 8.9e-05 | 551.0001 | 160
Procesgeïntegreerde warmtepomp in een verdampingsproces (5.000 uur) | kWh | 227 | 0.0931 | 0.0504 | 0.1879 | 90 | 245 | 9e-05 | 245.0001 | 102
Monomestvergisting 110-1500 kW, warmte | kWh | 229 | 0.1962 | 0.0682 | 0.5594 | 91 | 395 | 9.1e-05 | 395.0001 | 143
Zon-pv ≥15 kWp en <1 MWp, drijvend op water | kWh | 230 | 0.0979 | 0.073 | 0.1084 | 92 | 1069 | 9.2e-05 | 1069.0001 | 174
CCS, nieuwe pre-combustion-CO2-afvang bij bestaande waterstofproductie uit industriële reststoffen, bestaande installatie, vloeibaar transport (variant 9B) | t CO2 | 231 | 361.8228 | 137.0265 | 972.44 | 93 | 664 | 9.3e-05 | 664.0001 | 166
Allesvergisting, warmte | kWh | 234 | 0.1193 | 0.0682 | 0.2181 | 94 | 130 | 9.4e-05 | 130.0001 | 58
Thermische opslag op hoge temperatuur | kWh | 234 | 0.1086 | 0.056 | 0.225 | 95 | 62 | 9.5e-05 | 62.0001 | 24
Wind op waterkeringen, ≥ 7,0 en < 7,5 m/s | kWh | 236 | 0.0855 | 0.0594 | 0.1107 | 96 | 113 | 9.6e-05 | 113.0001 | 52
Wind op land, hoogtebeperkt ≥ 7,5 en < 8 m/s | kWh | 238 | 0.0857 | 0.0594 | 0.1107 | 97 | 234 | 9.7e-05 | 234.0001 | 95
Monomestvergisting > 1500 kW, hernieuwbaar gas | kWh | 239 | 0.1313 | 0.056 | 0.3157 | 98 | 56 | 9.8e-05 | 56.0001 | 21
Monomestvergisting 110-1500 kW, gecombineerde opwekking | kWh | 240 | 0.2884 | 0.0986 | 0.7902 | 99 | 173 | 9.9e-05 | 173.0001 | 72
Restwarmtebenutting met warmtepomp, lengtevermogensverhouding ≥ 0,00 en < 0,10 | kWh | 240 | 0.0738 | 0.0288 | 0.1878 | 100 | 383 | 0.0001 | 383.0001 | 140
Zon-pv >1 MWp, drijvend op water natuurinclusief | kWh | 243 | 0.095 | 0.073 | 0.0904 | 101 | 89 | 0.000101 | 89.0001 | 33
Energie uit lucht (geen basislast), lage temperatuur | kWh | 245 | 0.0782 | 0.031 | 0.1925 | 102 | 227 | 0.000102 | 227.0001 | 90
CCU, afvalverbrandingsinstallatie, vloeibaar (variant 5C) | t CO2 | 248 | 245.4284 | 79.2986 | 671.14 | 103 | 472 | 0.000103 | 472.0001 | 154
Procesgeïntegreerde warmtepomp in een verdampingsproces met laag dauwpunt (8.000 uur) | kWh | 249 | 0.0934 | 0.0504 | 0.173 | 104 | 249 | 0.000104 | 249.0001 | 104
CCS, nieuwe post-combustion-CO2-afvang, bestaande AVI's, gasvormig transport (variant 6A) | t CO2 | 250 | 236.1218 | 0 | 943.054 | 105 | 5 | 0.000105 | 5.0001 | 8
CCS, nieuwe post-combustion-CO2-afvang, bestaande biomassaenergiecentrales, gasvormig transport (variant 6A) | t CO2 | 250 | 236.1218 | 0 | 943.054 | 106 | 109 | 0.000106 | 109.0001 | 45
Wind op land, < 6,75 m/s | kWh | 251 | 0.0872 | 0.0594 | 0.1107 | 107 | 294 | 0.000107 | 294.0001 | 121
CCS, nieuwe pre-combustion-CO2-afvang bij waterstofproductie uit industriële reststoffen, bestaande installatie, vloeibaar transport (variant 4B) | t CO2 | 262 | 397.0812 | 137.0265 | 991.75 | 108 | 270 | 0.000108 | 270.0001 | 111
Monomestvergisting 110-1500 kW, hernieuwbaar gas | kWh | 263 | 0.1822 | 0.056 | 0.4791 | 109 | 137 | 0.000109 | 137.0001 | 61
Zon-pv ≥15 kWp en <1 MWp, op oost-west gevels van gebouwen | kWh | 264 | 0.1335 | 0.073 | 0.2293 | 110 | 418 | 0.00011 | 418.0001 | 146
Elektrificatie bestaand offshore productieplatform | kWh | 270 | 0.3843 | 0.1939 | 0.706 | 111 | 280 | 0.000111 | 280.0001 | 114
Allesvergisting, hernieuwbaar gas | kWh | 273 | 0.1027 | 0.056 | 0.1709 | 112 | -68 | 0.000112 | -67.9999 | 1
Ketel stoom uit houtpellets > 50 MWth | kWh | 273 | 0.1119 | 0.0504 | 0.225 | 113 | -28 | 0.000113 | -27.9999 | 5
Warmte uit ijzerpoeder | kWh | 280 | 0.0976 | 0.0504 | 0.1684 | 114 | 13 | 0.000114 | 13.0001 | 11
PVT aan warmtenet (net =70%) | kWh | 282 | 0.0907 | 0.031 | 0.212 | 115 | 55 | 0.000115 | 55.0001 | 20
Wind op waterkeringen, ≥ 6,75 en < 7 m/s | kWh | 283 | 0.0907 | 0.0594 | 0.1107 | 116 | 95 | 0.000116 | 95.0001 | 38
Zonthermie, ≥1 MWth voor warmtenet | kWh | 283 | 0.0946 | 0.031 | 0.225 | 117 | 240 | 0.000117 | 240.0001 | 100
Restwarmtebenutting met warmtepomp, lengtevermogensverhouding ≥ 0,10 en < 0,20 | kWh | 287 | 0.0826 | 0.0288 | 0.1877 | 118 | 287 | 0.000118 | 287.0001 | 118
Groengas uit biomassa (B-hout) | kWh | 291 | 0.104 | 0.056 | 0.1651 | 119 | 336 | 0.000119 | 336.0001 | 130
Ondiepe geothermie (basislast), warmtenet op hogere temperatuur | kWh | 291 | 0.1293 | 0.031 | 0.3373 | 120 | 384 | 0.00012 | 384.0001 | 141
Procesgeïntegreerde warmtepomp zonder procesaanpassing (3.000 uur) | kWh | 294 | 0.1089 | 0.0504 | 0.199 | 121 | 433 | 0.000121 | 433.0001 | 148
CCS, gedeeltelijke CO2-opslag bij bestaande installaties, gasvormig transport (variant 1A) | t CO2 | 302 | 284.9839 | 0 | 943.054 | 122 | 396 | 0.000122 | 396.0001 | 144
Diepe geothermie ≥ 12 MWth (basislast), warmtenet op hoge temperatuur | kWh | 303 | 0.1325 | 0.0227 | 0.3618 | 123 | 463 | 0.000123 | 463.0001 | 153
CCS, nieuwe post-combustion-CO2-afvang, bestaande AVI's, vloeibaar transport (variant 6B) | t CO2 | 304 | 285.3475 | 0 | 939.544 | 124 | 530 | 0.000124 | 530.0001 | 157
CCS, nieuwe post-combustion-CO2-afvang, bestaande biomassaenergiecentrales, vloeibaar transport (variant 6B) | t CO2 | 304 | 285.3475 | 0 | 939.544 | 125 | 595 | 0.000125 | 595.0001 | 161
Monomestvergisting <110 kW, warmte | kWh | 319 | 0.2557 | 0.0682 | 0.5874 | 126 | 662 | 0.000126 | 662.0001 | 165
Wind op land, hoogtebeperkt ≥ 7,0 en < 7,5 m/s | kWh | 320 | 0.0948 | 0.0594 | 0.1107 | 127 | 1040 | 0.000127 | 1040.0001 | 173
Zon-pv ≥15 kWp en <1 MWp, langs wegen en spoor | kWh | 328 | 0.1175 | 0.073 | 0.1356 | 128 | 780 | 0.000128 | 780.0001 | 170
Diepe geothermie ≥ 12 MWth (geen basislast) | kWh | 330 | 0.1647 | 0.0227 | 0.4304 | 129 | 1275 | 0.000129 | 1275.0001 | 175
Restwarmtebenutting met warmtepomp, lengtevermogensverhouding ≥ 0,20 en < 0,30 | kWh | 336 | 0.0918 | 0.0288 | 0.1875 | 130 | 737 | 0.00013 | 737.0001 | 168
Wind op waterkeringen, < 6,75 m/s | kWh | 340 | 0.097 | 0.0594 | 0.1107 | 131 | 43 | 0.000131 | 43.0001 | 15
CCS, gedeeltelijke CO2-opslag bij bestaande installaties, vloeibaar transport met bestaande vervloeiingsinstallatie (variant 1C) | t CO2 | 342 | 321.3167 | 0 | 939.544 | 132 | 110 | 0.000132 | 110.0001 | 47
Diepe geothermie < 12 MWth (basislast), warmtenet op hoge temperatuur | kWh | 345 | 0.1476 | 0.0227 | 0.3617 | 133 | 302 | 0.000133 | 302.0001 | 122
Ketel op vloeibare biomassa (industrie) | kWh | 350 | 0.1664 | 0.0876 | 0.225 | 134 | 405 | 0.000134 | 405.0001 | 145
Monomestvergisting <110 kW, gecombineerde opwekking | kWh | 357 | 0.4079 | 0.0971 | 0.8695 | 135 | 342 | 0.000135 | 342.0001 | 132
Aquathermie (geen basislast), lage temperatuur | kWh | 373 | 0.0996 | 0.031 | 0.1839 | 136 | 11 | 0.000136 | 11.0001 | 10
Diepe geothermie < 12 MWth (geen basislast) | kWh | 377 | 0.185 | 0.0227 | 0.4304 | 137 | 71 | 0.000137 | 71.0001 | 26
Wind op land, hoogtebeperkt ≥ 6,75 en < 7 m/s | kWh | 379 | 0.1014 | 0.0594 | 0.1107 | 138 | 47 | 0.000138 | 47.0001 | 16
Aquathermie (basislast), zeer lage temperatuur | kWh | 381 | 0.0993 | 0.0227 | 0.2011 | 139 | 102 | 0.000139 | 102.0001 | 40
Industriële warmtepomp, gesloten systeem (3.000 uur) | kWh | 383 | 0.1223 | 0.0504 | 0.1879 | 140 | 199 | 0.00014 | 199.0001 | 81
Restwarmtebenutting met warmtepomp, lengtevermogensverhouding ≥ 0,30 en < 0,40 | kWh | 384 | 0.1008 | 0.0288 | 0.1874 | 141 | 262 | 0.000141 | 262.0001 | 108
Monomestvergisting <110 kW, hernieuwbaar gas | kWh | 385 | 0.2522 | 0.056 | 0.5098 | 142 | 140 | 0.000142 | 140.0001 | 63
Energie uit lucht (geen basislast), middentemperatuur | kWh | 395 | 0.1403 | 0.0682 | 0.1824 | 143 | 231 | 0.000143 | 231.0001 | 93
Restwarmtebenutting met hogetemperatuurwarmtepomp, lengtevermogensverhouding ≥ 0,00 en < 0,10 | kWh | 396 | 0.0992 | 0.0288 | 0.1777 | 144 | 106 | 0.000144 | 106.0001 | 43
CCS, gedeeltelijke CO2-opslag bij bestaande installaties, vloeibaar transport (variant 1B) | t CO2 | 405 | 380.6973 | 0 | 939.544 | 145 | 150 | 0.000145 | 150.0001 | 67
Elektrificatie bestaand offshore platform met eigen windturbine | kWh | 418 | 0.4891 | 0.1939 | 0.706 | 146 | 110 | 0.000146 | 110.0001 | 48
CCU, direct air capture op locatie, gasvormig (variant 7A) | t CO2 | 424 | 401.593 | 79.2986 | 761 | 147 | 167 | 0.000147 | 167.0001 | 70
Restwarmtebenutting met warmtepomp, lengtevermogensverhouding ≥ 0,40 | kWh | 433 | 0.1099 | 0.0288 | 0.1872 | 148 | 250 | 0.000148 | 250.0001 | 105
CCS, direct air capture (variant 10) | t CO2 | 451 | 419.2366 | 137.0265 | 625.24 | 149 | 250 | 0.000149 | 250.0001 | 106
Ondiepe geothermie (geen basislast) | kWh | 452 | 0.1872 | 0.0227 | 0.3636 | 150 | 304 | 0.00015 | 304.0002 | 124
RWZI verbeterde slibgisting, warmte | kWh | 453 | 0.1768 | 0.0824 | 0.2086 | 151 | 304 | 0.000151 | 304.0002 | 125
Wind op land, hoogtebeperkt < 6,75 m/s | kWh | 454 | 0.1097 | 0.0594 | 0.1107 | 152 | 16 | 0.000152 | 16.0002 | 12
Restwarmtebenutting met hogetemperatuurwarmtepomp, lengtevermogensverhouding ≥ 0,10 en < 0,20 | kWh | 463 | 0.1108 | 0.0288 | 0.1772 | 153 | 76 | 0.000153 | 76.0002 | 29
Procesgeïntegreerde warmtepomp in een verdampingsproces (3.000 uur) | kWh | 472 | 0.1391 | 0.0504 | 0.1879 | 154 | 82 | 0.000154 | 82.0002 | 30
Ketel op vloeibare biomassa (stadsverwarming) | kWh | 473 | 0.1664 | 0.0599 | 0.225 | 155 | 133 | 0.000155 | 133.0002 | 60
Diepe geothermie (geen basislast), warmtenet op hoge temperatuur | kWh | 511 | 0.2075 | 0.0227 | 0.3618 | 156 | 451 | 0.000156 | 451.0002 | 149
Restwarmtebenutting met hogetemperatuurwarmtepomp, lengtevermogensverhouding ≥ 0,20 en < 0,30 | kWh | 530 | 0.1224 | 0.0288 | 0.1767 | 157 | 5 | 0.000157 | 5.0002 | 9
Ondiepe geothermie (geen basislast), warmtenet op hogere temperatuur | kWh | 547 | 0.2156 | 0.031 | 0.3373 | 158 | 22 | 0.000158 | 22.0002 | 13
Groengas uit biomassa (≥ 95% biogeen) | kWh | 550 | 0.1468 | 0.056 | 0.1651 | 159 | 54 | 0.000159 | 54.0002 | 19
Aquathermie (basislast), hogere temperatuur | kWh | 551 | 0.1155 | 0.0227 | 0.1685 | 160 | -45 | 0.00016 | -44.9998 | 3
Restwarmtebenutting met hogetemperatuurwarmtepomp, lengtevermogensverhouding ≥ 0,30 en < 0,40 | kWh | 595 | 0.1336 | 0.0288 | 0.1762 | 161 | -28 | 0.000161 | -27.9998 | 6
Aquathermie (basislast), middentemperatuur | kWh | 612 | 0.1325 | 0.0227 | 0.1794 | 162 | 47 | 0.000162 | 47.0002 | 17
RWZI verbeterde slibgisting, hernieuwbaar gas | kWh | 642 | 0.1655 | 0.056 | 0.1705 | 163 | 107 | 0.000163 | 107.0002 | 44
CCU, direct air capture bij infrastructuur (variant 7B) | t CO2 | 643 | 436.3524 | 79.2986 | 555.24 | 164 | 126 | 0.000164 | 126.0002 | 56
Restwarmtebenutting met hogetemperatuurwarmtepomp, lengtevermogensverhouding ≥ 0,40 | kWh | 662 | 0.1452 | 0.0288 | 0.1757 | 165 | 191 | 0.000165 | 191.0002 | 79
Energie uit lucht (basislast), hogere temperatuur | kWh | 664 | 0.1382 | 0.0227 | 0.1739 | 166 | 72 | 0.000166 | 72.0002 | 27
Aquathermie groot (geen basislast), middentemperatuur | kWh | 734 | 0.1463 | 0.0227 | 0.1685 | 167 | 91 | 0.000167 | 91.0002 | 35
Waterstofproductie via elektrolyse, directe gemeenschappelijke lijn met wind- en zonnepark | kWh | 737 | 0.2382 | 0.0702 | 0.228 | 168 | 148 | 0.000168 | 148.0002 | 66
RWZI verbeterde slibgisting, gecombineerde opwekking | kWh | 767 | 0.1978 | 0.0817 | 0.1513 | 169 | 111 | 0.000169 | 111.0002 | 50
Waterstofproductie via elektrolyse, directe lijn met windpark | kWh | 780 | 0.248 | 0.0702 | 0.228 | 170 | 128 | 0.00017 | 128.0002 | 57
Aquathermie (geen basislast), middentemperatuur | kWh | 786 | 0.1637 | 0.0227 | 0.1794 | 171 | 248 | 0.000171 | 248.0002 | 103
Aquathermie (geen basislast), hogere temperatuur | kWh | 979 | 0.1877 | 0.0227 | 0.1685 | 172 | 59 | 0.000172 | 59.0002 | 22
Waterstofproductie via elektrolyse, netgekoppeld met stroomafnameovereenkomst met windpark op zee | kWh | 1040 | 0.3074 | 0.0702 | 0.228 | 173 | 117 | 0.000173 | 117.0002 | 54
Energie uit lucht (geen basislast), hogere temperatuur | kWh | 1069 | 0.1989 | 0.0227 | 0.1648 | 174 | 424 | 0.000174 | 424.0002 | 147
Waterstofproductie via elektrolyse, directe lijn met zonnepark | kWh | 1275 | 0.361 | 0.0702 | 0.228 | 175 | 643 | 0.000175 | 643.0002 | 164

## 1
Berekening basisbedragen: Eindadvies SDE++ 2026
Wind op land, ≥ 8,0 m/s
| BASISBEDRAG en SUBSIDIE-INTENSITEIT | Waarde | Eenheid | Toelichting
| Basisbedrag | 0.0652 | Euro/kWh | Het basisbedrag is een maat voor de productiekosten. Deze waarde kan berekend worden als alleen deze worksheet geopend is.
| Subsidie-intensiteit | 52.3939 | Euro/t CO2 | De subsidie-intensiteit is de maat die in de rangschikking gebruikt wordt. Om deze waarde te berekenen dient ook de worksheet 'Correcties' geopend te zijn.
| Productie-eenheid | kWh |  | De SDE++ kent twee rekeneenheden waarover subsidie kan worden uitgekeerd: kWh voor energiecategorieën en t CO2 voor CCS- en CCU-categorieën.
| Vermogenseenheid | kW
| Domein | Elektriciteit |  | Het corresponderende domein bij deze categorie geeft aan binnen welk 'hekje' de subsidiecategorie valt.
| CORRECTIEMETHODES | Waarde | Typering | Toelichting
| Berekeningswijze correctiebedrag methode-ID | 46.3 | Elektriciteit-WOL (negatieve uren niet meegenomen) | EPEX3 x PF_WOL3
| Berekeningswijze ETS-correctie-ID | 0 | Geen ETS-correctie | 0
| ETS-voordeel bij merendeel van projecten? | Geen warmte | Ja of Nee | Alleen van belang voor warmteprojecten. Deze parameter werkt door op de langetermijnprijs en subsidie-intensiteit.
| Berekeningswijze correctiebedrag methode-ID netlevering |  |  | Enkel relevant voor zon-pv.
| Berekeningswijze correctiebedrag methode-ID niet-netlevering |  |  | Enkel relevant voor zon-pv.
| Netlevering deel |  |  | Enkel relevant voor zon-pv. Aandeel van de productie dat aan het net wordt geleverd.
| Niet-netlevering deel |  |  | Enkel relevant voor zon-pv. Aandeel eigen gebruik.
| SYSTEEMGROOTTE | Waarde | Eenheid | Toelichting
| Inputvermogen |  | kW
| Seasonal Performance Factor (SPF) |  |  | Hier wordt de seizoensgemiddelde COP, of Seasonal performance factor, mee bedoeld voor het hele systeem.
| Gaat het om een installatie voor hernieuwbaar gas? |  |  | Alleen 'Ja' invullen als de installatie gas van aardgaskwaliteit produceert.
| Methaangehalte hernieuwbaar gas voor gaszuivering |  |  | Het percentage methaan in het biogas, dat nog niet tot aardgaskwaliteit is opgewaardeerd.
| Vermogen hernieuwbaargasproductie (voor zuivering) | 0 | Nm3/uur
| Outputvermogen (thermisch of hernieuwbaar gas) |  | kW | Dit veld alleen invullen bij productie van warmte (al dan niet in WKK-variant) of hernieuwbaar gas van aardgaskwaliteit
| Outputvermogen (hernieuwbaar gas) | 0 | Nm3/uur
| Outputvermogen (elektrisch of overig) | 15000 | kW | Dit veld invullen als de installatie elektriciteit produceert (al dan niet in WKK-variant), of iets anders dan warmte of gas van aardgaskwaliteit produceert.
| Vollasturen levering (thermisch of hernieuwbaar gas) |  | uur/jaar | Bij een installatie voor gecombineerde opwekking, wordt de bedrijfstijd automatisch genomen als maximum van de vollasturen warmte en vollasturen elektriciteit.
| Vollasturen levering (elektrisch of overig) | 3660 | uur/jaar | Bij een installatie voor gecombineerde opwekking, wordt de bedrijfstijd automatisch genomen als maximum van de vollasturen warmte en vollasturen elektriciteit.
| ENERGETISCH RENDEMENT | Waarde | Eenheid | Toelichting
| Max. elektrisch rendement | 100%
| Elektrisch rendement | 100%
| Thermisch rendement of rendement gasproductie | 0%
| Elektriciteitsderving bij warmtelevering |  | elektriciteit : warmte | Enkel invullen als de installatie een WKK-installatie is waarbij warmtelevering ten koste gaat van de elektriciteitsproductie.
| KOSTEN | Waarde | Eenheid | Toelichting
| Investeringskosten input gebaseerd |  | Euro/kW | De investeringskosten 'input gebaseerd' worden opgeteld bij de investeringskosten 'output gebaseerd'. Pas op voor onbedoelde dubbeltelling.
| Investeringskosten output gebaseerd | 1540 | Euro/kW | De investeringskosten 'input gebaseerd' worden opgeteld bij de investeringskosten 'output gebaseerd'. Pas op voor onbedoelde dubbeltelling.
| Totale investeringskosten | 23.2617 | Euro(miljoen)
| Vaste operationele kosten input gebaseerd |  | Euro/kW/jaar | De operationele kosten 'input gebaseerd' worden opgeteld bij de investeringskosten 'output gebaseerd'. Pas op voor onbedoelde dubbeltelling.
| Vaste operationele kosten output gebaseerd | 14.01 | Euro/kW/jaar | De operationele kosten 'input gebaseerd' worden opgeteld bij de investeringskosten 'output gebaseerd'. Pas op voor onbedoelde dubbeltelling.
| Totale jaarlijkse vaste operationele kosten | 210.15 | Euro(duizend)/jaar | Deze waarde wordt ter illustratie getoond.
| Kosten elektriciteitsverbruik |  | Euro/kWh | Het betreft de inkoopkosten voor elektriciteit, per kWh output
| Kosten gasverbruik |  | Euro/kWh | Het betreft de inkoopkosten voor gas, per kWh output
| Kosten warmteverbruik |  | Euro/kWh | Het betreft de inkoopkosten voor warmte, per kWh output
| Overige variabele operationele kosten | 0.0168 | Euro/kWh
| Totale variabele operationele kosten | 0.0168 | Euro/kWh
| ENERGIEGEBRUIK | Waarde | Eenheid | Toelichting
| Energie-inhoud brandstof |  | GJ/ton
| Biomassadoorzet | 0 | ton/jaar
| Netto brandstofprijs |  | Euro/ton | Hier wordt de brandstofprijs aan de poort bedoeld, inclusief eventuele risico-opslag.
| Relatief elektriciteitsgebruik |  | kWh/kWh
| Elektriciteitsgebruik | 0 | MWh/jaar
| Relatief warmtegebruik |  | kWh/kWh
| Warmtegebruik | 0 | MWh/jaar
| Relatief aardgasgebruik |  | kWh/kWh
| Aardgasgebruik | 0 | MWh/jaar
| EMISSIEFACTOREN | Waarde | Eenheid | Toelichting
| Emissiefactor van warmteproductie per eenheid |  | kg CO2/kWh
| Emissiefactor van elektriciteitsproductie of overig per eenheid | 0.083 | kg CO2/kWh
| Emissiefactor van gasproductie per eenheid |  | kg CO2/kWh
| Emissiefactor gebruik van biomassa |  | kg CO2/ton | De waarde die hier getoond wordt, is afhankelijk aan de uitgangspunten in de adviesvraag.
| Emissiefactor gebruik van warmte |  | kg CO2/kWh
| Emissiefactor gebruik van elektriciteit |  | kg CO2/kWh
| Emissiefactor gebruik van gas |  | kg CO2/kWh
| Vermeden emissies | 0.1107 | kg CO2/kWh
| TERMIJNEN | Waarde | Eenheid | Toelichting
| Economische levensduur | 20 | jaar | Deze waarde wordt gebruikt om eventuele inkomsten van het project na subsidieperiode te berekenen.
| Termijn lening | 15 | jaar
| Afschrijvingstermijn | 20 | jaar
| Beleidsperiode | 15 | jaar
| Totale operationale periode |  | jaar | Deze waarde wordt gebruikt om de vermeden emissies gedurende de hele operationele periode van de installatie te berekenen.
| PARAMETERS NA SUBSIDIEPERIODE | Waarde | Eenheid | Toelichting
| Elektriciteitsprijs na subsidieperiode | 0.0545 | Euro/kWh | Deze prijs is inclusief de profielfactor, maar exclusief de onbalansfactor.
| Vollasturen na subsidieperiode elektriciteit of overige | 3660 | uur/jaar
| Prijs warmte of hernieuwbaar gas na subsidieperiode |  | Euro/kWh
| Vollasturen na subsidieperiode warmte of hernieuwbaar gas |  | uur/jaar
| Totaal geproduceerde eenheden subsidieperiode | 823500000 | kWh
| Totale geproduceerde eenheden bedrijfsperiode | 1098000000 | kWh
| Verrekeningsfactor bespaarde emissies | 1.3333
| FINANCIËLE PARAMETERS | Waarde | Eenheid | Toelichting
| Inflatie | 2%
| Rendement op vreemd vermogen | 4.25%
| Rendement op eigen vermogen | 10%
| Percentage vreemd vermogen in investering | 70%
| Percentage eigen vermogen in investering | 30%
| Vennootschapsbelasting | 25.8%
| INVESTERINGSSUBSIDIES | Waarde | Eenheid | Toelichting
| Investeringssubsidie t.g.v. vreemd vermogen |  | Euro
| Investeringssubsidie t.g.v. eigen vermogen (NCW) |  | Euro
| ONREGELMATIGE CASHFLOWS | Jaar | Waarde | Toelichting
Voer in cel kolom C het jaar in waarin de onregelmatige cashflow plaatsvindt en in kolom D97 de reële kosten (als negatieve waarde) in dat specifieke jaar.
De waarde als reële kosten is gedefinieerd in euro van het jaar 2026.
| Afsluitprovisie op lening handmatig |  |  | Indien de afsluitprovisie handmatig moet worden ingevoerd, voer dan in cel C103 het bedrag van de afsluitprovisie in.
| Afsluitprovisie als percentage van lening | 0 | 1% | Deze afsluitprovisie wordt verrekend in de totale investeringskosten en is gedefinieerd als percentage van de lening.
| SUBSIDIE-INKOMSTEN (niet invullen voor basisbedragberekening) |  | Eenheid | 2026 | 2027 | 2028 | 2029 | 2030 | 2031 | 2032 | 2033 | 2034 | 2035 | 2036 | 2037 | 2038 | 2039 | 2040 | 2041 | 2042 | 2043 | 2044 | 2045 | 2046 | 2047 | 2048 | 2049 | 2050 | 2051 | 2052 | 2053 | 2054 | 2055 | 2056 | 2057 | 2058 | 2059 | 2060 | 2061 | 2062 | 2063 | 2064 | 2065
| Basisbedrag (deze cellen kunnen gebruikt worden om de inkomsten toe te voegen) |  | Euro/kWh |  | 0 | 0 | 0 | 0 | 0 | 0 | 0 | 0 | 0 | 0 | 0 | 0 | 0 | 0 | 0 | 0 | 0 | 0 | 0 | 0 | 0 | 0 | 0 | 0 | 0 | 0 | 0 | 0 | 0 | 0 | 0 | 0 | 0 | 0 | 0 | 0 | 0 | 0 | 0
| Correctiebedrag (deze cellen kunnen gebruikt worden om de inkomsten toe te voegen) |  | Euro/kWh |  | 0 | 0 | 0 | 0 | 0 | 0 | 0 | 0 | 0 | 0 | 0 | 0 | 0 | 0 | 0 | 0 | 0 | 0 | 0 | 0 | 0 | 0 | 0 | 0 | 0 | 0 | 0 | 0 | 0 | 0 | 0 | 0 | 0 | 0 | 0 | 0 | 0 | 0 | 0
| Inflator |  | index | 1 | 1.02 | 1.0404 | 1.0612 | 1.0824 | 1.1041 | 1.1262 | 1.1487 | 1.1717 | 1.1951 | 1.219 | 1.2434 | 1.2682 | 1.2936 | 1.3195 | 1.3459 | 1.3728 | 1.4002 | 1.4282 | 1.4568 | 1.4859 | 1.5157 | 1.546 | 1.5769 | 1.6084 | 1.6406 | 1.6734 | 1.7069 | 1.741 | 1.7758 | 1.8114 | 1.8476 | 1.8845 | 1.9222 | 1.9607 | 1.9999 | 2.0399 | 2.0807 | 2.1223 | 2.1647
Tabel: Nominale kasstroom (positieve bedragen = gunstig voor de producent)
| INITIELE INVESTERING |  | 0 | 1 | 2 | 3 | 4 | 5 | 6 | 7 | 8 | 9 | 10 | 11 | 12 | 13 | 14 | 15 | 16 | 17 | 18 | 19 | 20 | 21 | 22 | 23 | 24 | 25 | 26 | 27 | 28 | 29 | 30 | 31 | 32 | 33 | 34 | 35 | 36 | 37 | 38 | 39 | 40
| Investering | Euro | 0: -23261700
AFZET
| Afzet elektriciteit of overige | kWh |  | 54900000 | 54900000 | 54900000 | 54900000 | 54900000 | 54900000 | 54900000 | 54900000 | 54900000 | 54900000 | 54900000 | 54900000 | 54900000 | 54900000 | 54900000 | 54900000 | 54900000 | 54900000 | 54900000 | 54900000 | 0 | 0 | 0 | 0 | 0 | 0 | 0 | 0 | 0 | 0 | 0 | 0 | 0 | 0 | 0 | 0 | 0 | 0 | 0 | 0
| Afzet warmte | kWh |  | 0 | 0 | 0 | 0 | 0 | 0 | 0 | 0 | 0 | 0 | 0 | 0 | 0 | 0 | 0 | 0 | 0 | 0 | 0 | 0 | 0 | 0 | 0 | 0 | 0 | 0 | 0 | 0 | 0 | 0 | 0 | 0 | 0 | 0 | 0 | 0 | 0 | 0 | 0 | 0
| Afzet hernieuwbaar gas | kWh (HHV) |  | 0 | 0 | 0 | 0 | 0 | 0 | 0 | 0 | 0 | 0 | 0 | 0 | 0 | 0 | 0 | 0 | 0 | 0 | 0 | 0 | 0 | 0 | 0 | 0 | 0 | 0 | 0 | 0 | 0 | 0 | 0 | 0 | 0 | 0 | 0 | 0 | 0 | 0 | 0 | 0
| Afzet | kWh |  | 54900000 | 54900000 | 54900000 | 54900000 | 54900000 | 54900000 | 54900000 | 54900000 | 54900000 | 54900000 | 54900000 | 54900000 | 54900000 | 54900000 | 54900000 | 54900000 | 54900000 | 54900000 | 54900000 | 54900000 | 0 | 0 | 0 | 0 | 0 | 0 | 0 | 0 | 0 | 0 | 0 | 0 | 0 | 0 | 0 | 0 | 0 | 0 | 0 | 0
KOSTEN EN INKOMSTEN
| Operationele kosten | Euro |  | -1132470 | -1155119.4 | -1178221.788 | -1201786.2238 | -1225821.9482 | -1250338.3872 | -1275345.1549 | -1300852.058 | -1326869.0992 | -1353406.4812 | -1380474.6108 | -1408084.103 | -1436245.7851 | -1464970.7008 | -1494270.1148 | -1524155.5171 | -1554638.6274 | -1585731.4 | -1617446.028 | -1649794.9486 | 0 | 0 | 0 | 0 | 0 | 0 | 0 | 0 | 0 | 0 | 0 | 0 | 0 | 0 | 0 | 0 | 0 | 0 | 0 | 0
| Brandstofkosten (biomassa) | Euro |  | 0 | 0 | 0 | 0 | 0 | 0 | 0 | 0 | 0 | 0 | 0 | 0 | 0 | 0 | 0 | 0 | 0 | 0 | 0 | 0 | 0 | 0 | 0 | 0 | 0 | 0 | 0 | 0 | 0 | 0 | 0 | 0 | 0 | 0 | 0 | 0 | 0 | 0 | 0 | 0
| Marktwaarde elektriciteit na einde beleidsperiode | Euro/kWh |  | 0 | 0 | 0 | 0 | 0 | 0 | 0 | 0 | 0 | 0 | 0 | 0 | 0 | 0 | 0 | 0.07335 | 0.074817 | 0.076313 | 0.077839 | 0.079396 | 0 | 0 | 0 | 0 | 0 | 0 | 0 | 0 | 0 | 0 | 0 | 0 | 0 | 0 | 0 | 0 | 0 | 0 | 0 | 0
| Marktwaarde warmte of hernieuwbaar gas na einde beleidsperiode | Euro/kWh |  | 0 | 0 | 0 | 0 | 0 | 0 | 0 | 0 | 0 | 0 | 0 | 0 | 0 | 0 | 0 | 0 | 0 | 0 | 0 | 0 | 0 | 0 | 0 | 0 | 0 | 0 | 0 | 0 | 0 | 0 | 0 | 0 | 0 | 0 | 0 | 0 | 0 | 0 | 0 | 0
| Correctiebedrag | Euro/kWh |  | 0 | 0 | 0 | 0 | 0 | 0 | 0 | 0 | 0 | 0 | 0 | 0 | 0 | 0 | 0 | 0 | 0 | 0 | 0 | 0 | 0 | 0 | 0 | 0 | 0 | 0 | 0 | 0 | 0 | 0 | 0 | 0 | 0 | 0 | 0 | 0 | 0 | 0 | 0 | 0
| Basisbedrag | Euro/kWh |  | 0 | 0 | 0 | 0 | 0 | 0 | 0 | 0 | 0 | 0 | 0 | 0 | 0 | 0 | 0 | 0 | 0 | 0 | 0 | 0 | 0 | 0 | 0 | 0 | 0 | 0 | 0 | 0 | 0 | 0 | 0 | 0 | 0 | 0 | 0 | 0 | 0 | 0 | 0 | 0
| SDE-vergoeding | Euro |  | 0 | 0 | 0 | 0 | 0 | 0 | 0 | 0 | 0 | 0 | 0 | 0 | 0 | 0 | 0 | 0 | 0 | 0 | 0 | 0 | 0 | 0 | 0 | 0 | 0 | 0 | 0 | 0 | 0 | 0 | 0 | 0 | 0 | 0 | 0 | 0 | 0 | 0 | 0 | 0
| Marktinkomsten na einde beleidsperiode | Euro |  | 0 | 0 | 0 | 0 | 0 | 0 | 0 | 0 | 0 | 0 | 0 | 0 | 0 | 0 | 0 | 4026905.3617 | 4107443.4689 | 4189592.3383 | 4273384.1851 | 4358851.8688 | 0 | 0 | 0 | 0 | 0 | 0 | 0 | 0 | 0 | 0 | 0 | 0 | 0 | 0 | 0 | 0 | 0 | 0 | 0 | 0
| Marktinkomsten gedurende beleidsperiode | Euro |  | 0 | 0 | 0 | 0 | 0 | 0 | 0 | 0 | 0 | 0 | 0 | 0 | 0 | 0 | 0 | 0 | 0 | 0 | 0 | 0 | 0 | 0 | 0 | 0 | 0 | 0 | 0 | 0 | 0 | 0 | 0 | 0 | 0 | 0 | 0 | 0 | 0 | 0 | 0 | 0
TOTALE KOSTEN EN INKOMSTEN
| Inkomen totaal (nominaal) | Euro |  | 0 | 0 | 0 | 0 | 0 | 0 | 0 | 0 | 0 | 0 | 0 | 0 | 0 | 0 | 0 | 4026905.3617 | 4107443.4689 | 4189592.3383 | 4273384.1851 | 4358851.8688 | 0 | 0 | 0 | 0 | 0 | 0 | 0 | 0 | 0 | 0 | 0 | 0 | 0 | 0 | 0 | 0 | 0 | 0 | 0 | 0
| Kosten totaal (nominaal) | Euro |  | -1132470 | -1155119.4 | -1178221.788 | -1201786.2238 | -1225821.9482 | -1250338.3872 | -1275345.1549 | -1300852.058 | -1326869.0992 | -1353406.4812 | -1380474.6108 | -1408084.103 | -1436245.7851 | -1464970.7008 | -1494270.1148 | -1524155.5171 | -1554638.6274 | -1585731.4 | -1617446.028 | -1649794.9486 | 0 | 0 | 0 | 0 | 0 | 0 | 0 | 0 | 0 | 0 | 0 | 0 | 0 | 0 | 0 | 0 | 0 | 0 | 0 | 0
| Bruto inkomen (nominaal) | Euro |  | -1132470 | -1155119.4 | -1178221.788 | -1201786.2238 | -1225821.9482 | -1250338.3872 | -1275345.1549 | -1300852.058 | -1326869.0992 | -1353406.4812 | -1380474.6108 | -1408084.103 | -1436245.7851 | -1464970.7008 | -1494270.1148 | 2502749.8446 | 2552804.8415 | 2603860.9383 | 2655938.1571 | 2709056.9202 | 0 | 0 | 0 | 0 | 0 | 0 | 0 | 0 | 0 | 0 | 0 | 0 | 0 | 0 | 0 | 0 | 0 | 0 | 0 | 0
AFSCHRIJVING EN SCHULDEN
| Afschrijving | Euro |  | -1163085 | -1163085 | -1163085 | -1163085 | -1163085 | -1163085 | -1163085 | -1163085 | -1163085 | -1163085 | -1163085 | -1163085 | -1163085 | -1163085 | -1163085 | -1163085 | -1163085 | -1163085 | -1163085 | -1163085 | 0 | 0 | 0 | 0 | 0 | 0 | 0 | 0 | 0 | 0 | 0 | 0 | 0 | 0 | 0 | 0 | 0 | 0 | 0 | 0
| Rente | Euro |  | -692035.575 | -658111.6968 | -622746.0537 | -585877.3708 | -547441.7689 | -507372.654 | -465600.6016 | -422053.237 | -376655.1094 | -329327.5614 | -279988.5926 | -228552.7176 | -174930.818 | -119029.9876 | -60753.3719 | 0 | 0 | 0 | 0 | 0 | 0 | 0 | 0 | 0 | 0 | 0 | 0 | 0 | 0 | 0 | 0 | 0 | 0 | 0 | 0 | 0 | 0 | 0 | 0 | 0
| Aflossing | Euro |  | -798208.8994 | -832132.7776 | -867498.4207 | -904367.1036 | -942802.7055 | -982871.8205 | -1024643.8728 | -1068191.2374 | -1113589.365 | -1160916.913 | -1210255.8818 | -1261691.7568 | -1315313.6565 | -1371214.4869 | -1429491.1026 | 0 | 0 | 0 | 0 | 0 | 0 | 0 | 0 | 0 | 0 | 0 | 0 | 0 | 0 | 0 | 0 | 0 | 0 | 0 | 0 | 0 | 0 | 0 | 0 | 0
| Totale lasten lening | Euro |  | -1490244.4744 | -1490244.4744 | -1490244.4744 | -1490244.4744 | -1490244.4744 | -1490244.4744 | -1490244.4744 | -1490244.4744 | -1490244.4744 | -1490244.4744 | -1490244.4744 | -1490244.4744 | -1490244.4744 | -1490244.4744 | -1490244.4744 | 0 | 0 | 0 | 0 | 0 | 0 | 0 | 0 | 0 | 0 | 0 | 0 | 0 | 0 | 0 | 0 | 0 | 0 | 0 | 0 | 0 | 0 | 0 | 0 | 0
BELASTING
| Belastbaar inkomen | Euro |  | -2987590.575 | -2976316.0968 | -2964052.8417 | -2950748.5946 | -2936348.7172 | -2920796.0412 | -2904030.7565 | -2885990.295 | -2866609.2086 | -2845819.0426 | -2823548.2034 | -2799721.8206 | -2774261.603 | -2747085.6883 | -2718108.4867 | 1339664.8446 | 1389719.8415 | 1440775.9383 | 1492853.1571 | 1545971.9202 | 0 | 0 | 0 | 0 | 0 | 0 | 0 | 0 | 0 | 0 | 0 | 0 | 0 | 0 | 0 | 0 | 0 | 0 | 0 | 0
| Belasting bedrag | Euro |  | 770798.3684 | 767889.553 | 764725.6332 | 761293.1374 | 757577.969 | 753565.3786 | 749239.9352 | 744585.4961 | 739585.1758 | 734221.313 | 728475.4365 | 722328.2297 | 715759.4936 | 708748.1076 | 701271.9896 | -345633.5299 | -358547.7191 | -371720.1921 | -385156.1145 | -398860.7554 | 0 | 0 | 0 | 0 | 0 | 0 | 0 | 0 | 0 | 0 | 0 | 0 | 0 | 0 | 0 | 0 | 0 | 0 | 0 | 0
CASHFLOWS
| Netto inkomen na belasting | Euro |  | -1851916.1061 | -1877474.3214 | -1903740.6292 | -1930737.5608 | -1958488.4536 | -1987017.483 | -2016349.6942 | -2046511.0363 | -2077528.3978 | -2109429.6426 | -2142243.6487 | -2176000.3477 | -2210730.7659 | -2246467.0676 | -2283242.5997 | 2157116.3147 | 2194257.1224 | 2232140.7462 | 2270782.0425 | 2310196.1648 | 0 | 0 | 0 | 0 | 0 | 0 | 0 | 0 | 0 | 0 | 0 | 0 | 0 | 0 | 0 | 0 | 0 | 0 | 0 | 0
| Project cashflow | Euro | -23261700 | -361671.6316 | -387229.847 | -413496.1548 | -440493.0864 | -468243.9792 | -496773.0086 | -526105.2198 | -556266.5619 | -587283.9234 | -619185.1682 | -651999.1743 | -685755.8733 | -720486.2915 | -756222.5932 | -792998.1252 | 2157116.3147 | 2194257.1224 | 2232140.7462 | 2270782.0425 | 2310196.1648 | 0 | 0 | 0 | 0 | 0 | 0 | 0 | 0 | 0 | 0 | 0 | 0 | 0 | 0 | 0 | 0 | 0 | 0 | 0 | 0
| Equity cashflow | Euro | -6978510 | -1851916.1061 | -1877474.3214 | -1903740.6292 | -1930737.5608 | -1958488.4536 | -1987017.483 | -2016349.6942 | -2046511.0363 | -2077528.3978 | -2109429.6426 | -2142243.6487 | -2176000.3477 | -2210730.7659 | -2246467.0676 | -2283242.5997 | 2157116.3147 | 2194257.1224 | 2232140.7462 | 2270782.0425 | 2310196.1648 | 0 | 0 | 0 | 0 | 0 | 0 | 0 | 0 | 0 | 0 | 0 | 0 | 0 | 0 | 0 | 0 | 0 | 0 | 0 | 0
| Subsidiebasis: afzet | kWh |  | 54900000 | 54900000 | 54900000 | 54900000 | 54900000 | 54900000 | 54900000 | 54900000 | 54900000 | 54900000 | 54900000 | 54900000 | 54900000 | 54900000 | 54900000 | 0 | 0 | 0 | 0 | 0 | 0 | 0 | 0 | 0 | 0 | 0 | 0 | 0 | 0 | 0 | 0 | 0 | 0 | 0 | 0 | 0 | 0 | 0 | 0 | 0
| Terug te verdienen investering | Euro | 23261700 | 21506725.575 | 19740476.6718 | 17961964.5135 | 16170148.1081 | 14363931.8253 | 12542162.8664 | 10703628.623 | 8847053.918 | 6971098.1266 | 5074352.1692 | 3155335.3726 | 1212492.1933 | -755811.2037 | -2751290.5154 | -4775747.0287 | -7278496.8733 | -9831301.7147 | -12435162.653 | -15091100.8101 | -17800157.7303 | -17800157.7303 | -17800157.7303 | -17800157.7303 | -17800157.7303 | -17800157.7303 | -17800157.7303 | -17800157.7303 | -17800157.7303 | -17800157.7303 | -17800157.7303 | -17800157.7303 | -17800157.7303 | -17800157.7303 | -17800157.7303 | -17800157.7303 | -17800157.7303 | -17800157.7303 | -17800157.7303 | -17800157.7303 | -17800157.7303
| DSCR |  | 1: 1.5395; 2: 1.5224; 3: 1.5048; 4: 1.4867; 5: 1.468; 6: 1.4489; 7: 1.4292; 8: 1.409; 9: 1.3882; 10: 1.3667; 11: 1.3447; 12: 1.3221; 13: 1.2988; 14: 1.2748; 15: 1.2501
| PROJECTPARAMETERS | Waarde | 0: Eenheid
| Verdisconteerde inkomsten | -13208655.4835 | 0: euro
| Verdisconteerde afzet | 309839733.5531 | 0: kWh
| Totale investering | 23261700 | 0: Euro
| DSCR (gemiddeld) | 1.4036
| Vermogenskostenvergoeding (WACC nominaal/reëel) | 5.2% / 3.1%
| Projectrendement (IRR) | -0.067961
| Rendement op eigen vermogen (IRR) | -0.11624
| Aandeel lening | 16283190 | 0: Euro
| Aandeel eigen vermogen | 6978510 | 0: Euro
| Warmtekrachtverhouding | 0 | 0: W:E
| Samengesteld aantal vollasturen | 3660 | 0: uur/jaar
| Terugverdientijd (inclusief SDE++-subsidie) | tussen 12 en 13 jaar
| SUBSIDIEPARAMETERS | Waarde | 0: Eenheid
| Langetermijn-prijs | 0.0574 | 0: Euro/kWh
| Langetermijnprijs (netlevering/niet-netlevering) | 0.0574 | 0: Euro/kWh
| Langetermijnprijs netlevering | n.v.t. | 0: Euro/kWh
| Langetermijnprijs niet-netlevering | n.v.t. | 0: Euro/kWh
| Voorlopige GVO-waarde | 0.002 | 0: Euro/kWh
| Langetermijn GvO-waarde | 0.002 | 0: Euro/kWh
| Voorlopige HBE-waarde | 0 | 0: Euro/kWh
| Langetermijn HBE-waarde | 0 | 0: Euro/kWh
| Voorlopige waarde ETS-correctie | 0 | 0: Euro/kWh
| Langetermijn-waarde ETS-correctie | 0 | 0: Euro/kWh
| Bodemprijs of basisprijs | 0.0383 | 0: Euro/kWh
| Bodemprijs of basisprijs (netlevering/niet-netlevering) | 0.0383 | 0: Euro/kWh
| Bodemprijs of basisprijs netlevering | n.v.t. | 0: Euro/kWh
| Bodemprijs of basisprijs niet-netlevering | n.v.t. | 0: Euro/kWh
| Voorlopig correctiebedrag | 0.0799 | 0: Euro/kWh
| Voorlopig correctiebedrag netlevering/niet-netlevering | 0.0799 | 0: Euro/kWh
| Voorlopig correctiebedrag netlevering | n.v.t. | 0: Euro/kWh
| Voorlopig correctiebedrag niet-netlevering | n.v.t. | 0: Euro/kWh
| CONVERSIEFACTOREN | Waarde | 0: Eenheid
| Verbrandingswaarde methaan (onderwaarde) | 35.8 | 0: MJ/Nm3
| Verbrandingswaarde hernieuwbaar gas (onderwaarde) | 31.65 | 0: MJ/Nm3
| Verbrandingswaarde hernieuwbaar gas (bovenwaarde) | 35.17 | 0: MJ/Nm3
| kWh naar MJ | 3.6 | 0: MJ/kWh

## 2
Berekening basisbedragen: Eindadvies SDE++ 2026
Wind op land, ≥ 7,5 en < 8 m/s
| BASISBEDRAG en SUBSIDIE-INTENSITEIT | Waarde | Eenheid | Toelichting
| Basisbedrag | 0.0711 | Euro/kWh | Het basisbedrag is een maat voor de productiekosten. Deze waarde kan berekend worden als alleen deze worksheet geopend is.
| Subsidie-intensiteit | 105.6911 | Euro/t CO2 | De subsidie-intensiteit is de maat die in de rangschikking gebruikt wordt. Om deze waarde te berekenen dient ook de worksheet 'Correcties' geopend te zijn.
| Productie-eenheid | kWh |  | De SDE++ kent twee rekeneenheden waarover subsidie kan worden uitgekeerd: kWh voor energiecategorieën en t CO2 voor CCS- en CCU-categorieën.
| Vermogenseenheid | kW
| Domein | Elektriciteit |  | Het corresponderende domein bij deze categorie geeft aan binnen welk 'hekje' de subsidiecategorie valt.
| CORRECTIEMETHODES | Waarde | Typering | Toelichting
| Berekeningswijze correctiebedrag methode-ID | 46.3 | Elektriciteit-WOL (negatieve uren niet meegenomen) | EPEX3 x PF_WOL3
| Berekeningswijze ETS-correctie-ID | 0 | Geen ETS-correctie | 0
| ETS-voordeel bij merendeel van projecten? | Geen warmte | Ja of Nee | Alleen van belang voor warmteprojecten. Deze parameter werkt door op de langetermijnprijs en subsidie-intensiteit.
| Berekeningswijze correctiebedrag methode-ID netlevering |  |  | Enkel relevant voor zon-pv.
| Berekeningswijze correctiebedrag methode-ID niet-netlevering |  |  | Enkel relevant voor zon-pv.
| Netlevering deel |  |  | Enkel relevant voor zon-pv. Aandeel van de productie dat aan het net wordt geleverd.
| Niet-netlevering deel |  |  | Enkel relevant voor zon-pv. Aandeel eigen gebruik.
| SYSTEEMGROOTTE | Waarde | Eenheid | Toelichting
| Inputvermogen |  | kW
| Seasonal Performance Factor (SPF) |  |  | Hier wordt de seizoensgemiddelde COP, of Seasonal performance factor, mee bedoeld voor het hele systeem.
| Gaat het om een installatie voor hernieuwbaar gas? |  |  | Alleen 'Ja' invullen als de installatie gas van aardgaskwaliteit produceert.
| Methaangehalte hernieuwbaar gas voor gaszuivering |  |  | Het percentage methaan in het biogas, dat nog niet tot aardgaskwaliteit is opgewaardeerd.
| Vermogen hernieuwbaargasproductie (voor zuivering) | 0 | Nm3/uur
| Outputvermogen (thermisch of hernieuwbaar gas) |  | kW | Dit veld alleen invullen bij productie van warmte (al dan niet in WKK-variant) of hernieuwbaar gas van aardgaskwaliteit
| Outputvermogen (hernieuwbaar gas) | 0 | Nm3/uur
| Outputvermogen (elektrisch of overig) | 15000 | kW | Dit veld invullen als de installatie elektriciteit produceert (al dan niet in WKK-variant), of iets anders dan warmte of gas van aardgaskwaliteit produceert.
| Vollasturen levering (thermisch of hernieuwbaar gas) |  | uur/jaar | Bij een installatie voor gecombineerde opwekking, wordt de bedrijfstijd automatisch genomen als maximum van de vollasturen warmte en vollasturen elektriciteit.
| Vollasturen levering (elektrisch of overig) | 3290 | uur/jaar | Bij een installatie voor gecombineerde opwekking, wordt de bedrijfstijd automatisch genomen als maximum van de vollasturen warmte en vollasturen elektriciteit.
| ENERGETISCH RENDEMENT | Waarde | Eenheid | Toelichting
| Max. elektrisch rendement | 100%
| Elektrisch rendement | 100%
| Thermisch rendement of rendement gasproductie | 0%
| Elektriciteitsderving bij warmtelevering |  | elektriciteit : warmte | Enkel invullen als de installatie een WKK-installatie is waarbij warmtelevering ten koste gaat van de elektriciteitsproductie.
| KOSTEN | Waarde | Eenheid | Toelichting
| Investeringskosten input gebaseerd |  | Euro/kW | De investeringskosten 'input gebaseerd' worden opgeteld bij de investeringskosten 'output gebaseerd'. Pas op voor onbedoelde dubbeltelling.
| Investeringskosten output gebaseerd | 1540 | Euro/kW | De investeringskosten 'input gebaseerd' worden opgeteld bij de investeringskosten 'output gebaseerd'. Pas op voor onbedoelde dubbeltelling.
| Totale investeringskosten | 23.2617 | Euro(miljoen)
| Vaste operationele kosten input gebaseerd |  | Euro/kW/jaar | De operationele kosten 'input gebaseerd' worden opgeteld bij de investeringskosten 'output gebaseerd'. Pas op voor onbedoelde dubbeltelling.
| Vaste operationele kosten output gebaseerd | 14.01 | Euro/kW/jaar | De operationele kosten 'input gebaseerd' worden opgeteld bij de investeringskosten 'output gebaseerd'. Pas op voor onbedoelde dubbeltelling.
| Totale jaarlijkse vaste operationele kosten | 210.15 | Euro(duizend)/jaar | Deze waarde wordt ter illustratie getoond.
| Kosten elektriciteitsverbruik |  | Euro/kWh | Het betreft de inkoopkosten voor elektriciteit, per kWh output
| Kosten gasverbruik |  | Euro/kWh | Het betreft de inkoopkosten voor gas, per kWh output
| Kosten warmteverbruik |  | Euro/kWh | Het betreft de inkoopkosten voor warmte, per kWh output
| Overige variabele operationele kosten | 0.0168 | Euro/kWh
| Totale variabele operationele kosten | 0.0168 | Euro/kWh
| ENERGIEGEBRUIK | Waarde | Eenheid | Toelichting
| Energie-inhoud brandstof |  | GJ/ton
| Biomassadoorzet | 0 | ton/jaar
| Netto brandstofprijs |  | Euro/ton | Hier wordt de brandstofprijs aan de poort bedoeld, inclusief eventuele risico-opslag.
| Relatief elektriciteitsgebruik |  | kWh/kWh
| Elektriciteitsgebruik | 0 | MWh/jaar
| Relatief warmtegebruik |  | kWh/kWh
| Warmtegebruik | 0 | MWh/jaar
| Relatief aardgasgebruik |  | kWh/kWh
| Aardgasgebruik | 0 | MWh/jaar
| EMISSIEFACTOREN | Waarde | Eenheid | Toelichting
| Emissiefactor van warmteproductie per eenheid |  | kg CO2/kWh
| Emissiefactor van elektriciteitsproductie of overig per eenheid | 0.083 | kg CO2/kWh
| Emissiefactor van gasproductie per eenheid |  | kg CO2/kWh
| Emissiefactor gebruik van biomassa |  | kg CO2/ton | De waarde die hier getoond wordt, is afhankelijk aan de uitgangspunten in de adviesvraag.
| Emissiefactor gebruik van warmte |  | kg CO2/kWh
| Emissiefactor gebruik van elektriciteit |  | kg CO2/kWh
| Emissiefactor gebruik van gas |  | kg CO2/kWh
| Vermeden emissies | 0.1107 | kg CO2/kWh
| TERMIJNEN | Waarde | Eenheid | Toelichting
| Economische levensduur | 20 | jaar | Deze waarde wordt gebruikt om eventuele inkomsten van het project na subsidieperiode te berekenen.
| Termijn lening | 15 | jaar
| Afschrijvingstermijn | 20 | jaar
| Beleidsperiode | 15 | jaar
| Totale operationale periode |  | jaar | Deze waarde wordt gebruikt om de vermeden emissies gedurende de hele operationele periode van de installatie te berekenen.
| PARAMETERS NA SUBSIDIEPERIODE | Waarde | Eenheid | Toelichting
| Elektriciteitsprijs na subsidieperiode | 0.0545 | Euro/kWh | Deze prijs is inclusief de profielfactor, maar exclusief de onbalansfactor.
| Vollasturen na subsidieperiode elektriciteit of overige | 3290 | uur/jaar
| Prijs warmte of hernieuwbaar gas na subsidieperiode |  | Euro/kWh
| Vollasturen na subsidieperiode warmte of hernieuwbaar gas |  | uur/jaar
| Totaal geproduceerde eenheden subsidieperiode | 740250000 | kWh
| Totale geproduceerde eenheden bedrijfsperiode | 987000000 | kWh
| Verrekeningsfactor bespaarde emissies | 1.3333
| FINANCIËLE PARAMETERS | Waarde | Eenheid | Toelichting
| Inflatie | 2%
| Rendement op vreemd vermogen | 4.25%
| Rendement op eigen vermogen | 10%
| Percentage vreemd vermogen in investering | 70%
| Percentage eigen vermogen in investering | 30%
| Vennootschapsbelasting | 25.8%
| INVESTERINGSSUBSIDIES | Waarde | Eenheid | Toelichting
| Investeringssubsidie t.g.v. vreemd vermogen |  | Euro
| Investeringssubsidie t.g.v. eigen vermogen (NCW) |  | Euro
| ONREGELMATIGE CASHFLOWS | Jaar | Waarde | Toelichting
Voer in cel kolom C het jaar in waarin de onregelmatige cashflow plaatsvindt en in kolom D97 de reële kosten (als negatieve waarde) in dat specifieke jaar.
De waarde als reële kosten is gedefinieerd in euro van het jaar 2026.
| Afsluitprovisie op lening handmatig |  |  | Indien de afsluitprovisie handmatig moet worden ingevoerd, voer dan in cel C103 het bedrag van de afsluitprovisie in.
| Afsluitprovisie als percentage van lening | 0 | 1% | Deze afsluitprovisie wordt verrekend in de totale investeringskosten en is gedefinieerd als percentage van de lening.
| SUBSIDIE-INKOMSTEN (niet invullen voor basisbedragberekening) |  | Eenheid | 2026 | 2027 | 2028 | 2029 | 2030 | 2031 | 2032 | 2033 | 2034 | 2035 | 2036 | 2037 | 2038 | 2039 | 2040 | 2041 | 2042 | 2043 | 2044 | 2045 | 2046 | 2047 | 2048 | 2049 | 2050 | 2051 | 2052 | 2053 | 2054 | 2055 | 2056 | 2057 | 2058 | 2059 | 2060 | 2061 | 2062 | 2063 | 2064 | 2065
| Basisbedrag (deze cellen kunnen gebruikt worden om de inkomsten toe te voegen) |  | Euro/kWh |  | 0 | 0 | 0 | 0 | 0 | 0 | 0 | 0 | 0 | 0 | 0 | 0 | 0 | 0 | 0 | 0 | 0 | 0 | 0 | 0 | 0 | 0 | 0 | 0 | 0 | 0 | 0 | 0 | 0 | 0 | 0 | 0 | 0 | 0 | 0 | 0 | 0 | 0 | 0
| Correctiebedrag (deze cellen kunnen gebruikt worden om de inkomsten toe te voegen) |  | Euro/kWh |  | 0 | 0 | 0 | 0 | 0 | 0 | 0 | 0 | 0 | 0 | 0 | 0 | 0 | 0 | 0 | 0 | 0 | 0 | 0 | 0 | 0 | 0 | 0 | 0 | 0 | 0 | 0 | 0 | 0 | 0 | 0 | 0 | 0 | 0 | 0 | 0 | 0 | 0 | 0
| Inflator |  | index | 1 | 1.02 | 1.0404 | 1.0612 | 1.0824 | 1.1041 | 1.1262 | 1.1487 | 1.1717 | 1.1951 | 1.219 | 1.2434 | 1.2682 | 1.2936 | 1.3195 | 1.3459 | 1.3728 | 1.4002 | 1.4282 | 1.4568 | 1.4859 | 1.5157 | 1.546 | 1.5769 | 1.6084 | 1.6406 | 1.6734 | 1.7069 | 1.741 | 1.7758 | 1.8114 | 1.8476 | 1.8845 | 1.9222 | 1.9607 | 1.9999 | 2.0399 | 2.0807 | 2.1223 | 2.1647
Tabel: Nominale kasstroom (positieve bedragen = gunstig voor de producent)
| INITIELE INVESTERING |  | 0 | 1 | 2 | 3 | 4 | 5 | 6 | 7 | 8 | 9 | 10 | 11 | 12 | 13 | 14 | 15 | 16 | 17 | 18 | 19 | 20 | 21 | 22 | 23 | 24 | 25 | 26 | 27 | 28 | 29 | 30 | 31 | 32 | 33 | 34 | 35 | 36 | 37 | 38 | 39 | 40
| Investering | Euro | 0: -23261700
AFZET
| Afzet elektriciteit of overige | kWh |  | 49350000 | 49350000 | 49350000 | 49350000 | 49350000 | 49350000 | 49350000 | 49350000 | 49350000 | 49350000 | 49350000 | 49350000 | 49350000 | 49350000 | 49350000 | 49350000 | 49350000 | 49350000 | 49350000 | 49350000 | 0 | 0 | 0 | 0 | 0 | 0 | 0 | 0 | 0 | 0 | 0 | 0 | 0 | 0 | 0 | 0 | 0 | 0 | 0 | 0
| Afzet warmte | kWh |  | 0 | 0 | 0 | 0 | 0 | 0 | 0 | 0 | 0 | 0 | 0 | 0 | 0 | 0 | 0 | 0 | 0 | 0 | 0 | 0 | 0 | 0 | 0 | 0 | 0 | 0 | 0 | 0 | 0 | 0 | 0 | 0 | 0 | 0 | 0 | 0 | 0 | 0 | 0 | 0
| Afzet hernieuwbaar gas | kWh (HHV) |  | 0 | 0 | 0 | 0 | 0 | 0 | 0 | 0 | 0 | 0 | 0 | 0 | 0 | 0 | 0 | 0 | 0 | 0 | 0 | 0 | 0 | 0 | 0 | 0 | 0 | 0 | 0 | 0 | 0 | 0 | 0 | 0 | 0 | 0 | 0 | 0 | 0 | 0 | 0 | 0
| Afzet | kWh |  | 49350000 | 49350000 | 49350000 | 49350000 | 49350000 | 49350000 | 49350000 | 49350000 | 49350000 | 49350000 | 49350000 | 49350000 | 49350000 | 49350000 | 49350000 | 49350000 | 49350000 | 49350000 | 49350000 | 49350000 | 0 | 0 | 0 | 0 | 0 | 0 | 0 | 0 | 0 | 0 | 0 | 0 | 0 | 0 | 0 | 0 | 0 | 0 | 0 | 0
KOSTEN EN INKOMSTEN
| Operationele kosten | Euro |  | -1039230 | -1060014.6 | -1081214.892 | -1102839.1898 | -1124895.9736 | -1147393.8931 | -1170341.771 | -1193748.6064 | -1217623.5785 | -1241976.0501 | -1266815.5711 | -1292151.8825 | -1317994.9202 | -1344354.8186 | -1371241.9149 | -1398666.7532 | -1426640.0883 | -1455172.8901 | -1484276.3479 | -1513961.8748 | 0 | 0 | 0 | 0 | 0 | 0 | 0 | 0 | 0 | 0 | 0 | 0 | 0 | 0 | 0 | 0 | 0 | 0 | 0 | 0
| Brandstofkosten (biomassa) | Euro |  | 0 | 0 | 0 | 0 | 0 | 0 | 0 | 0 | 0 | 0 | 0 | 0 | 0 | 0 | 0 | 0 | 0 | 0 | 0 | 0 | 0 | 0 | 0 | 0 | 0 | 0 | 0 | 0 | 0 | 0 | 0 | 0 | 0 | 0 | 0 | 0 | 0 | 0 | 0 | 0
| Marktwaarde elektriciteit na einde beleidsperiode | Euro/kWh |  | 0 | 0 | 0 | 0 | 0 | 0 | 0 | 0 | 0 | 0 | 0 | 0 | 0 | 0 | 0 | 0.07335 | 0.074817 | 0.076313 | 0.077839 | 0.079396 | 0 | 0 | 0 | 0 | 0 | 0 | 0 | 0 | 0 | 0 | 0 | 0 | 0 | 0 | 0 | 0 | 0 | 0 | 0 | 0
| Marktwaarde warmte of hernieuwbaar gas na einde beleidsperiode | Euro/kWh |  | 0 | 0 | 0 | 0 | 0 | 0 | 0 | 0 | 0 | 0 | 0 | 0 | 0 | 0 | 0 | 0 | 0 | 0 | 0 | 0 | 0 | 0 | 0 | 0 | 0 | 0 | 0 | 0 | 0 | 0 | 0 | 0 | 0 | 0 | 0 | 0 | 0 | 0 | 0 | 0
| Correctiebedrag | Euro/kWh |  | 0 | 0 | 0 | 0 | 0 | 0 | 0 | 0 | 0 | 0 | 0 | 0 | 0 | 0 | 0 | 0 | 0 | 0 | 0 | 0 | 0 | 0 | 0 | 0 | 0 | 0 | 0 | 0 | 0 | 0 | 0 | 0 | 0 | 0 | 0 | 0 | 0 | 0 | 0 | 0
| Basisbedrag | Euro/kWh |  | 0 | 0 | 0 | 0 | 0 | 0 | 0 | 0 | 0 | 0 | 0 | 0 | 0 | 0 | 0 | 0 | 0 | 0 | 0 | 0 | 0 | 0 | 0 | 0 | 0 | 0 | 0 | 0 | 0 | 0 | 0 | 0 | 0 | 0 | 0 | 0 | 0 | 0 | 0 | 0
| SDE-vergoeding | Euro |  | 0 | 0 | 0 | 0 | 0 | 0 | 0 | 0 | 0 | 0 | 0 | 0 | 0 | 0 | 0 | 0 | 0 | 0 | 0 | 0 | 0 | 0 | 0 | 0 | 0 | 0 | 0 | 0 | 0 | 0 | 0 | 0 | 0 | 0 | 0 | 0 | 0 | 0 | 0 | 0
| Marktinkomsten na einde beleidsperiode | Euro |  | 0 | 0 | 0 | 0 | 0 | 0 | 0 | 0 | 0 | 0 | 0 | 0 | 0 | 0 | 0 | 3619813.836 | 3692210.1128 | 3766054.315 | 3841375.4013 | 3918202.9094 | 0 | 0 | 0 | 0 | 0 | 0 | 0 | 0 | 0 | 0 | 0 | 0 | 0 | 0 | 0 | 0 | 0 | 0 | 0 | 0
| Marktinkomsten gedurende beleidsperiode | Euro |  | 0 | 0 | 0 | 0 | 0 | 0 | 0 | 0 | 0 | 0 | 0 | 0 | 0 | 0 | 0 | 0 | 0 | 0 | 0 | 0 | 0 | 0 | 0 | 0 | 0 | 0 | 0 | 0 | 0 | 0 | 0 | 0 | 0 | 0 | 0 | 0 | 0 | 0 | 0 | 0
TOTALE KOSTEN EN INKOMSTEN
| Inkomen totaal (nominaal) | Euro |  | 0 | 0 | 0 | 0 | 0 | 0 | 0 | 0 | 0 | 0 | 0 | 0 | 0 | 0 | 0 | 3619813.836 | 3692210.1128 | 3766054.315 | 3841375.4013 | 3918202.9094 | 0 | 0 | 0 | 0 | 0 | 0 | 0 | 0 | 0 | 0 | 0 | 0 | 0 | 0 | 0 | 0 | 0 | 0 | 0 | 0
| Kosten totaal (nominaal) | Euro |  | -1039230 | -1060014.6 | -1081214.892 | -1102839.1898 | -1124895.9736 | -1147393.8931 | -1170341.771 | -1193748.6064 | -1217623.5785 | -1241976.0501 | -1266815.5711 | -1292151.8825 | -1317994.9202 | -1344354.8186 | -1371241.9149 | -1398666.7532 | -1426640.0883 | -1455172.8901 | -1484276.3479 | -1513961.8748 | 0 | 0 | 0 | 0 | 0 | 0 | 0 | 0 | 0 | 0 | 0 | 0 | 0 | 0 | 0 | 0 | 0 | 0 | 0 | 0
| Bruto inkomen (nominaal) | Euro |  | -1039230 | -1060014.6 | -1081214.892 | -1102839.1898 | -1124895.9736 | -1147393.8931 | -1170341.771 | -1193748.6064 | -1217623.5785 | -1241976.0501 | -1266815.5711 | -1292151.8825 | -1317994.9202 | -1344354.8186 | -1371241.9149 | 2221147.0828 | 2265570.0245 | 2310881.425 | 2357099.0535 | 2404241.0345 | 0 | 0 | 0 | 0 | 0 | 0 | 0 | 0 | 0 | 0 | 0 | 0 | 0 | 0 | 0 | 0 | 0 | 0 | 0 | 0
AFSCHRIJVING EN SCHULDEN
| Afschrijving | Euro |  | -1163085 | -1163085 | -1163085 | -1163085 | -1163085 | -1163085 | -1163085 | -1163085 | -1163085 | -1163085 | -1163085 | -1163085 | -1163085 | -1163085 | -1163085 | -1163085 | -1163085 | -1163085 | -1163085 | -1163085 | 0 | 0 | 0 | 0 | 0 | 0 | 0 | 0 | 0 | 0 | 0 | 0 | 0 | 0 | 0 | 0 | 0 | 0 | 0 | 0
| Rente | Euro |  | -692035.575 | -658111.6968 | -622746.0537 | -585877.3708 | -547441.7689 | -507372.654 | -465600.6016 | -422053.237 | -376655.1094 | -329327.5614 | -279988.5926 | -228552.7176 | -174930.818 | -119029.9876 | -60753.3719 | 0 | 0 | 0 | 0 | 0 | 0 | 0 | 0 | 0 | 0 | 0 | 0 | 0 | 0 | 0 | 0 | 0 | 0 | 0 | 0 | 0 | 0 | 0 | 0 | 0
| Aflossing | Euro |  | -798208.8994 | -832132.7776 | -867498.4207 | -904367.1036 | -942802.7055 | -982871.8205 | -1024643.8728 | -1068191.2374 | -1113589.365 | -1160916.913 | -1210255.8818 | -1261691.7568 | -1315313.6565 | -1371214.4869 | -1429491.1026 | 0 | 0 | 0 | 0 | 0 | 0 | 0 | 0 | 0 | 0 | 0 | 0 | 0 | 0 | 0 | 0 | 0 | 0 | 0 | 0 | 0 | 0 | 0 | 0 | 0
| Totale lasten lening | Euro |  | -1490244.4744 | -1490244.4744 | -1490244.4744 | -1490244.4744 | -1490244.4744 | -1490244.4744 | -1490244.4744 | -1490244.4744 | -1490244.4744 | -1490244.4744 | -1490244.4744 | -1490244.4744 | -1490244.4744 | -1490244.4744 | -1490244.4744 | 0 | 0 | 0 | 0 | 0 | 0 | 0 | 0 | 0 | 0 | 0 | 0 | 0 | 0 | 0 | 0 | 0 | 0 | 0 | 0 | 0 | 0 | 0 | 0 | 0
BELASTING
| Belastbaar inkomen | Euro |  | -2894350.575 | -2881211.2968 | -2867045.9457 | -2851801.5607 | -2835422.7426 | -2817851.5471 | -2799027.3726 | -2778886.8434 | -2757363.6879 | -2734388.6115 | -2709889.1637 | -2683789.6001 | -2656010.7381 | -2626469.8061 | -2595080.2868 | 1058062.0828 | 1102485.0245 | 1147796.425 | 1194014.0535 | 1241156.0345 | 0 | 0 | 0 | 0 | 0 | 0 | 0 | 0 | 0 | 0 | 0 | 0 | 0 | 0 | 0 | 0 | 0 | 0 | 0 | 0
| Belasting bedrag | Euro |  | 746742.4483 | 743352.5146 | 739697.854 | 735764.8027 | 731539.0676 | 727005.6991 | 722149.0621 | 716952.8056 | 711399.8315 | 705472.2618 | 699151.4042 | 692417.7168 | 685250.7704 | 677629.21 | 669530.714 | -272980.0174 | -284441.1363 | -296131.4776 | -308055.6258 | -320218.2569 | 0 | 0 | 0 | 0 | 0 | 0 | 0 | 0 | 0 | 0 | 0 | 0 | 0 | 0 | 0 | 0 | 0 | 0 | 0 | 0
CASHFLOWS
| Netto inkomen na belasting | Euro |  | -1782732.0261 | -1806906.5598 | -1831761.5124 | -1857318.8616 | -1883601.3805 | -1910632.6684 | -1938437.1833 | -1967040.2752 | -1996468.2214 | -2026748.2627 | -2057908.6413 | -2089978.6401 | -2122988.6241 | -2156970.083 | -2191955.6754 | 1948167.0654 | 1981128.8882 | 2014749.9473 | 2049043.4277 | 2084022.7776 | 0 | 0 | 0 | 0 | 0 | 0 | 0 | 0 | 0 | 0 | 0 | 0 | 0 | 0 | 0 | 0 | 0 | 0 | 0 | 0
| Project cashflow | Euro | -23261700 | -292487.5517 | -316662.0854 | -341517.038 | -367074.3872 | -393356.9061 | -420388.194 | -448192.7089 | -476795.8008 | -506223.747 | -536503.7883 | -567664.1669 | -599734.1657 | -632744.1497 | -666725.6086 | -701711.2009 | 1948167.0654 | 1981128.8882 | 2014749.9473 | 2049043.4277 | 2084022.7776 | 0 | 0 | 0 | 0 | 0 | 0 | 0 | 0 | 0 | 0 | 0 | 0 | 0 | 0 | 0 | 0 | 0 | 0 | 0 | 0
| Equity cashflow | Euro | -6978510 | -1782732.0261 | -1806906.5598 | -1831761.5124 | -1857318.8616 | -1883601.3805 | -1910632.6684 | -1938437.1833 | -1967040.2752 | -1996468.2214 | -2026748.2627 | -2057908.6413 | -2089978.6401 | -2122988.6241 | -2156970.083 | -2191955.6754 | 1948167.0654 | 1981128.8882 | 2014749.9473 | 2049043.4277 | 2084022.7776 | 0 | 0 | 0 | 0 | 0 | 0 | 0 | 0 | 0 | 0 | 0 | 0 | 0 | 0 | 0 | 0 | 0 | 0 | 0 | 0
| Subsidiebasis: afzet | kWh |  | 49350000 | 49350000 | 49350000 | 49350000 | 49350000 | 49350000 | 49350000 | 49350000 | 49350000 | 49350000 | 49350000 | 49350000 | 49350000 | 49350000 | 49350000 | 0 | 0 | 0 | 0 | 0 | 0 | 0 | 0 | 0 | 0 | 0 | 0 | 0 | 0 | 0 | 0 | 0 | 0 | 0 | 0 | 0 | 0 | 0 | 0 | 0
| Terug te verdienen investering | Euro | 23261700 | 21484180.575 | 19693521.8718 | 17888697.8175 | 16068629.3782 | 14232182.1208 | 12378163.6678 | 10505321.0404 | 8612337.8838 | 6697831.5717 | 4760350.1832 | 2798369.3469 | 810288.947 | -1205570.3149 | -3250970.5088 | -5327760.222 | -7548907.3048 | -9814477.3292 | -12125358.7542 | -14482457.8077 | -16886698.8422 | -16886698.8422 | -16886698.8422 | -16886698.8422 | -16886698.8422 | -16886698.8422 | -16886698.8422 | -16886698.8422 | -16886698.8422 | -16886698.8422 | -16886698.8422 | -16886698.8422 | -16886698.8422 | -16886698.8422 | -16886698.8422 | -16886698.8422 | -16886698.8422 | -16886698.8422 | -16886698.8422 | -16886698.8422 | -16886698.8422
| DSCR |  | 1: 1.5508; 2: 1.5346; 3: 1.5179; 4: 1.5007; 5: 1.4831; 6: 1.4649; 7: 1.4463; 8: 1.4271; 9: 1.4073; 10: 1.387; 11: 1.3661; 12: 1.3446; 13: 1.3225; 14: 1.2996; 15: 1.2762
| PROJECTPARAMETERS | Waarde | 0: Eenheid
| Verdisconteerde inkomsten | -12819099.5168 | 0: euro
| Verdisconteerde afzet | 278517137.5381 | 0: kWh
| Totale investering | 23261700 | 0: Euro
| DSCR (gemiddeld) | 1.4219
| Vermogenskostenvergoeding (WACC nominaal/reëel) | 5.2% / 3.1%
| Projectrendement (IRR) | -0.070869
| Rendement op eigen vermogen (IRR) | -0.12299
| Aandeel lening | 16283190 | 0: Euro
| Aandeel eigen vermogen | 6978510 | 0: Euro
| Warmtekrachtverhouding | 0 | 0: W:E
| Samengesteld aantal vollasturen | 3290 | 0: uur/jaar
| Terugverdientijd (inclusief SDE++-subsidie) | tussen 12 en 13 jaar
| SUBSIDIEPARAMETERS | Waarde | 0: Eenheid
| Langetermijn-prijs | 0.0574 | 0: Euro/kWh
| Langetermijnprijs (netlevering/niet-netlevering) | 0.0574 | 0: Euro/kWh
| Langetermijnprijs netlevering | n.v.t. | 0: Euro/kWh
| Langetermijnprijs niet-netlevering | n.v.t. | 0: Euro/kWh
| Voorlopige GVO-waarde | 0.002 | 0: Euro/kWh
| Langetermijn GvO-waarde | 0.002 | 0: Euro/kWh
| Voorlopige HBE-waarde | 0 | 0: Euro/kWh
| Langetermijn HBE-waarde | 0 | 0: Euro/kWh
| Voorlopige waarde ETS-correctie | 0 | 0: Euro/kWh
| Langetermijn-waarde ETS-correctie | 0 | 0: Euro/kWh
| Bodemprijs of basisprijs | 0.0383 | 0: Euro/kWh
| Bodemprijs of basisprijs (netlevering/niet-netlevering) | 0.0383 | 0: Euro/kWh
| Bodemprijs of basisprijs netlevering | n.v.t. | 0: Euro/kWh
| Bodemprijs of basisprijs niet-netlevering | n.v.t. | 0: Euro/kWh
| Voorlopig correctiebedrag | 0.0799 | 0: Euro/kWh
| Voorlopig correctiebedrag netlevering/niet-netlevering | 0.0799 | 0: Euro/kWh
| Voorlopig correctiebedrag netlevering | n.v.t. | 0: Euro/kWh
| Voorlopig correctiebedrag niet-netlevering | n.v.t. | 0: Euro/kWh
| CONVERSIEFACTOREN | Waarde | 0: Eenheid
| Verbrandingswaarde methaan (onderwaarde) | 35.8 | 0: MJ/Nm3
| Verbrandingswaarde hernieuwbaar gas (onderwaarde) | 31.65 | 0: MJ/Nm3
| Verbrandingswaarde hernieuwbaar gas (bovenwaarde) | 35.17 | 0: MJ/Nm3
| kWh naar MJ | 3.6 | 0: MJ/kWh

## 3
Berekening basisbedragen: Eindadvies SDE++ 2026
Wind op land, ≥ 7,0 en < 7,5 m/s
| BASISBEDRAG en SUBSIDIE-INTENSITEIT | Waarde | Eenheid | Toelichting
| Basisbedrag | 0.0772 | Euro/kWh | Het basisbedrag is een maat voor de productiekosten. Deze waarde kan berekend worden als alleen deze worksheet geopend is.
| Subsidie-intensiteit | 160.7949 | Euro/t CO2 | De subsidie-intensiteit is de maat die in de rangschikking gebruikt wordt. Om deze waarde te berekenen dient ook de worksheet 'Correcties' geopend te zijn.
| Productie-eenheid | kWh |  | De SDE++ kent twee rekeneenheden waarover subsidie kan worden uitgekeerd: kWh voor energiecategorieën en t CO2 voor CCS- en CCU-categorieën.
| Vermogenseenheid | kW
| Domein | Elektriciteit |  | Het corresponderende domein bij deze categorie geeft aan binnen welk 'hekje' de subsidiecategorie valt.
| CORRECTIEMETHODES | Waarde | Typering | Toelichting
| Berekeningswijze correctiebedrag methode-ID | 46.3 | Elektriciteit-WOL (negatieve uren niet meegenomen) | EPEX3 x PF_WOL3
| Berekeningswijze ETS-correctie-ID | 0 | Geen ETS-correctie | 0
| ETS-voordeel bij merendeel van projecten? | Geen warmte | Ja of Nee | Alleen van belang voor warmteprojecten. Deze parameter werkt door op de langetermijnprijs en subsidie-intensiteit.
| Berekeningswijze correctiebedrag methode-ID netlevering |  |  | Enkel relevant voor zon-pv.
| Berekeningswijze correctiebedrag methode-ID niet-netlevering |  |  | Enkel relevant voor zon-pv.
| Netlevering deel |  |  | Enkel relevant voor zon-pv. Aandeel van de productie dat aan het net wordt geleverd.
| Niet-netlevering deel |  |  | Enkel relevant voor zon-pv. Aandeel eigen gebruik.
| SYSTEEMGROOTTE | Waarde | Eenheid | Toelichting
| Inputvermogen |  | kW
| Seasonal Performance Factor (SPF) |  |  | Hier wordt de seizoensgemiddelde COP, of Seasonal performance factor, mee bedoeld voor het hele systeem.
| Gaat het om een installatie voor hernieuwbaar gas? |  |  | Alleen 'Ja' invullen als de installatie gas van aardgaskwaliteit produceert.
| Methaangehalte hernieuwbaar gas voor gaszuivering |  |  | Het percentage methaan in het biogas, dat nog niet tot aardgaskwaliteit is opgewaardeerd.
| Vermogen hernieuwbaargasproductie (voor zuivering) | 0 | Nm3/uur
| Outputvermogen (thermisch of hernieuwbaar gas) |  | kW | Dit veld alleen invullen bij productie van warmte (al dan niet in WKK-variant) of hernieuwbaar gas van aardgaskwaliteit
| Outputvermogen (hernieuwbaar gas) | 0 | Nm3/uur
| Outputvermogen (elektrisch of overig) | 15000 | kW | Dit veld invullen als de installatie elektriciteit produceert (al dan niet in WKK-variant), of iets anders dan warmte of gas van aardgaskwaliteit produceert.
| Vollasturen levering (thermisch of hernieuwbaar gas) |  | uur/jaar | Bij een installatie voor gecombineerde opwekking, wordt de bedrijfstijd automatisch genomen als maximum van de vollasturen warmte en vollasturen elektriciteit.
| Vollasturen levering (elektrisch of overig) | 2980 | uur/jaar | Bij een installatie voor gecombineerde opwekking, wordt de bedrijfstijd automatisch genomen als maximum van de vollasturen warmte en vollasturen elektriciteit.
| ENERGETISCH RENDEMENT | Waarde | Eenheid | Toelichting
| Max. elektrisch rendement | 100%
| Elektrisch rendement | 100%
| Thermisch rendement of rendement gasproductie | 0%
| Elektriciteitsderving bij warmtelevering |  | elektriciteit : warmte | Enkel invullen als de installatie een WKK-installatie is waarbij warmtelevering ten koste gaat van de elektriciteitsproductie.
| KOSTEN | Waarde | Eenheid | Toelichting
| Investeringskosten input gebaseerd |  | Euro/kW | De investeringskosten 'input gebaseerd' worden opgeteld bij de investeringskosten 'output gebaseerd'. Pas op voor onbedoelde dubbeltelling.
| Investeringskosten output gebaseerd | 1540 | Euro/kW | De investeringskosten 'input gebaseerd' worden opgeteld bij de investeringskosten 'output gebaseerd'. Pas op voor onbedoelde dubbeltelling.
| Totale investeringskosten | 23.2617 | Euro(miljoen)
| Vaste operationele kosten input gebaseerd |  | Euro/kW/jaar | De operationele kosten 'input gebaseerd' worden opgeteld bij de investeringskosten 'output gebaseerd'. Pas op voor onbedoelde dubbeltelling.
| Vaste operationele kosten output gebaseerd | 14.01 | Euro/kW/jaar | De operationele kosten 'input gebaseerd' worden opgeteld bij de investeringskosten 'output gebaseerd'. Pas op voor onbedoelde dubbeltelling.
| Totale jaarlijkse vaste operationele kosten | 210.15 | Euro(duizend)/jaar | Deze waarde wordt ter illustratie getoond.
| Kosten elektriciteitsverbruik |  | Euro/kWh | Het betreft de inkoopkosten voor elektriciteit, per kWh output
| Kosten gasverbruik |  | Euro/kWh | Het betreft de inkoopkosten voor gas, per kWh output
| Kosten warmteverbruik |  | Euro/kWh | Het betreft de inkoopkosten voor warmte, per kWh output
| Overige variabele operationele kosten | 0.0168 | Euro/kWh
| Totale variabele operationele kosten | 0.0168 | Euro/kWh
| ENERGIEGEBRUIK | Waarde | Eenheid | Toelichting
| Energie-inhoud brandstof |  | GJ/ton
| Biomassadoorzet | 0 | ton/jaar
| Netto brandstofprijs |  | Euro/ton | Hier wordt de brandstofprijs aan de poort bedoeld, inclusief eventuele risico-opslag.
| Relatief elektriciteitsgebruik |  | kWh/kWh
| Elektriciteitsgebruik | 0 | MWh/jaar
| Relatief warmtegebruik |  | kWh/kWh
| Warmtegebruik | 0 | MWh/jaar
| Relatief aardgasgebruik |  | kWh/kWh
| Aardgasgebruik | 0 | MWh/jaar
| EMISSIEFACTOREN | Waarde | Eenheid | Toelichting
| Emissiefactor van warmteproductie per eenheid |  | kg CO2/kWh
| Emissiefactor van elektriciteitsproductie of overig per eenheid | 0.083 | kg CO2/kWh
| Emissiefactor van gasproductie per eenheid |  | kg CO2/kWh
| Emissiefactor gebruik van biomassa |  | kg CO2/ton | De waarde die hier getoond wordt, is afhankelijk aan de uitgangspunten in de adviesvraag.
| Emissiefactor gebruik van warmte |  | kg CO2/kWh
| Emissiefactor gebruik van elektriciteit |  | kg CO2/kWh
| Emissiefactor gebruik van gas |  | kg CO2/kWh
| Vermeden emissies | 0.1107 | kg CO2/kWh
| TERMIJNEN | Waarde | Eenheid | Toelichting
| Economische levensduur | 20 | jaar | Deze waarde wordt gebruikt om eventuele inkomsten van het project na subsidieperiode te berekenen.
| Termijn lening | 15 | jaar
| Afschrijvingstermijn | 20 | jaar
| Beleidsperiode | 15 | jaar
| Totale operationale periode |  | jaar | Deze waarde wordt gebruikt om de vermeden emissies gedurende de hele operationele periode van de installatie te berekenen.
| PARAMETERS NA SUBSIDIEPERIODE | Waarde | Eenheid | Toelichting
| Elektriciteitsprijs na subsidieperiode | 0.0545 | Euro/kWh | Deze prijs is inclusief de profielfactor, maar exclusief de onbalansfactor.
| Vollasturen na subsidieperiode elektriciteit of overige | 2980 | uur/jaar
| Prijs warmte of hernieuwbaar gas na subsidieperiode |  | Euro/kWh
| Vollasturen na subsidieperiode warmte of hernieuwbaar gas |  | uur/jaar
| Totaal geproduceerde eenheden subsidieperiode | 670500000 | kWh
| Totale geproduceerde eenheden bedrijfsperiode | 894000000 | kWh
| Verrekeningsfactor bespaarde emissies | 1.3333
| FINANCIËLE PARAMETERS | Waarde | Eenheid | Toelichting
| Inflatie | 2%
| Rendement op vreemd vermogen | 4.25%
| Rendement op eigen vermogen | 10%
| Percentage vreemd vermogen in investering | 70%
| Percentage eigen vermogen in investering | 30%
| Vennootschapsbelasting | 25.8%
| INVESTERINGSSUBSIDIES | Waarde | Eenheid | Toelichting
| Investeringssubsidie t.g.v. vreemd vermogen |  | Euro
| Investeringssubsidie t.g.v. eigen vermogen (NCW) |  | Euro
| ONREGELMATIGE CASHFLOWS | Jaar | Waarde | Toelichting
Voer in cel kolom C het jaar in waarin de onregelmatige cashflow plaatsvindt en in kolom D97 de reële kosten (als negatieve waarde) in dat specifieke jaar.
De waarde als reële kosten is gedefinieerd in euro van het jaar 2026.
| Afsluitprovisie op lening handmatig |  |  | Indien de afsluitprovisie handmatig moet worden ingevoerd, voer dan in cel C103 het bedrag van de afsluitprovisie in.
| Afsluitprovisie als percentage van lening | 0 | 1% | Deze afsluitprovisie wordt verrekend in de totale investeringskosten en is gedefinieerd als percentage van de lening.
| SUBSIDIE-INKOMSTEN (niet invullen voor basisbedragberekening) |  | Eenheid | 2026 | 2027 | 2028 | 2029 | 2030 | 2031 | 2032 | 2033 | 2034 | 2035 | 2036 | 2037 | 2038 | 2039 | 2040 | 2041 | 2042 | 2043 | 2044 | 2045 | 2046 | 2047 | 2048 | 2049 | 2050 | 2051 | 2052 | 2053 | 2054 | 2055 | 2056 | 2057 | 2058 | 2059 | 2060 | 2061 | 2062 | 2063 | 2064 | 2065
| Basisbedrag (deze cellen kunnen gebruikt worden om de inkomsten toe te voegen) |  | Euro/kWh |  | 0 | 0 | 0 | 0 | 0 | 0 | 0 | 0 | 0 | 0 | 0 | 0 | 0 | 0 | 0 | 0 | 0 | 0 | 0 | 0 | 0 | 0 | 0 | 0 | 0 | 0 | 0 | 0 | 0 | 0 | 0 | 0 | 0 | 0 | 0 | 0 | 0 | 0 | 0
| Correctiebedrag (deze cellen kunnen gebruikt worden om de inkomsten toe te voegen) |  | Euro/kWh |  | 0 | 0 | 0 | 0 | 0 | 0 | 0 | 0 | 0 | 0 | 0 | 0 | 0 | 0 | 0 | 0 | 0 | 0 | 0 | 0 | 0 | 0 | 0 | 0 | 0 | 0 | 0 | 0 | 0 | 0 | 0 | 0 | 0 | 0 | 0 | 0 | 0 | 0 | 0
| Inflator |  | index | 1 | 1.02 | 1.0404 | 1.0612 | 1.0824 | 1.1041 | 1.1262 | 1.1487 | 1.1717 | 1.1951 | 1.219 | 1.2434 | 1.2682 | 1.2936 | 1.3195 | 1.3459 | 1.3728 | 1.4002 | 1.4282 | 1.4568 | 1.4859 | 1.5157 | 1.546 | 1.5769 | 1.6084 | 1.6406 | 1.6734 | 1.7069 | 1.741 | 1.7758 | 1.8114 | 1.8476 | 1.8845 | 1.9222 | 1.9607 | 1.9999 | 2.0399 | 2.0807 | 2.1223 | 2.1647
Tabel: Nominale kasstroom (positieve bedragen = gunstig voor de producent)
| INITIELE INVESTERING |  | 0 | 1 | 2 | 3 | 4 | 5 | 6 | 7 | 8 | 9 | 10 | 11 | 12 | 13 | 14 | 15 | 16 | 17 | 18 | 19 | 20 | 21 | 22 | 23 | 24 | 25 | 26 | 27 | 28 | 29 | 30 | 31 | 32 | 33 | 34 | 35 | 36 | 37 | 38 | 39 | 40
| Investering | Euro | 0: -23261700
AFZET
| Afzet elektriciteit of overige | kWh |  | 44700000 | 44700000 | 44700000 | 44700000 | 44700000 | 44700000 | 44700000 | 44700000 | 44700000 | 44700000 | 44700000 | 44700000 | 44700000 | 44700000 | 44700000 | 44700000 | 44700000 | 44700000 | 44700000 | 44700000 | 0 | 0 | 0 | 0 | 0 | 0 | 0 | 0 | 0 | 0 | 0 | 0 | 0 | 0 | 0 | 0 | 0 | 0 | 0 | 0
| Afzet warmte | kWh |  | 0 | 0 | 0 | 0 | 0 | 0 | 0 | 0 | 0 | 0 | 0 | 0 | 0 | 0 | 0 | 0 | 0 | 0 | 0 | 0 | 0 | 0 | 0 | 0 | 0 | 0 | 0 | 0 | 0 | 0 | 0 | 0 | 0 | 0 | 0 | 0 | 0 | 0 | 0 | 0
| Afzet hernieuwbaar gas | kWh (HHV) |  | 0 | 0 | 0 | 0 | 0 | 0 | 0 | 0 | 0 | 0 | 0 | 0 | 0 | 0 | 0 | 0 | 0 | 0 | 0 | 0 | 0 | 0 | 0 | 0 | 0 | 0 | 0 | 0 | 0 | 0 | 0 | 0 | 0 | 0 | 0 | 0 | 0 | 0 | 0 | 0
| Afzet | kWh |  | 44700000 | 44700000 | 44700000 | 44700000 | 44700000 | 44700000 | 44700000 | 44700000 | 44700000 | 44700000 | 44700000 | 44700000 | 44700000 | 44700000 | 44700000 | 44700000 | 44700000 | 44700000 | 44700000 | 44700000 | 0 | 0 | 0 | 0 | 0 | 0 | 0 | 0 | 0 | 0 | 0 | 0 | 0 | 0 | 0 | 0 | 0 | 0 | 0 | 0
KOSTEN EN INKOMSTEN
| Operationele kosten | Euro |  | -961110 | -980332.2 | -999938.844 | -1019937.6209 | -1040336.3733 | -1061143.1008 | -1082365.9628 | -1104013.282 | -1126093.5477 | -1148615.4186 | -1171587.727 | -1195019.4815 | -1218919.8712 | -1243298.2686 | -1268164.234 | -1293527.5186 | -1319398.069 | -1345786.0304 | -1372701.751 | -1400155.786 | 0 | 0 | 0 | 0 | 0 | 0 | 0 | 0 | 0 | 0 | 0 | 0 | 0 | 0 | 0 | 0 | 0 | 0 | 0 | 0
| Brandstofkosten (biomassa) | Euro |  | 0 | 0 | 0 | 0 | 0 | 0 | 0 | 0 | 0 | 0 | 0 | 0 | 0 | 0 | 0 | 0 | 0 | 0 | 0 | 0 | 0 | 0 | 0 | 0 | 0 | 0 | 0 | 0 | 0 | 0 | 0 | 0 | 0 | 0 | 0 | 0 | 0 | 0 | 0 | 0
| Marktwaarde elektriciteit na einde beleidsperiode | Euro/kWh |  | 0 | 0 | 0 | 0 | 0 | 0 | 0 | 0 | 0 | 0 | 0 | 0 | 0 | 0 | 0 | 0.07335 | 0.074817 | 0.076313 | 0.077839 | 0.079396 | 0 | 0 | 0 | 0 | 0 | 0 | 0 | 0 | 0 | 0 | 0 | 0 | 0 | 0 | 0 | 0 | 0 | 0 | 0 | 0
| Marktwaarde warmte of hernieuwbaar gas na einde beleidsperiode | Euro/kWh |  | 0 | 0 | 0 | 0 | 0 | 0 | 0 | 0 | 0 | 0 | 0 | 0 | 0 | 0 | 0 | 0 | 0 | 0 | 0 | 0 | 0 | 0 | 0 | 0 | 0 | 0 | 0 | 0 | 0 | 0 | 0 | 0 | 0 | 0 | 0 | 0 | 0 | 0 | 0 | 0
| Correctiebedrag | Euro/kWh |  | 0 | 0 | 0 | 0 | 0 | 0 | 0 | 0 | 0 | 0 | 0 | 0 | 0 | 0 | 0 | 0 | 0 | 0 | 0 | 0 | 0 | 0 | 0 | 0 | 0 | 0 | 0 | 0 | 0 | 0 | 0 | 0 | 0 | 0 | 0 | 0 | 0 | 0 | 0 | 0
| Basisbedrag | Euro/kWh |  | 0 | 0 | 0 | 0 | 0 | 0 | 0 | 0 | 0 | 0 | 0 | 0 | 0 | 0 | 0 | 0 | 0 | 0 | 0 | 0 | 0 | 0 | 0 | 0 | 0 | 0 | 0 | 0 | 0 | 0 | 0 | 0 | 0 | 0 | 0 | 0 | 0 | 0 | 0 | 0
| SDE-vergoeding | Euro |  | 0 | 0 | 0 | 0 | 0 | 0 | 0 | 0 | 0 | 0 | 0 | 0 | 0 | 0 | 0 | 0 | 0 | 0 | 0 | 0 | 0 | 0 | 0 | 0 | 0 | 0 | 0 | 0 | 0 | 0 | 0 | 0 | 0 | 0 | 0 | 0 | 0 | 0 | 0 | 0
| Marktinkomsten na einde beleidsperiode | Euro |  | 0 | 0 | 0 | 0 | 0 | 0 | 0 | 0 | 0 | 0 | 0 | 0 | 0 | 0 | 0 | 3278737.1524 | 3344311.8955 | 3411198.1334 | 3479422.096 | 3549010.538 | 0 | 0 | 0 | 0 | 0 | 0 | 0 | 0 | 0 | 0 | 0 | 0 | 0 | 0 | 0 | 0 | 0 | 0 | 0 | 0
| Marktinkomsten gedurende beleidsperiode | Euro |  | 0 | 0 | 0 | 0 | 0 | 0 | 0 | 0 | 0 | 0 | 0 | 0 | 0 | 0 | 0 | 0 | 0 | 0 | 0 | 0 | 0 | 0 | 0 | 0 | 0 | 0 | 0 | 0 | 0 | 0 | 0 | 0 | 0 | 0 | 0 | 0 | 0 | 0 | 0 | 0
TOTALE KOSTEN EN INKOMSTEN
| Inkomen totaal (nominaal) | Euro |  | 0 | 0 | 0 | 0 | 0 | 0 | 0 | 0 | 0 | 0 | 0 | 0 | 0 | 0 | 0 | 3278737.1524 | 3344311.8955 | 3411198.1334 | 3479422.096 | 3549010.538 | 0 | 0 | 0 | 0 | 0 | 0 | 0 | 0 | 0 | 0 | 0 | 0 | 0 | 0 | 0 | 0 | 0 | 0 | 0 | 0
| Kosten totaal (nominaal) | Euro |  | -961110 | -980332.2 | -999938.844 | -1019937.6209 | -1040336.3733 | -1061143.1008 | -1082365.9628 | -1104013.282 | -1126093.5477 | -1148615.4186 | -1171587.727 | -1195019.4815 | -1218919.8712 | -1243298.2686 | -1268164.234 | -1293527.5186 | -1319398.069 | -1345786.0304 | -1372701.751 | -1400155.786 | 0 | 0 | 0 | 0 | 0 | 0 | 0 | 0 | 0 | 0 | 0 | 0 | 0 | 0 | 0 | 0 | 0 | 0 | 0 | 0
| Bruto inkomen (nominaal) | Euro |  | -961110 | -980332.2 | -999938.844 | -1019937.6209 | -1040336.3733 | -1061143.1008 | -1082365.9628 | -1104013.282 | -1126093.5477 | -1148615.4186 | -1171587.727 | -1195019.4815 | -1218919.8712 | -1243298.2686 | -1268164.234 | 1985209.6338 | 2024913.8264 | 2065412.103 | 2106720.345 | 2148854.7519 | 0 | 0 | 0 | 0 | 0 | 0 | 0 | 0 | 0 | 0 | 0 | 0 | 0 | 0 | 0 | 0 | 0 | 0 | 0 | 0
AFSCHRIJVING EN SCHULDEN
| Afschrijving | Euro |  | -1163085 | -1163085 | -1163085 | -1163085 | -1163085 | -1163085 | -1163085 | -1163085 | -1163085 | -1163085 | -1163085 | -1163085 | -1163085 | -1163085 | -1163085 | -1163085 | -1163085 | -1163085 | -1163085 | -1163085 | 0 | 0 | 0 | 0 | 0 | 0 | 0 | 0 | 0 | 0 | 0 | 0 | 0 | 0 | 0 | 0 | 0 | 0 | 0 | 0
| Rente | Euro |  | -692035.575 | -658111.6968 | -622746.0537 | -585877.3708 | -547441.7689 | -507372.654 | -465600.6016 | -422053.237 | -376655.1094 | -329327.5614 | -279988.5926 | -228552.7176 | -174930.818 | -119029.9876 | -60753.3719 | 0 | 0 | 0 | 0 | 0 | 0 | 0 | 0 | 0 | 0 | 0 | 0 | 0 | 0 | 0 | 0 | 0 | 0 | 0 | 0 | 0 | 0 | 0 | 0 | 0
| Aflossing | Euro |  | -798208.8994 | -832132.7776 | -867498.4207 | -904367.1036 | -942802.7055 | -982871.8205 | -1024643.8728 | -1068191.2374 | -1113589.365 | -1160916.913 | -1210255.8818 | -1261691.7568 | -1315313.6565 | -1371214.4869 | -1429491.1026 | 0 | 0 | 0 | 0 | 0 | 0 | 0 | 0 | 0 | 0 | 0 | 0 | 0 | 0 | 0 | 0 | 0 | 0 | 0 | 0 | 0 | 0 | 0 | 0 | 0
| Totale lasten lening | Euro |  | -1490244.4744 | -1490244.4744 | -1490244.4744 | -1490244.4744 | -1490244.4744 | -1490244.4744 | -1490244.4744 | -1490244.4744 | -1490244.4744 | -1490244.4744 | -1490244.4744 | -1490244.4744 | -1490244.4744 | -1490244.4744 | -1490244.4744 | 0 | 0 | 0 | 0 | 0 | 0 | 0 | 0 | 0 | 0 | 0 | 0 | 0 | 0 | 0 | 0 | 0 | 0 | 0 | 0 | 0 | 0 | 0 | 0 | 0
BELASTING
| Belastbaar inkomen | Euro |  | -2816230.575 | -2801528.8968 | -2785769.8977 | -2768899.9917 | -2750863.1422 | -2731600.7547 | -2711051.5644 | -2689151.519 | -2665833.6571 | -2641027.98 | -2614661.3196 | -2586657.1992 | -2556935.6891 | -2525413.2561 | -2492002.6058 | 822124.6338 | 861828.8264 | 902327.103 | 943635.345 | 985769.7519 | 0 | 0 | 0 | 0 | 0 | 0 | 0 | 0 | 0 | 0 | 0 | 0 | 0 | 0 | 0 | 0 | 0 | 0 | 0 | 0
| Belasting bedrag | Euro |  | 726587.4883 | 722794.4554 | 718728.6336 | 714376.1979 | 709722.6907 | 704752.9947 | 699451.3036 | 693801.0919 | 687785.0835 | 681385.2188 | 674582.6205 | 667357.5574 | 659689.4078 | 651556.6201 | 642936.6723 | -212108.1555 | -222351.8372 | -232800.3926 | -243457.919 | -254328.596 | 0 | 0 | 0 | 0 | 0 | 0 | 0 | 0 | 0 | 0 | 0 | 0 | 0 | 0 | 0 | 0 | 0 | 0 | 0 | 0
CASHFLOWS
| Netto inkomen na belasting | Euro |  | -1724766.9861 | -1747782.219 | -1771454.6848 | -1795805.8974 | -1820858.157 | -1846634.5805 | -1873159.1336 | -1900456.6645 | -1928552.9386 | -1957474.6742 | -1987249.581 | -2017906.3986 | -2049474.9378 | -2081986.1229 | -2115472.0361 | 1773101.4783 | 1802561.9892 | 1832611.7104 | 1863262.426 | 1894526.1559 | 0 | 0 | 0 | 0 | 0 | 0 | 0 | 0 | 0 | 0 | 0 | 0 | 0 | 0 | 0 | 0 | 0 | 0 | 0 | 0
| Project cashflow | Euro | -23261700 | -234522.5117 | -257537.7446 | -281210.2104 | -305561.423 | -330613.6826 | -356390.106 | -382914.6592 | -410212.1901 | -438308.4641 | -467230.1998 | -497005.1065 | -527661.9242 | -559230.4634 | -591741.6485 | -625227.5617 | 1773101.4783 | 1802561.9892 | 1832611.7104 | 1863262.426 | 1894526.1559 | 0 | 0 | 0 | 0 | 0 | 0 | 0 | 0 | 0 | 0 | 0 | 0 | 0 | 0 | 0 | 0 | 0 | 0 | 0 | 0
| Equity cashflow | Euro | -6978510 | -1724766.9861 | -1747782.219 | -1771454.6848 | -1795805.8974 | -1820858.157 | -1846634.5805 | -1873159.1336 | -1900456.6645 | -1928552.9386 | -1957474.6742 | -1987249.581 | -2017906.3986 | -2049474.9378 | -2081986.1229 | -2115472.0361 | 1773101.4783 | 1802561.9892 | 1832611.7104 | 1863262.426 | 1894526.1559 | 0 | 0 | 0 | 0 | 0 | 0 | 0 | 0 | 0 | 0 | 0 | 0 | 0 | 0 | 0 | 0 | 0 | 0 | 0 | 0
| Subsidiebasis: afzet | kWh |  | 44700000 | 44700000 | 44700000 | 44700000 | 44700000 | 44700000 | 44700000 | 44700000 | 44700000 | 44700000 | 44700000 | 44700000 | 44700000 | 44700000 | 44700000 | 0 | 0 | 0 | 0 | 0 | 0 | 0 | 0 | 0 | 0 | 0 | 0 | 0 | 0 | 0 | 0 | 0 | 0 | 0 | 0 | 0 | 0 | 0 | 0 | 0
| Terug te verdienen investering | Euro | 23261700 | 21464005.575 | 19651609.4718 | 17823454.3695 | 15978429.3612 | 14115367.5035 | 12233043.2582 | 10330169.8226 | 8405396.3416 | 6457304.9987 | 4484407.9787 | 2485144.2983 | 457876.4975 | -1599112.8134 | -3687624.5573 | -5809546.9515 | -7794756.5852 | -9819670.4117 | -11885082.5146 | -13991802.8596 | -16140657.6116 | -16140657.6116 | -16140657.6116 | -16140657.6116 | -16140657.6116 | -16140657.6116 | -16140657.6116 | -16140657.6116 | -16140657.6116 | -16140657.6116 | -16140657.6116 | -16140657.6116 | -16140657.6116 | -16140657.6116 | -16140657.6116 | -16140657.6116 | -16140657.6116 | -16140657.6116 | -16140657.6116 | -16140657.6116 | -16140657.6116
| DSCR |  | 1: 1.5608; 2: 1.5454; 3: 1.5295; 4: 1.5131; 5: 1.4963; 6: 1.479; 7: 1.4612; 8: 1.4429; 9: 1.4241; 10: 1.4047; 11: 1.3847; 12: 1.3641; 13: 1.3429; 14: 1.3211; 15: 1.2986
| PROJECTPARAMETERS | Waarde | 0: Eenheid
| Verdisconteerde inkomsten | -12492714.788 | 0: euro
| Verdisconteerde afzet | 252273881.4175 | 0: kWh
| Totale investering | 23261700 | 0: Euro
| DSCR (gemiddeld) | 1.4379
| Vermogenskostenvergoeding (WACC nominaal/reëel) | 5.2% / 3.1%
| Projectrendement (IRR) | -0.073598
| Rendement op eigen vermogen (IRR) | -0.12948
| Aandeel lening | 16283190 | 0: Euro
| Aandeel eigen vermogen | 6978510 | 0: Euro
| Warmtekrachtverhouding | 0 | 0: W:E
| Samengesteld aantal vollasturen | 2980 | 0: uur/jaar
| Terugverdientijd (inclusief SDE++-subsidie) | tussen 12 en 13 jaar
| SUBSIDIEPARAMETERS | Waarde | 0: Eenheid
| Langetermijn-prijs | 0.0574 | 0: Euro/kWh
| Langetermijnprijs (netlevering/niet-netlevering) | 0.0574 | 0: Euro/kWh
| Langetermijnprijs netlevering | n.v.t. | 0: Euro/kWh
| Langetermijnprijs niet-netlevering | n.v.t. | 0: Euro/kWh
| Voorlopige GVO-waarde | 0.002 | 0: Euro/kWh
| Langetermijn GvO-waarde | 0.002 | 0: Euro/kWh
| Voorlopige HBE-waarde | 0 | 0: Euro/kWh
| Langetermijn HBE-waarde | 0 | 0: Euro/kWh
| Voorlopige waarde ETS-correctie | 0 | 0: Euro/kWh
| Langetermijn-waarde ETS-correctie | 0 | 0: Euro/kWh
| Bodemprijs of basisprijs | 0.0383 | 0: Euro/kWh
| Bodemprijs of basisprijs (netlevering/niet-netlevering) | 0.0383 | 0: Euro/kWh
| Bodemprijs of basisprijs netlevering | n.v.t. | 0: Euro/kWh
| Bodemprijs of basisprijs niet-netlevering | n.v.t. | 0: Euro/kWh
| Voorlopig correctiebedrag | 0.0799 | 0: Euro/kWh
| Voorlopig correctiebedrag netlevering/niet-netlevering | 0.0799 | 0: Euro/kWh
| Voorlopig correctiebedrag netlevering | n.v.t. | 0: Euro/kWh
| Voorlopig correctiebedrag niet-netlevering | n.v.t. | 0: Euro/kWh
| CONVERSIEFACTOREN | Waarde | 0: Eenheid
| Verbrandingswaarde methaan (onderwaarde) | 35.8 | 0: MJ/Nm3
| Verbrandingswaarde hernieuwbaar gas (onderwaarde) | 31.65 | 0: MJ/Nm3
| Verbrandingswaarde hernieuwbaar gas (bovenwaarde) | 35.17 | 0: MJ/Nm3
| kWh naar MJ | 3.6 | 0: MJ/kWh

## 4
Berekening basisbedragen: Eindadvies SDE++ 2026
Wind op land, ≥ 6,75 en < 7 m/s
| BASISBEDRAG en SUBSIDIE-INTENSITEIT | Waarde | Eenheid | Toelichting
| Basisbedrag | 0.0818 | Euro/kWh | Het basisbedrag is een maat voor de productiekosten. Deze waarde kan berekend worden als alleen deze worksheet geopend is.
| Subsidie-intensiteit | 202.3487 | Euro/t CO2 | De subsidie-intensiteit is de maat die in de rangschikking gebruikt wordt. Om deze waarde te berekenen dient ook de worksheet 'Correcties' geopend te zijn.
| Productie-eenheid | kWh |  | De SDE++ kent twee rekeneenheden waarover subsidie kan worden uitgekeerd: kWh voor energiecategorieën en t CO2 voor CCS- en CCU-categorieën.
| Vermogenseenheid | kW
| Domein | Elektriciteit |  | Het corresponderende domein bij deze categorie geeft aan binnen welk 'hekje' de subsidiecategorie valt.
| CORRECTIEMETHODES | Waarde | Typering | Toelichting
| Berekeningswijze correctiebedrag methode-ID | 46.3 | Elektriciteit-WOL (negatieve uren niet meegenomen) | EPEX3 x PF_WOL3
| Berekeningswijze ETS-correctie-ID | 0 | Geen ETS-correctie | 0
| ETS-voordeel bij merendeel van projecten? | Geen warmte | Ja of Nee | Alleen van belang voor warmteprojecten. Deze parameter werkt door op de langetermijnprijs en subsidie-intensiteit.
| Berekeningswijze correctiebedrag methode-ID netlevering |  |  | Enkel relevant voor zon-pv.
| Berekeningswijze correctiebedrag methode-ID niet-netlevering |  |  | Enkel relevant voor zon-pv.
| Netlevering deel |  |  | Enkel relevant voor zon-pv. Aandeel van de productie dat aan het net wordt geleverd.
| Niet-netlevering deel |  |  | Enkel relevant voor zon-pv. Aandeel eigen gebruik.
| SYSTEEMGROOTTE | Waarde | Eenheid | Toelichting
| Inputvermogen |  | kW
| Seasonal Performance Factor (SPF) |  |  | Hier wordt de seizoensgemiddelde COP, of Seasonal performance factor, mee bedoeld voor het hele systeem.
| Gaat het om een installatie voor hernieuwbaar gas? |  |  | Alleen 'Ja' invullen als de installatie gas van aardgaskwaliteit produceert.
| Methaangehalte hernieuwbaar gas voor gaszuivering |  |  | Het percentage methaan in het biogas, dat nog niet tot aardgaskwaliteit is opgewaardeerd.
| Vermogen hernieuwbaargasproductie (voor zuivering) | 0 | Nm3/uur
| Outputvermogen (thermisch of hernieuwbaar gas) |  | kW | Dit veld alleen invullen bij productie van warmte (al dan niet in WKK-variant) of hernieuwbaar gas van aardgaskwaliteit
| Outputvermogen (hernieuwbaar gas) | 0 | Nm3/uur
| Outputvermogen (elektrisch of overig) | 15000 | kW | Dit veld invullen als de installatie elektriciteit produceert (al dan niet in WKK-variant), of iets anders dan warmte of gas van aardgaskwaliteit produceert.
| Vollasturen levering (thermisch of hernieuwbaar gas) |  | uur/jaar | Bij een installatie voor gecombineerde opwekking, wordt de bedrijfstijd automatisch genomen als maximum van de vollasturen warmte en vollasturen elektriciteit.
| Vollasturen levering (elektrisch of overig) | 2780 | uur/jaar | Bij een installatie voor gecombineerde opwekking, wordt de bedrijfstijd automatisch genomen als maximum van de vollasturen warmte en vollasturen elektriciteit.
| ENERGETISCH RENDEMENT | Waarde | Eenheid | Toelichting
| Max. elektrisch rendement | 100%
| Elektrisch rendement | 100%
| Thermisch rendement of rendement gasproductie | 0%
| Elektriciteitsderving bij warmtelevering |  | elektriciteit : warmte | Enkel invullen als de installatie een WKK-installatie is waarbij warmtelevering ten koste gaat van de elektriciteitsproductie.
| KOSTEN | Waarde | Eenheid | Toelichting
| Investeringskosten input gebaseerd |  | Euro/kW | De investeringskosten 'input gebaseerd' worden opgeteld bij de investeringskosten 'output gebaseerd'. Pas op voor onbedoelde dubbeltelling.
| Investeringskosten output gebaseerd | 1540 | Euro/kW | De investeringskosten 'input gebaseerd' worden opgeteld bij de investeringskosten 'output gebaseerd'. Pas op voor onbedoelde dubbeltelling.
| Totale investeringskosten | 23.2617 | Euro(miljoen)
| Vaste operationele kosten input gebaseerd |  | Euro/kW/jaar | De operationele kosten 'input gebaseerd' worden opgeteld bij de investeringskosten 'output gebaseerd'. Pas op voor onbedoelde dubbeltelling.
| Vaste operationele kosten output gebaseerd | 14.01 | Euro/kW/jaar | De operationele kosten 'input gebaseerd' worden opgeteld bij de investeringskosten 'output gebaseerd'. Pas op voor onbedoelde dubbeltelling.
| Totale jaarlijkse vaste operationele kosten | 210.15 | Euro(duizend)/jaar | Deze waarde wordt ter illustratie getoond.
| Kosten elektriciteitsverbruik |  | Euro/kWh | Het betreft de inkoopkosten voor elektriciteit, per kWh output
| Kosten gasverbruik |  | Euro/kWh | Het betreft de inkoopkosten voor gas, per kWh output
| Kosten warmteverbruik |  | Euro/kWh | Het betreft de inkoopkosten voor warmte, per kWh output
| Overige variabele operationele kosten | 0.0168 | Euro/kWh
| Totale variabele operationele kosten | 0.0168 | Euro/kWh
| ENERGIEGEBRUIK | Waarde | Eenheid | Toelichting
| Energie-inhoud brandstof |  | GJ/ton
| Biomassadoorzet | 0 | ton/jaar
| Netto brandstofprijs |  | Euro/ton | Hier wordt de brandstofprijs aan de poort bedoeld, inclusief eventuele risico-opslag.
| Relatief elektriciteitsgebruik |  | kWh/kWh
| Elektriciteitsgebruik | 0 | MWh/jaar
| Relatief warmtegebruik |  | kWh/kWh
| Warmtegebruik | 0 | MWh/jaar
| Relatief aardgasgebruik |  | kWh/kWh
| Aardgasgebruik | 0 | MWh/jaar
| EMISSIEFACTOREN | Waarde | Eenheid | Toelichting
| Emissiefactor van warmteproductie per eenheid |  | kg CO2/kWh
| Emissiefactor van elektriciteitsproductie of overig per eenheid | 0.083 | kg CO2/kWh
| Emissiefactor van gasproductie per eenheid |  | kg CO2/kWh
| Emissiefactor gebruik van biomassa |  | kg CO2/ton | De waarde die hier getoond wordt, is afhankelijk aan de uitgangspunten in de adviesvraag.
| Emissiefactor gebruik van warmte |  | kg CO2/kWh
| Emissiefactor gebruik van elektriciteit |  | kg CO2/kWh
| Emissiefactor gebruik van gas |  | kg CO2/kWh
| Vermeden emissies | 0.1107 | kg CO2/kWh
| TERMIJNEN | Waarde | Eenheid | Toelichting
| Economische levensduur | 20 | jaar | Deze waarde wordt gebruikt om eventuele inkomsten van het project na subsidieperiode te berekenen.
| Termijn lening | 15 | jaar
| Afschrijvingstermijn | 20 | jaar
| Beleidsperiode | 15 | jaar
| Totale operationale periode |  | jaar | Deze waarde wordt gebruikt om de vermeden emissies gedurende de hele operationele periode van de installatie te berekenen.
| PARAMETERS NA SUBSIDIEPERIODE | Waarde | Eenheid | Toelichting
| Elektriciteitsprijs na subsidieperiode | 0.0545 | Euro/kWh | Deze prijs is inclusief de profielfactor, maar exclusief de onbalansfactor.
| Vollasturen na subsidieperiode elektriciteit of overige | 2780 | uur/jaar
| Prijs warmte of hernieuwbaar gas na subsidieperiode |  | Euro/kWh
| Vollasturen na subsidieperiode warmte of hernieuwbaar gas |  | uur/jaar
| Totaal geproduceerde eenheden subsidieperiode | 625500000 | kWh
| Totale geproduceerde eenheden bedrijfsperiode | 834000000 | kWh
| Verrekeningsfactor bespaarde emissies | 1.3333
| FINANCIËLE PARAMETERS | Waarde | Eenheid | Toelichting
| Inflatie | 2%
| Rendement op vreemd vermogen | 4.25%
| Rendement op eigen vermogen | 10%
| Percentage vreemd vermogen in investering | 70%
| Percentage eigen vermogen in investering | 30%
| Vennootschapsbelasting | 25.8%
| INVESTERINGSSUBSIDIES | Waarde | Eenheid | Toelichting
| Investeringssubsidie t.g.v. vreemd vermogen |  | Euro
| Investeringssubsidie t.g.v. eigen vermogen (NCW) |  | Euro
| ONREGELMATIGE CASHFLOWS | Jaar | Waarde | Toelichting
Voer in cel kolom C het jaar in waarin de onregelmatige cashflow plaatsvindt en in kolom D97 de reële kosten (als negatieve waarde) in dat specifieke jaar.
De waarde als reële kosten is gedefinieerd in euro van het jaar 2026.
| Afsluitprovisie op lening handmatig |  |  | Indien de afsluitprovisie handmatig moet worden ingevoerd, voer dan in cel C103 het bedrag van de afsluitprovisie in.
| Afsluitprovisie als percentage van lening | 0 | 1% | Deze afsluitprovisie wordt verrekend in de totale investeringskosten en is gedefinieerd als percentage van de lening.
| SUBSIDIE-INKOMSTEN (niet invullen voor basisbedragberekening) |  | Eenheid | 2026 | 2027 | 2028 | 2029 | 2030 | 2031 | 2032 | 2033 | 2034 | 2035 | 2036 | 2037 | 2038 | 2039 | 2040 | 2041 | 2042 | 2043 | 2044 | 2045 | 2046 | 2047 | 2048 | 2049 | 2050 | 2051 | 2052 | 2053 | 2054 | 2055 | 2056 | 2057 | 2058 | 2059 | 2060 | 2061 | 2062 | 2063 | 2064 | 2065
| Basisbedrag (deze cellen kunnen gebruikt worden om de inkomsten toe te voegen) |  | Euro/kWh |  | 0 | 0 | 0 | 0 | 0 | 0 | 0 | 0 | 0 | 0 | 0 | 0 | 0 | 0 | 0 | 0 | 0 | 0 | 0 | 0 | 0 | 0 | 0 | 0 | 0 | 0 | 0 | 0 | 0 | 0 | 0 | 0 | 0 | 0 | 0 | 0 | 0 | 0 | 0
| Correctiebedrag (deze cellen kunnen gebruikt worden om de inkomsten toe te voegen) |  | Euro/kWh |  | 0 | 0 | 0 | 0 | 0 | 0 | 0 | 0 | 0 | 0 | 0 | 0 | 0 | 0 | 0 | 0 | 0 | 0 | 0 | 0 | 0 | 0 | 0 | 0 | 0 | 0 | 0 | 0 | 0 | 0 | 0 | 0 | 0 | 0 | 0 | 0 | 0 | 0 | 0
| Inflator |  | index | 1 | 1.02 | 1.0404 | 1.0612 | 1.0824 | 1.1041 | 1.1262 | 1.1487 | 1.1717 | 1.1951 | 1.219 | 1.2434 | 1.2682 | 1.2936 | 1.3195 | 1.3459 | 1.3728 | 1.4002 | 1.4282 | 1.4568 | 1.4859 | 1.5157 | 1.546 | 1.5769 | 1.6084 | 1.6406 | 1.6734 | 1.7069 | 1.741 | 1.7758 | 1.8114 | 1.8476 | 1.8845 | 1.9222 | 1.9607 | 1.9999 | 2.0399 | 2.0807 | 2.1223 | 2.1647
Tabel: Nominale kasstroom (positieve bedragen = gunstig voor de producent)
| INITIELE INVESTERING |  | 0 | 1 | 2 | 3 | 4 | 5 | 6 | 7 | 8 | 9 | 10 | 11 | 12 | 13 | 14 | 15 | 16 | 17 | 18 | 19 | 20 | 21 | 22 | 23 | 24 | 25 | 26 | 27 | 28 | 29 | 30 | 31 | 32 | 33 | 34 | 35 | 36 | 37 | 38 | 39 | 40
| Investering | Euro | 0: -23261700
AFZET
| Afzet elektriciteit of overige | kWh |  | 41700000 | 41700000 | 41700000 | 41700000 | 41700000 | 41700000 | 41700000 | 41700000 | 41700000 | 41700000 | 41700000 | 41700000 | 41700000 | 41700000 | 41700000 | 41700000 | 41700000 | 41700000 | 41700000 | 41700000 | 0 | 0 | 0 | 0 | 0 | 0 | 0 | 0 | 0 | 0 | 0 | 0 | 0 | 0 | 0 | 0 | 0 | 0 | 0 | 0
| Afzet warmte | kWh |  | 0 | 0 | 0 | 0 | 0 | 0 | 0 | 0 | 0 | 0 | 0 | 0 | 0 | 0 | 0 | 0 | 0 | 0 | 0 | 0 | 0 | 0 | 0 | 0 | 0 | 0 | 0 | 0 | 0 | 0 | 0 | 0 | 0 | 0 | 0 | 0 | 0 | 0 | 0 | 0
| Afzet hernieuwbaar gas | kWh (HHV) |  | 0 | 0 | 0 | 0 | 0 | 0 | 0 | 0 | 0 | 0 | 0 | 0 | 0 | 0 | 0 | 0 | 0 | 0 | 0 | 0 | 0 | 0 | 0 | 0 | 0 | 0 | 0 | 0 | 0 | 0 | 0 | 0 | 0 | 0 | 0 | 0 | 0 | 0 | 0 | 0
| Afzet | kWh |  | 41700000 | 41700000 | 41700000 | 41700000 | 41700000 | 41700000 | 41700000 | 41700000 | 41700000 | 41700000 | 41700000 | 41700000 | 41700000 | 41700000 | 41700000 | 41700000 | 41700000 | 41700000 | 41700000 | 41700000 | 0 | 0 | 0 | 0 | 0 | 0 | 0 | 0 | 0 | 0 | 0 | 0 | 0 | 0 | 0 | 0 | 0 | 0 | 0 | 0
KOSTEN EN INKOMSTEN
| Operationele kosten | Euro |  | -910710 | -928924.2 | -947502.684 | -966452.7377 | -985781.7924 | -1005497.4283 | -1025607.3768 | -1046119.5244 | -1067041.9149 | -1088382.7532 | -1110150.4082 | -1132353.4164 | -1155000.4847 | -1178100.4944 | -1201662.5043 | -1225695.7544 | -1250209.6695 | -1275213.8629 | -1300718.1401 | -1326732.5029 | 0 | 0 | 0 | 0 | 0 | 0 | 0 | 0 | 0 | 0 | 0 | 0 | 0 | 0 | 0 | 0 | 0 | 0 | 0 | 0
| Brandstofkosten (biomassa) | Euro |  | 0 | 0 | 0 | 0 | 0 | 0 | 0 | 0 | 0 | 0 | 0 | 0 | 0 | 0 | 0 | 0 | 0 | 0 | 0 | 0 | 0 | 0 | 0 | 0 | 0 | 0 | 0 | 0 | 0 | 0 | 0 | 0 | 0 | 0 | 0 | 0 | 0 | 0 | 0 | 0
| Marktwaarde elektriciteit na einde beleidsperiode | Euro/kWh |  | 0 | 0 | 0 | 0 | 0 | 0 | 0 | 0 | 0 | 0 | 0 | 0 | 0 | 0 | 0 | 0.07335 | 0.074817 | 0.076313 | 0.077839 | 0.079396 | 0 | 0 | 0 | 0 | 0 | 0 | 0 | 0 | 0 | 0 | 0 | 0 | 0 | 0 | 0 | 0 | 0 | 0 | 0 | 0
| Marktwaarde warmte of hernieuwbaar gas na einde beleidsperiode | Euro/kWh |  | 0 | 0 | 0 | 0 | 0 | 0 | 0 | 0 | 0 | 0 | 0 | 0 | 0 | 0 | 0 | 0 | 0 | 0 | 0 | 0 | 0 | 0 | 0 | 0 | 0 | 0 | 0 | 0 | 0 | 0 | 0 | 0 | 0 | 0 | 0 | 0 | 0 | 0 | 0 | 0
| Correctiebedrag | Euro/kWh |  | 0 | 0 | 0 | 0 | 0 | 0 | 0 | 0 | 0 | 0 | 0 | 0 | 0 | 0 | 0 | 0 | 0 | 0 | 0 | 0 | 0 | 0 | 0 | 0 | 0 | 0 | 0 | 0 | 0 | 0 | 0 | 0 | 0 | 0 | 0 | 0 | 0 | 0 | 0 | 0
| Basisbedrag | Euro/kWh |  | 0 | 0 | 0 | 0 | 0 | 0 | 0 | 0 | 0 | 0 | 0 | 0 | 0 | 0 | 0 | 0 | 0 | 0 | 0 | 0 | 0 | 0 | 0 | 0 | 0 | 0 | 0 | 0 | 0 | 0 | 0 | 0 | 0 | 0 | 0 | 0 | 0 | 0 | 0 | 0
| SDE-vergoeding | Euro |  | 0 | 0 | 0 | 0 | 0 | 0 | 0 | 0 | 0 | 0 | 0 | 0 | 0 | 0 | 0 | 0 | 0 | 0 | 0 | 0 | 0 | 0 | 0 | 0 | 0 | 0 | 0 | 0 | 0 | 0 | 0 | 0 | 0 | 0 | 0 | 0 | 0 | 0 | 0 | 0
| Marktinkomsten na einde beleidsperiode | Euro |  | 0 | 0 | 0 | 0 | 0 | 0 | 0 | 0 | 0 | 0 | 0 | 0 | 0 | 0 | 0 | 3058687.6791 | 3119861.4327 | 3182258.6613 | 3245903.8346 | 3310821.9112 | 0 | 0 | 0 | 0 | 0 | 0 | 0 | 0 | 0 | 0 | 0 | 0 | 0 | 0 | 0 | 0 | 0 | 0 | 0 | 0
| Marktinkomsten gedurende beleidsperiode | Euro |  | 0 | 0 | 0 | 0 | 0 | 0 | 0 | 0 | 0 | 0 | 0 | 0 | 0 | 0 | 0 | 0 | 0 | 0 | 0 | 0 | 0 | 0 | 0 | 0 | 0 | 0 | 0 | 0 | 0 | 0 | 0 | 0 | 0 | 0 | 0 | 0 | 0 | 0 | 0 | 0
TOTALE KOSTEN EN INKOMSTEN
| Inkomen totaal (nominaal) | Euro |  | 0 | 0 | 0 | 0 | 0 | 0 | 0 | 0 | 0 | 0 | 0 | 0 | 0 | 0 | 0 | 3058687.6791 | 3119861.4327 | 3182258.6613 | 3245903.8346 | 3310821.9112 | 0 | 0 | 0 | 0 | 0 | 0 | 0 | 0 | 0 | 0 | 0 | 0 | 0 | 0 | 0 | 0 | 0 | 0 | 0 | 0
| Kosten totaal (nominaal) | Euro |  | -910710 | -928924.2 | -947502.684 | -966452.7377 | -985781.7924 | -1005497.4283 | -1025607.3768 | -1046119.5244 | -1067041.9149 | -1088382.7532 | -1110150.4082 | -1132353.4164 | -1155000.4847 | -1178100.4944 | -1201662.5043 | -1225695.7544 | -1250209.6695 | -1275213.8629 | -1300718.1401 | -1326732.5029 | 0 | 0 | 0 | 0 | 0 | 0 | 0 | 0 | 0 | 0 | 0 | 0 | 0 | 0 | 0 | 0 | 0 | 0 | 0 | 0
| Bruto inkomen (nominaal) | Euro |  | -910710 | -928924.2 | -947502.684 | -966452.7377 | -985781.7924 | -1005497.4283 | -1025607.3768 | -1046119.5244 | -1067041.9149 | -1088382.7532 | -1110150.4082 | -1132353.4164 | -1155000.4847 | -1178100.4944 | -1201662.5043 | 1832991.9247 | 1869651.7632 | 1907044.7985 | 1945185.6944 | 1984089.4083 | 0 | 0 | 0 | 0 | 0 | 0 | 0 | 0 | 0 | 0 | 0 | 0 | 0 | 0 | 0 | 0 | 0 | 0 | 0 | 0
AFSCHRIJVING EN SCHULDEN
| Afschrijving | Euro |  | -1163085 | -1163085 | -1163085 | -1163085 | -1163085 | -1163085 | -1163085 | -1163085 | -1163085 | -1163085 | -1163085 | -1163085 | -1163085 | -1163085 | -1163085 | -1163085 | -1163085 | -1163085 | -1163085 | -1163085 | 0 | 0 | 0 | 0 | 0 | 0 | 0 | 0 | 0 | 0 | 0 | 0 | 0 | 0 | 0 | 0 | 0 | 0 | 0 | 0
| Rente | Euro |  | -692035.575 | -658111.6968 | -622746.0537 | -585877.3708 | -547441.7689 | -507372.654 | -465600.6016 | -422053.237 | -376655.1094 | -329327.5614 | -279988.5926 | -228552.7176 | -174930.818 | -119029.9876 | -60753.3719 | 0 | 0 | 0 | 0 | 0 | 0 | 0 | 0 | 0 | 0 | 0 | 0 | 0 | 0 | 0 | 0 | 0 | 0 | 0 | 0 | 0 | 0 | 0 | 0 | 0
| Aflossing | Euro |  | -798208.8994 | -832132.7776 | -867498.4207 | -904367.1036 | -942802.7055 | -982871.8205 | -1024643.8728 | -1068191.2374 | -1113589.365 | -1160916.913 | -1210255.8818 | -1261691.7568 | -1315313.6565 | -1371214.4869 | -1429491.1026 | 0 | 0 | 0 | 0 | 0 | 0 | 0 | 0 | 0 | 0 | 0 | 0 | 0 | 0 | 0 | 0 | 0 | 0 | 0 | 0 | 0 | 0 | 0 | 0 | 0
| Totale lasten lening | Euro |  | -1490244.4744 | -1490244.4744 | -1490244.4744 | -1490244.4744 | -1490244.4744 | -1490244.4744 | -1490244.4744 | -1490244.4744 | -1490244.4744 | -1490244.4744 | -1490244.4744 | -1490244.4744 | -1490244.4744 | -1490244.4744 | -1490244.4744 | 0 | 0 | 0 | 0 | 0 | 0 | 0 | 0 | 0 | 0 | 0 | 0 | 0 | 0 | 0 | 0 | 0 | 0 | 0 | 0 | 0 | 0 | 0 | 0 | 0
BELASTING
| Belastbaar inkomen | Euro |  | -2765830.575 | -2750120.8968 | -2733333.7377 | -2715415.1085 | -2696308.5614 | -2675955.0822 | -2654292.9784 | -2631257.7614 | -2606782.0243 | -2580795.3146 | -2553224.0008 | -2523991.134 | -2493016.3027 | -2460215.482 | -2425500.8762 | 669906.9247 | 706566.7632 | 743959.7985 | 782100.6944 | 821004.4083 | 0 | 0 | 0 | 0 | 0 | 0 | 0 | 0 | 0 | 0 | 0 | 0 | 0 | 0 | 0 | 0 | 0 | 0 | 0 | 0
| Belasting bedrag | Euro |  | 713584.2883 | 709531.1914 | 705200.1043 | 700577.098 | 695647.6088 | 690396.4112 | 684807.5884 | 678864.5024 | 672549.7623 | 665845.1912 | 658731.7922 | 651189.7126 | 643198.2061 | 634735.5943 | 625779.2261 | -172835.9866 | -182294.2249 | -191941.628 | -201781.9792 | -211819.1373 | 0 | 0 | 0 | 0 | 0 | 0 | 0 | 0 | 0 | 0 | 0 | 0 | 0 | 0 | 0 | 0 | 0 | 0 | 0 | 0
CASHFLOWS
| Netto inkomen na belasting | Euro |  | -1687370.1861 | -1709637.483 | -1732547.0541 | -1756120.1141 | -1780378.658 | -1805345.4915 | -1831044.2628 | -1857499.4964 | -1884736.627 | -1912782.0364 | -1941663.0904 | -1971408.1782 | -2002046.753 | -2033609.3745 | -2066127.7527 | 1660155.9381 | 1687357.5383 | 1715103.1705 | 1743403.7153 | 1772270.271 | 0 | 0 | 0 | 0 | 0 | 0 | 0 | 0 | 0 | 0 | 0 | 0 | 0 | 0 | 0 | 0 | 0 | 0 | 0 | 0
| Project cashflow | Euro | -23261700 | -197125.7117 | -219393.0086 | -242302.5797 | -265875.6397 | -290134.1836 | -315101.0171 | -340799.7884 | -367255.0219 | -394492.1526 | -422537.562 | -451418.616 | -481163.7038 | -511802.2786 | -543364.9001 | -575883.2783 | 1660155.9381 | 1687357.5383 | 1715103.1705 | 1743403.7153 | 1772270.271 | 0 | 0 | 0 | 0 | 0 | 0 | 0 | 0 | 0 | 0 | 0 | 0 | 0 | 0 | 0 | 0 | 0 | 0 | 0 | 0
| Equity cashflow | Euro | -6978510 | -1687370.1861 | -1709637.483 | -1732547.0541 | -1756120.1141 | -1780378.658 | -1805345.4915 | -1831044.2628 | -1857499.4964 | -1884736.627 | -1912782.0364 | -1941663.0904 | -1971408.1782 | -2002046.753 | -2033609.3745 | -2066127.7527 | 1660155.9381 | 1687357.5383 | 1715103.1705 | 1743403.7153 | 1772270.271 | 0 | 0 | 0 | 0 | 0 | 0 | 0 | 0 | 0 | 0 | 0 | 0 | 0 | 0 | 0 | 0 | 0 | 0 | 0 | 0
| Subsidiebasis: afzet | kWh |  | 41700000 | 41700000 | 41700000 | 41700000 | 41700000 | 41700000 | 41700000 | 41700000 | 41700000 | 41700000 | 41700000 | 41700000 | 41700000 | 41700000 | 41700000 | 0 | 0 | 0 | 0 | 0 | 0 | 0 | 0 | 0 | 0 | 0 | 0 | 0 | 0 | 0 | 0 | 0 | 0 | 0 | 0 | 0 | 0 | 0 | 0 | 0
| Terug te verdienen investering | Euro | 23261700 | 21453385.575 | 19629361.4718 | 17788550.2095 | 15929820.318 | 14051983.8794 | 12153793.9616 | 10233941.9401 | 8291054.7015 | 6323691.7258 | 4330342.0403 | 2309421.0411 | 259267.1752 | -1821861.5222 | -3935791.0402 | -6084435.164 | -7917427.0887 | -9787078.8519 | -11694123.6504 | -13639309.3448 | -15623398.7531 | -15623398.7531 | -15623398.7531 | -15623398.7531 | -15623398.7531 | -15623398.7531 | -15623398.7531 | -15623398.7531 | -15623398.7531 | -15623398.7531 | -15623398.7531 | -15623398.7531 | -15623398.7531 | -15623398.7531 | -15623398.7531 | -15623398.7531 | -15623398.7531 | -15623398.7531 | -15623398.7531 | -15623398.7531 | -15623398.7531
| DSCR |  | 1: 1.5661; 2: 1.5512; 3: 1.5358; 4: 1.52; 5: 1.5037; 6: 1.4869; 7: 1.4697; 8: 1.4519; 9: 1.4337; 10: 1.4148; 11: 1.3955; 12: 1.3755; 13: 1.3549; 14: 1.3338; 15: 1.3119
| PROJECTPARAMETERS | Waarde | 0: Eenheid
| Verdisconteerde inkomsten | -12282143.9952 | 0: euro
| Verdisconteerde afzet | 235342748.4365 | 0: kWh
| Totale investering | 23261700 | 0: Euro
| DSCR (gemiddeld) | 1.447
| Vermogenskostenvergoeding (WACC nominaal/reëel) | 5.2% / 3.1%
| Projectrendement (IRR) | -0.075526
| Rendement op eigen vermogen (IRR) | -0.13416
| Aandeel lening | 16283190 | 0: Euro
| Aandeel eigen vermogen | 6978510 | 0: Euro
| Warmtekrachtverhouding | 0 | 0: W:E
| Samengesteld aantal vollasturen | 2780 | 0: uur/jaar
| Terugverdientijd (inclusief SDE++-subsidie) | tussen 12 en 13 jaar
| SUBSIDIEPARAMETERS | Waarde | 0: Eenheid
| Langetermijn-prijs | 0.0574 | 0: Euro/kWh
| Langetermijnprijs (netlevering/niet-netlevering) | 0.0574 | 0: Euro/kWh
| Langetermijnprijs netlevering | n.v.t. | 0: Euro/kWh
| Langetermijnprijs niet-netlevering | n.v.t. | 0: Euro/kWh
| Voorlopige GVO-waarde | 0.002 | 0: Euro/kWh
| Langetermijn GvO-waarde | 0.002 | 0: Euro/kWh
| Voorlopige HBE-waarde | 0 | 0: Euro/kWh
| Langetermijn HBE-waarde | 0 | 0: Euro/kWh
| Voorlopige waarde ETS-correctie | 0 | 0: Euro/kWh
| Langetermijn-waarde ETS-correctie | 0 | 0: Euro/kWh
| Bodemprijs of basisprijs | 0.0383 | 0: Euro/kWh
| Bodemprijs of basisprijs (netlevering/niet-netlevering) | 0.0383 | 0: Euro/kWh
| Bodemprijs of basisprijs netlevering | n.v.t. | 0: Euro/kWh
| Bodemprijs of basisprijs niet-netlevering | n.v.t. | 0: Euro/kWh
| Voorlopig correctiebedrag | 0.0799 | 0: Euro/kWh
| Voorlopig correctiebedrag netlevering/niet-netlevering | 0.0799 | 0: Euro/kWh
| Voorlopig correctiebedrag netlevering | n.v.t. | 0: Euro/kWh
| Voorlopig correctiebedrag niet-netlevering | n.v.t. | 0: Euro/kWh
| CONVERSIEFACTOREN | Waarde | 0: Eenheid
| Verbrandingswaarde methaan (onderwaarde) | 35.8 | 0: MJ/Nm3
| Verbrandingswaarde hernieuwbaar gas (onderwaarde) | 31.65 | 0: MJ/Nm3
| Verbrandingswaarde hernieuwbaar gas (bovenwaarde) | 35.17 | 0: MJ/Nm3
| kWh naar MJ | 3.6 | 0: MJ/kWh

## 5
Berekening basisbedragen: Eindadvies SDE++ 2026
Wind op land, < 6,75 m/s
| BASISBEDRAG en SUBSIDIE-INTENSITEIT | Waarde | Eenheid | Toelichting
| Basisbedrag | 0.0872 | Euro/kWh | Het basisbedrag is een maat voor de productiekosten. Deze waarde kan berekend worden als alleen deze worksheet geopend is.
| Subsidie-intensiteit | 251.1292 | Euro/t CO2 | De subsidie-intensiteit is de maat die in de rangschikking gebruikt wordt. Om deze waarde te berekenen dient ook de worksheet 'Correcties' geopend te zijn.
| Productie-eenheid | kWh |  | De SDE++ kent twee rekeneenheden waarover subsidie kan worden uitgekeerd: kWh voor energiecategorieën en t CO2 voor CCS- en CCU-categorieën.
| Vermogenseenheid | kW
| Domein | Elektriciteit |  | Het corresponderende domein bij deze categorie geeft aan binnen welk 'hekje' de subsidiecategorie valt.
| CORRECTIEMETHODES | Waarde | Typering | Toelichting
| Berekeningswijze correctiebedrag methode-ID | 46.3 | Elektriciteit-WOL (negatieve uren niet meegenomen) | EPEX3 x PF_WOL3
| Berekeningswijze ETS-correctie-ID | 0 | Geen ETS-correctie | 0
| ETS-voordeel bij merendeel van projecten? | Geen warmte | Ja of Nee | Alleen van belang voor warmteprojecten. Deze parameter werkt door op de langetermijnprijs en subsidie-intensiteit.
| Berekeningswijze correctiebedrag methode-ID netlevering |  |  | Enkel relevant voor zon-pv.
| Berekeningswijze correctiebedrag methode-ID niet-netlevering |  |  | Enkel relevant voor zon-pv.
| Netlevering deel |  |  | Enkel relevant voor zon-pv. Aandeel van de productie dat aan het net wordt geleverd.
| Niet-netlevering deel |  |  | Enkel relevant voor zon-pv. Aandeel eigen gebruik.
| SYSTEEMGROOTTE | Waarde | Eenheid | Toelichting
| Inputvermogen |  | kW
| Seasonal Performance Factor (SPF) |  |  | Hier wordt de seizoensgemiddelde COP, of Seasonal performance factor, mee bedoeld voor het hele systeem.
| Gaat het om een installatie voor hernieuwbaar gas? |  |  | Alleen 'Ja' invullen als de installatie gas van aardgaskwaliteit produceert.
| Methaangehalte hernieuwbaar gas voor gaszuivering |  |  | Het percentage methaan in het biogas, dat nog niet tot aardgaskwaliteit is opgewaardeerd.
| Vermogen hernieuwbaargasproductie (voor zuivering) | 0 | Nm3/uur
| Outputvermogen (thermisch of hernieuwbaar gas) |  | kW | Dit veld alleen invullen bij productie van warmte (al dan niet in WKK-variant) of hernieuwbaar gas van aardgaskwaliteit
| Outputvermogen (hernieuwbaar gas) | 0 | Nm3/uur
| Outputvermogen (elektrisch of overig) | 15000 | kW | Dit veld invullen als de installatie elektriciteit produceert (al dan niet in WKK-variant), of iets anders dan warmte of gas van aardgaskwaliteit produceert.
| Vollasturen levering (thermisch of hernieuwbaar gas) |  | uur/jaar | Bij een installatie voor gecombineerde opwekking, wordt de bedrijfstijd automatisch genomen als maximum van de vollasturen warmte en vollasturen elektriciteit.
| Vollasturen levering (elektrisch of overig) | 2580 | uur/jaar | Bij een installatie voor gecombineerde opwekking, wordt de bedrijfstijd automatisch genomen als maximum van de vollasturen warmte en vollasturen elektriciteit.
| ENERGETISCH RENDEMENT | Waarde | Eenheid | Toelichting
| Max. elektrisch rendement | 100%
| Elektrisch rendement | 100%
| Thermisch rendement of rendement gasproductie | 0%
| Elektriciteitsderving bij warmtelevering |  | elektriciteit : warmte | Enkel invullen als de installatie een WKK-installatie is waarbij warmtelevering ten koste gaat van de elektriciteitsproductie.
| KOSTEN | Waarde | Eenheid | Toelichting
| Investeringskosten input gebaseerd |  | Euro/kW | De investeringskosten 'input gebaseerd' worden opgeteld bij de investeringskosten 'output gebaseerd'. Pas op voor onbedoelde dubbeltelling.
| Investeringskosten output gebaseerd | 1540 | Euro/kW | De investeringskosten 'input gebaseerd' worden opgeteld bij de investeringskosten 'output gebaseerd'. Pas op voor onbedoelde dubbeltelling.
| Totale investeringskosten | 23.2617 | Euro(miljoen)
| Vaste operationele kosten input gebaseerd |  | Euro/kW/jaar | De operationele kosten 'input gebaseerd' worden opgeteld bij de investeringskosten 'output gebaseerd'. Pas op voor onbedoelde dubbeltelling.
| Vaste operationele kosten output gebaseerd | 14.01 | Euro/kW/jaar | De operationele kosten 'input gebaseerd' worden opgeteld bij de investeringskosten 'output gebaseerd'. Pas op voor onbedoelde dubbeltelling.
| Totale jaarlijkse vaste operationele kosten | 210.15 | Euro(duizend)/jaar | Deze waarde wordt ter illustratie getoond.
| Kosten elektriciteitsverbruik |  | Euro/kWh | Het betreft de inkoopkosten voor elektriciteit, per kWh output
| Kosten gasverbruik |  | Euro/kWh | Het betreft de inkoopkosten voor gas, per kWh output
| Kosten warmteverbruik |  | Euro/kWh | Het betreft de inkoopkosten voor warmte, per kWh output
| Overige variabele operationele kosten | 0.0168 | Euro/kWh
| Totale variabele operationele kosten | 0.0168 | Euro/kWh
| ENERGIEGEBRUIK | Waarde | Eenheid | Toelichting
| Energie-inhoud brandstof |  | GJ/ton
| Biomassadoorzet | 0 | ton/jaar
| Netto brandstofprijs |  | Euro/ton | Hier wordt de brandstofprijs aan de poort bedoeld, inclusief eventuele risico-opslag.
| Relatief elektriciteitsgebruik |  | kWh/kWh
| Elektriciteitsgebruik | 0 | MWh/jaar
| Relatief warmtegebruik |  | kWh/kWh
| Warmtegebruik | 0 | MWh/jaar
| Relatief aardgasgebruik |  | kWh/kWh
| Aardgasgebruik | 0 | MWh/jaar
| EMISSIEFACTOREN | Waarde | Eenheid | Toelichting
| Emissiefactor van warmteproductie per eenheid |  | kg CO2/kWh
| Emissiefactor van elektriciteitsproductie of overig per eenheid | 0.083 | kg CO2/kWh
| Emissiefactor van gasproductie per eenheid |  | kg CO2/kWh
| Emissiefactor gebruik van biomassa |  | kg CO2/ton | De waarde die hier getoond wordt, is afhankelijk aan de uitgangspunten in de adviesvraag.
| Emissiefactor gebruik van warmte |  | kg CO2/kWh
| Emissiefactor gebruik van elektriciteit |  | kg CO2/kWh
| Emissiefactor gebruik van gas |  | kg CO2/kWh
| Vermeden emissies | 0.1107 | kg CO2/kWh
| TERMIJNEN | Waarde | Eenheid | Toelichting
| Economische levensduur | 20 | jaar | Deze waarde wordt gebruikt om eventuele inkomsten van het project na subsidieperiode te berekenen.
| Termijn lening | 15 | jaar
| Afschrijvingstermijn | 20 | jaar
| Beleidsperiode | 15 | jaar
| Totale operationale periode |  | jaar | Deze waarde wordt gebruikt om de vermeden emissies gedurende de hele operationele periode van de installatie te berekenen.
| PARAMETERS NA SUBSIDIEPERIODE | Waarde | Eenheid | Toelichting
| Elektriciteitsprijs na subsidieperiode | 0.0545 | Euro/kWh | Deze prijs is inclusief de profielfactor, maar exclusief de onbalansfactor.
| Vollasturen na subsidieperiode elektriciteit of overige | 2580 | uur/jaar
| Prijs warmte of hernieuwbaar gas na subsidieperiode |  | Euro/kWh
| Vollasturen na subsidieperiode warmte of hernieuwbaar gas |  | uur/jaar
| Totaal geproduceerde eenheden subsidieperiode | 580500000 | kWh
| Totale geproduceerde eenheden bedrijfsperiode | 774000000 | kWh
| Verrekeningsfactor bespaarde emissies | 1.3333
| FINANCIËLE PARAMETERS | Waarde | Eenheid | Toelichting
| Inflatie | 2%
| Rendement op vreemd vermogen | 4.25%
| Rendement op eigen vermogen | 10%
| Percentage vreemd vermogen in investering | 70%
| Percentage eigen vermogen in investering | 30%
| Vennootschapsbelasting | 25.8%
| INVESTERINGSSUBSIDIES | Waarde | Eenheid | Toelichting
| Investeringssubsidie t.g.v. vreemd vermogen |  | Euro
| Investeringssubsidie t.g.v. eigen vermogen (NCW) |  | Euro
| ONREGELMATIGE CASHFLOWS | Jaar | Waarde | Toelichting
Voer in cel kolom C het jaar in waarin de onregelmatige cashflow plaatsvindt en in kolom D97 de reële kosten (als negatieve waarde) in dat specifieke jaar.
De waarde als reële kosten is gedefinieerd in euro van het jaar 2026.
| Afsluitprovisie op lening handmatig |  |  | Indien de afsluitprovisie handmatig moet worden ingevoerd, voer dan in cel C103 het bedrag van de afsluitprovisie in.
| Afsluitprovisie als percentage van lening | 0 | 1% | Deze afsluitprovisie wordt verrekend in de totale investeringskosten en is gedefinieerd als percentage van de lening.
| SUBSIDIE-INKOMSTEN (niet invullen voor basisbedragberekening) |  | Eenheid | 2026 | 2027 | 2028 | 2029 | 2030 | 2031 | 2032 | 2033 | 2034 | 2035 | 2036 | 2037 | 2038 | 2039 | 2040 | 2041 | 2042 | 2043 | 2044 | 2045 | 2046 | 2047 | 2048 | 2049 | 2050 | 2051 | 2052 | 2053 | 2054 | 2055 | 2056 | 2057 | 2058 | 2059 | 2060 | 2061 | 2062 | 2063 | 2064 | 2065
| Basisbedrag (deze cellen kunnen gebruikt worden om de inkomsten toe te voegen) |  | Euro/kWh |  | 0 | 0 | 0 | 0 | 0 | 0 | 0 | 0 | 0 | 0 | 0 | 0 | 0 | 0 | 0 | 0 | 0 | 0 | 0 | 0 | 0 | 0 | 0 | 0 | 0 | 0 | 0 | 0 | 0 | 0 | 0 | 0 | 0 | 0 | 0 | 0 | 0 | 0 | 0
| Correctiebedrag (deze cellen kunnen gebruikt worden om de inkomsten toe te voegen) |  | Euro/kWh |  | 0 | 0 | 0 | 0 | 0 | 0 | 0 | 0 | 0 | 0 | 0 | 0 | 0 | 0 | 0 | 0 | 0 | 0 | 0 | 0 | 0 | 0 | 0 | 0 | 0 | 0 | 0 | 0 | 0 | 0 | 0 | 0 | 0 | 0 | 0 | 0 | 0 | 0 | 0
| Inflator |  | index | 1 | 1.02 | 1.0404 | 1.0612 | 1.0824 | 1.1041 | 1.1262 | 1.1487 | 1.1717 | 1.1951 | 1.219 | 1.2434 | 1.2682 | 1.2936 | 1.3195 | 1.3459 | 1.3728 | 1.4002 | 1.4282 | 1.4568 | 1.4859 | 1.5157 | 1.546 | 1.5769 | 1.6084 | 1.6406 | 1.6734 | 1.7069 | 1.741 | 1.7758 | 1.8114 | 1.8476 | 1.8845 | 1.9222 | 1.9607 | 1.9999 | 2.0399 | 2.0807 | 2.1223 | 2.1647
Tabel: Nominale kasstroom (positieve bedragen = gunstig voor de producent)
| INITIELE INVESTERING |  | 0 | 1 | 2 | 3 | 4 | 5 | 6 | 7 | 8 | 9 | 10 | 11 | 12 | 13 | 14 | 15 | 16 | 17 | 18 | 19 | 20 | 21 | 22 | 23 | 24 | 25 | 26 | 27 | 28 | 29 | 30 | 31 | 32 | 33 | 34 | 35 | 36 | 37 | 38 | 39 | 40
| Investering | Euro | 0: -23261700
AFZET
| Afzet elektriciteit of overige | kWh |  | 38700000 | 38700000 | 38700000 | 38700000 | 38700000 | 38700000 | 38700000 | 38700000 | 38700000 | 38700000 | 38700000 | 38700000 | 38700000 | 38700000 | 38700000 | 38700000 | 38700000 | 38700000 | 38700000 | 38700000 | 0 | 0 | 0 | 0 | 0 | 0 | 0 | 0 | 0 | 0 | 0 | 0 | 0 | 0 | 0 | 0 | 0 | 0 | 0 | 0
| Afzet warmte | kWh |  | 0 | 0 | 0 | 0 | 0 | 0 | 0 | 0 | 0 | 0 | 0 | 0 | 0 | 0 | 0 | 0 | 0 | 0 | 0 | 0 | 0 | 0 | 0 | 0 | 0 | 0 | 0 | 0 | 0 | 0 | 0 | 0 | 0 | 0 | 0 | 0 | 0 | 0 | 0 | 0
| Afzet hernieuwbaar gas | kWh (HHV) |  | 0 | 0 | 0 | 0 | 0 | 0 | 0 | 0 | 0 | 0 | 0 | 0 | 0 | 0 | 0 | 0 | 0 | 0 | 0 | 0 | 0 | 0 | 0 | 0 | 0 | 0 | 0 | 0 | 0 | 0 | 0 | 0 | 0 | 0 | 0 | 0 | 0 | 0 | 0 | 0
| Afzet | kWh |  | 38700000 | 38700000 | 38700000 | 38700000 | 38700000 | 38700000 | 38700000 | 38700000 | 38700000 | 38700000 | 38700000 | 38700000 | 38700000 | 38700000 | 38700000 | 38700000 | 38700000 | 38700000 | 38700000 | 38700000 | 0 | 0 | 0 | 0 | 0 | 0 | 0 | 0 | 0 | 0 | 0 | 0 | 0 | 0 | 0 | 0 | 0 | 0 | 0 | 0
KOSTEN EN INKOMSTEN
| Operationele kosten | Euro |  | -860310 | -877516.2 | -895066.524 | -912967.8545 | -931227.2116 | -949851.7558 | -968848.7909 | -988225.7667 | -1007990.2821 | -1028150.0877 | -1048713.0895 | -1069687.3513 | -1091081.0983 | -1112902.7202 | -1135160.7747 | -1157863.9901 | -1181021.2699 | -1204641.6953 | -1228734.5293 | -1253309.2198 | 0 | 0 | 0 | 0 | 0 | 0 | 0 | 0 | 0 | 0 | 0 | 0 | 0 | 0 | 0 | 0 | 0 | 0 | 0 | 0
| Brandstofkosten (biomassa) | Euro |  | 0 | 0 | 0 | 0 | 0 | 0 | 0 | 0 | 0 | 0 | 0 | 0 | 0 | 0 | 0 | 0 | 0 | 0 | 0 | 0 | 0 | 0 | 0 | 0 | 0 | 0 | 0 | 0 | 0 | 0 | 0 | 0 | 0 | 0 | 0 | 0 | 0 | 0 | 0 | 0
| Marktwaarde elektriciteit na einde beleidsperiode | Euro/kWh |  | 0 | 0 | 0 | 0 | 0 | 0 | 0 | 0 | 0 | 0 | 0 | 0 | 0 | 0 | 0 | 0.07335 | 0.074817 | 0.076313 | 0.077839 | 0.079396 | 0 | 0 | 0 | 0 | 0 | 0 | 0 | 0 | 0 | 0 | 0 | 0 | 0 | 0 | 0 | 0 | 0 | 0 | 0 | 0
| Marktwaarde warmte of hernieuwbaar gas na einde beleidsperiode | Euro/kWh |  | 0 | 0 | 0 | 0 | 0 | 0 | 0 | 0 | 0 | 0 | 0 | 0 | 0 | 0 | 0 | 0 | 0 | 0 | 0 | 0 | 0 | 0 | 0 | 0 | 0 | 0 | 0 | 0 | 0 | 0 | 0 | 0 | 0 | 0 | 0 | 0 | 0 | 0 | 0 | 0
| Correctiebedrag | Euro/kWh |  | 0 | 0 | 0 | 0 | 0 | 0 | 0 | 0 | 0 | 0 | 0 | 0 | 0 | 0 | 0 | 0 | 0 | 0 | 0 | 0 | 0 | 0 | 0 | 0 | 0 | 0 | 0 | 0 | 0 | 0 | 0 | 0 | 0 | 0 | 0 | 0 | 0 | 0 | 0 | 0
| Basisbedrag | Euro/kWh |  | 0 | 0 | 0 | 0 | 0 | 0 | 0 | 0 | 0 | 0 | 0 | 0 | 0 | 0 | 0 | 0 | 0 | 0 | 0 | 0 | 0 | 0 | 0 | 0 | 0 | 0 | 0 | 0 | 0 | 0 | 0 | 0 | 0 | 0 | 0 | 0 | 0 | 0 | 0 | 0
| SDE-vergoeding | Euro |  | 0 | 0 | 0 | 0 | 0 | 0 | 0 | 0 | 0 | 0 | 0 | 0 | 0 | 0 | 0 | 0 | 0 | 0 | 0 | 0 | 0 | 0 | 0 | 0 | 0 | 0 | 0 | 0 | 0 | 0 | 0 | 0 | 0 | 0 | 0 | 0 | 0 | 0 | 0 | 0
| Marktinkomsten na einde beleidsperiode | Euro |  | 0 | 0 | 0 | 0 | 0 | 0 | 0 | 0 | 0 | 0 | 0 | 0 | 0 | 0 | 0 | 2838638.2058 | 2895410.9699 | 2953319.1893 | 3012385.5731 | 3072633.2845 | 0 | 0 | 0 | 0 | 0 | 0 | 0 | 0 | 0 | 0 | 0 | 0 | 0 | 0 | 0 | 0 | 0 | 0 | 0 | 0
| Marktinkomsten gedurende beleidsperiode | Euro |  | 0 | 0 | 0 | 0 | 0 | 0 | 0 | 0 | 0 | 0 | 0 | 0 | 0 | 0 | 0 | 0 | 0 | 0 | 0 | 0 | 0 | 0 | 0 | 0 | 0 | 0 | 0 | 0 | 0 | 0 | 0 | 0 | 0 | 0 | 0 | 0 | 0 | 0 | 0 | 0
TOTALE KOSTEN EN INKOMSTEN
| Inkomen totaal (nominaal) | Euro |  | 0 | 0 | 0 | 0 | 0 | 0 | 0 | 0 | 0 | 0 | 0 | 0 | 0 | 0 | 0 | 2838638.2058 | 2895410.9699 | 2953319.1893 | 3012385.5731 | 3072633.2845 | 0 | 0 | 0 | 0 | 0 | 0 | 0 | 0 | 0 | 0 | 0 | 0 | 0 | 0 | 0 | 0 | 0 | 0 | 0 | 0
| Kosten totaal (nominaal) | Euro |  | -860310 | -877516.2 | -895066.524 | -912967.8545 | -931227.2116 | -949851.7558 | -968848.7909 | -988225.7667 | -1007990.2821 | -1028150.0877 | -1048713.0895 | -1069687.3513 | -1091081.0983 | -1112902.7202 | -1135160.7747 | -1157863.9901 | -1181021.2699 | -1204641.6953 | -1228734.5293 | -1253309.2198 | 0 | 0 | 0 | 0 | 0 | 0 | 0 | 0 | 0 | 0 | 0 | 0 | 0 | 0 | 0 | 0 | 0 | 0 | 0 | 0
| Bruto inkomen (nominaal) | Euro |  | -860310 | -877516.2 | -895066.524 | -912967.8545 | -931227.2116 | -949851.7558 | -968848.7909 | -988225.7667 | -1007990.2821 | -1028150.0877 | -1048713.0895 | -1069687.3513 | -1091081.0983 | -1112902.7202 | -1135160.7747 | 1680774.2156 | 1714389.6999 | 1748677.4939 | 1783651.0438 | 1819324.0647 | 0 | 0 | 0 | 0 | 0 | 0 | 0 | 0 | 0 | 0 | 0 | 0 | 0 | 0 | 0 | 0 | 0 | 0 | 0 | 0
AFSCHRIJVING EN SCHULDEN
| Afschrijving | Euro |  | -1163085 | -1163085 | -1163085 | -1163085 | -1163085 | -1163085 | -1163085 | -1163085 | -1163085 | -1163085 | -1163085 | -1163085 | -1163085 | -1163085 | -1163085 | -1163085 | -1163085 | -1163085 | -1163085 | -1163085 | 0 | 0 | 0 | 0 | 0 | 0 | 0 | 0 | 0 | 0 | 0 | 0 | 0 | 0 | 0 | 0 | 0 | 0 | 0 | 0
| Rente | Euro |  | -692035.575 | -658111.6968 | -622746.0537 | -585877.3708 | -547441.7689 | -507372.654 | -465600.6016 | -422053.237 | -376655.1094 | -329327.5614 | -279988.5926 | -228552.7176 | -174930.818 | -119029.9876 | -60753.3719 | 0 | 0 | 0 | 0 | 0 | 0 | 0 | 0 | 0 | 0 | 0 | 0 | 0 | 0 | 0 | 0 | 0 | 0 | 0 | 0 | 0 | 0 | 0 | 0 | 0
| Aflossing | Euro |  | -798208.8994 | -832132.7776 | -867498.4207 | -904367.1036 | -942802.7055 | -982871.8205 | -1024643.8728 | -1068191.2374 | -1113589.365 | -1160916.913 | -1210255.8818 | -1261691.7568 | -1315313.6565 | -1371214.4869 | -1429491.1026 | 0 | 0 | 0 | 0 | 0 | 0 | 0 | 0 | 0 | 0 | 0 | 0 | 0 | 0 | 0 | 0 | 0 | 0 | 0 | 0 | 0 | 0 | 0 | 0 | 0
| Totale lasten lening | Euro |  | -1490244.4744 | -1490244.4744 | -1490244.4744 | -1490244.4744 | -1490244.4744 | -1490244.4744 | -1490244.4744 | -1490244.4744 | -1490244.4744 | -1490244.4744 | -1490244.4744 | -1490244.4744 | -1490244.4744 | -1490244.4744 | -1490244.4744 | 0 | 0 | 0 | 0 | 0 | 0 | 0 | 0 | 0 | 0 | 0 | 0 | 0 | 0 | 0 | 0 | 0 | 0 | 0 | 0 | 0 | 0 | 0 | 0 | 0
BELASTING
| Belastbaar inkomen | Euro |  | -2715430.575 | -2698712.8968 | -2680897.5777 | -2661930.2253 | -2641753.9805 | -2620309.4098 | -2597534.3925 | -2573364.0037 | -2547730.3915 | -2520562.6491 | -2491786.6821 | -2461325.0689 | -2429096.9162 | -2395017.7078 | -2358999.1465 | 517689.2156 | 551304.6999 | 585592.4939 | 620566.0438 | 656239.0647 | 0 | 0 | 0 | 0 | 0 | 0 | 0 | 0 | 0 | 0 | 0 | 0 | 0 | 0 | 0 | 0 | 0 | 0 | 0 | 0
| Belasting bedrag | Euro |  | 700581.0883 | 696267.9274 | 691671.5751 | 686777.9981 | 681572.527 | 676039.8277 | 670163.8733 | 663927.913 | 657314.441 | 650305.1635 | 642880.964 | 635021.8678 | 626707.0044 | 617914.5686 | 608621.7798 | -133563.8176 | -142236.6126 | -151082.8634 | -160106.0393 | -169309.6787 | 0 | 0 | 0 | 0 | 0 | 0 | 0 | 0 | 0 | 0 | 0 | 0 | 0 | 0 | 0 | 0 | 0 | 0 | 0 | 0
CASHFLOWS
| Netto inkomen na belasting | Euro |  | -1649973.3861 | -1671492.747 | -1693639.4234 | -1716434.3308 | -1739899.159 | -1764056.4025 | -1788929.3921 | -1814542.3282 | -1840920.3155 | -1868089.3987 | -1896076.5999 | -1924909.9579 | -1954618.5683 | -1985232.626 | -2016783.4693 | 1547210.398 | 1572153.0874 | 1597594.6305 | 1623545.0045 | 1650014.386 | 0 | 0 | 0 | 0 | 0 | 0 | 0 | 0 | 0 | 0 | 0 | 0 | 0 | 0 | 0 | 0 | 0 | 0 | 0 | 0
| Project cashflow | Euro | -23261700 | -159728.9117 | -181248.2726 | -203394.9489 | -226189.8563 | -249654.6846 | -273811.9281 | -298684.9176 | -324297.8538 | -350675.8411 | -377844.9242 | -405832.1255 | -434665.4835 | -464374.0939 | -494988.1516 | -526538.9949 | 1547210.398 | 1572153.0874 | 1597594.6305 | 1623545.0045 | 1650014.386 | 0 | 0 | 0 | 0 | 0 | 0 | 0 | 0 | 0 | 0 | 0 | 0 | 0 | 0 | 0 | 0 | 0 | 0 | 0 | 0
| Equity cashflow | Euro | -6978510 | -1649973.3861 | -1671492.747 | -1693639.4234 | -1716434.3308 | -1739899.159 | -1764056.4025 | -1788929.3921 | -1814542.3282 | -1840920.3155 | -1868089.3987 | -1896076.5999 | -1924909.9579 | -1954618.5683 | -1985232.626 | -2016783.4693 | 1547210.398 | 1572153.0874 | 1597594.6305 | 1623545.0045 | 1650014.386 | 0 | 0 | 0 | 0 | 0 | 0 | 0 | 0 | 0 | 0 | 0 | 0 | 0 | 0 | 0 | 0 | 0 | 0 | 0 | 0
| Subsidiebasis: afzet | kWh |  | 38700000 | 38700000 | 38700000 | 38700000 | 38700000 | 38700000 | 38700000 | 38700000 | 38700000 | 38700000 | 38700000 | 38700000 | 38700000 | 38700000 | 38700000 | 0 | 0 | 0 | 0 | 0 | 0 | 0 | 0 | 0 | 0 | 0 | 0 | 0 | 0 | 0 | 0 | 0 | 0 | 0 | 0 | 0 | 0 | 0 | 0 | 0
| Terug te verdienen investering | Euro | 23261700 | 21439405.575 | 19600393.4718 | 17743566.0495 | 15867771.2748 | 13971800.2553 | 12054384.6651 | 10114194.0576 | 8149833.0613 | 6159838.4528 | 4142676.1019 | 2096737.784 | 20337.8529 | -2088290.2309 | -4230997.5231 | -6409723.3766 | -8090497.5922 | -9804887.2922 | -11553564.7861 | -13337215.83 | -15156539.8947 | -15156539.8947 | -15156539.8947 | -15156539.8947 | -15156539.8947 | -15156539.8947 | -15156539.8947 | -15156539.8947 | -15156539.8947 | -15156539.8947 | -15156539.8947 | -15156539.8947 | -15156539.8947 | -15156539.8947 | -15156539.8947 | -15156539.8947 | -15156539.8947 | -15156539.8947 | -15156539.8947 | -15156539.8947 | -15156539.8947
| DSCR |  | 1: 1.5731; 2: 1.5586; 3: 1.5438; 4: 1.5285; 5: 1.5127; 6: 1.4965; 7: 1.4798; 8: 1.4626; 9: 1.4449; 10: 1.4267; 11: 1.4079; 12: 1.3886; 13: 1.3686; 14: 1.3481; 15: 1.3269
| PROJECTPARAMETERS | Waarde | 0: Eenheid
| Verdisconteerde inkomsten | -12071573.2024 | 0: euro
| Verdisconteerde afzet | 218411615.4554 | 0: kWh
| Totale investering | 23261700 | 0: Euro
| DSCR (gemiddeld) | 1.4578
| Vermogenskostenvergoeding (WACC nominaal/reëel) | 5.2% / 3.1%
| Projectrendement (IRR) | -0.077609
| Rendement op eigen vermogen (IRR) | -0.13929
| Aandeel lening | 16283190 | 0: Euro
| Aandeel eigen vermogen | 6978510 | 0: Euro
| Warmtekrachtverhouding | 0 | 0: W:E
| Samengesteld aantal vollasturen | 2580 | 0: uur/jaar
| Terugverdientijd (inclusief SDE++-subsidie) | tussen 12 en 13 jaar
| SUBSIDIEPARAMETERS | Waarde | 0: Eenheid
| Langetermijn-prijs | 0.0574 | 0: Euro/kWh
| Langetermijnprijs (netlevering/niet-netlevering) | 0.0574 | 0: Euro/kWh
| Langetermijnprijs netlevering | n.v.t. | 0: Euro/kWh
| Langetermijnprijs niet-netlevering | n.v.t. | 0: Euro/kWh
| Voorlopige GVO-waarde | 0.002 | 0: Euro/kWh
| Langetermijn GvO-waarde | 0.002 | 0: Euro/kWh
| Voorlopige HBE-waarde | 0 | 0: Euro/kWh
| Langetermijn HBE-waarde | 0 | 0: Euro/kWh
| Voorlopige waarde ETS-correctie | 0 | 0: Euro/kWh
| Langetermijn-waarde ETS-correctie | 0 | 0: Euro/kWh
| Bodemprijs of basisprijs | 0.0383 | 0: Euro/kWh
| Bodemprijs of basisprijs (netlevering/niet-netlevering) | 0.0383 | 0: Euro/kWh
| Bodemprijs of basisprijs netlevering | n.v.t. | 0: Euro/kWh
| Bodemprijs of basisprijs niet-netlevering | n.v.t. | 0: Euro/kWh
| Voorlopig correctiebedrag | 0.0799 | 0: Euro/kWh
| Voorlopig correctiebedrag netlevering/niet-netlevering | 0.0799 | 0: Euro/kWh
| Voorlopig correctiebedrag netlevering | n.v.t. | 0: Euro/kWh
| Voorlopig correctiebedrag niet-netlevering | n.v.t. | 0: Euro/kWh
| CONVERSIEFACTOREN | Waarde | 0: Eenheid
| Verbrandingswaarde methaan (onderwaarde) | 35.8 | 0: MJ/Nm3
| Verbrandingswaarde hernieuwbaar gas (onderwaarde) | 31.65 | 0: MJ/Nm3
| Verbrandingswaarde hernieuwbaar gas (bovenwaarde) | 35.17 | 0: MJ/Nm3
| kWh naar MJ | 3.6 | 0: MJ/kWh

## 6
Berekening basisbedragen: Eindadvies SDE++ 2026
Wind op land, hoogtebeperkt ≥ 8,0 m/s
| BASISBEDRAG en SUBSIDIE-INTENSITEIT | Waarde | Eenheid | Toelichting
| Basisbedrag | 0.0774 | Euro/kWh | Het basisbedrag is een maat voor de productiekosten. Deze waarde kan berekend worden als alleen deze worksheet geopend is.
| Subsidie-intensiteit | 162.6016 | Euro/t CO2 | De subsidie-intensiteit is de maat die in de rangschikking gebruikt wordt. Om deze waarde te berekenen dient ook de worksheet 'Correcties' geopend te zijn.
| Productie-eenheid | kWh |  | De SDE++ kent twee rekeneenheden waarover subsidie kan worden uitgekeerd: kWh voor energiecategorieën en t CO2 voor CCS- en CCU-categorieën.
| Vermogenseenheid | kW
| Domein | Elektriciteit |  | Het corresponderende domein bij deze categorie geeft aan binnen welk 'hekje' de subsidiecategorie valt.
| CORRECTIEMETHODES | Waarde | Typering | Toelichting
| Berekeningswijze correctiebedrag methode-ID | 46.3 | Elektriciteit-WOL (negatieve uren niet meegenomen) | EPEX3 x PF_WOL3
| Berekeningswijze ETS-correctie-ID | 0 | Geen ETS-correctie | 0
| ETS-voordeel bij merendeel van projecten? | Geen warmte | Ja of Nee | Alleen van belang voor warmteprojecten. Deze parameter werkt door op de langetermijnprijs en subsidie-intensiteit.
| Berekeningswijze correctiebedrag methode-ID netlevering |  |  | Enkel relevant voor zon-pv.
| Berekeningswijze correctiebedrag methode-ID niet-netlevering |  |  | Enkel relevant voor zon-pv.
| Netlevering deel |  |  | Enkel relevant voor zon-pv. Aandeel van de productie dat aan het net wordt geleverd.
| Niet-netlevering deel |  |  | Enkel relevant voor zon-pv. Aandeel eigen gebruik.
| SYSTEEMGROOTTE | Waarde | Eenheid | Toelichting
| Inputvermogen |  | kW
| Seasonal Performance Factor (SPF) |  |  | Hier wordt de seizoensgemiddelde COP, of Seasonal performance factor, mee bedoeld voor het hele systeem.
| Gaat het om een installatie voor hernieuwbaar gas? |  |  | Alleen 'Ja' invullen als de installatie gas van aardgaskwaliteit produceert.
| Methaangehalte hernieuwbaar gas voor gaszuivering |  |  | Het percentage methaan in het biogas, dat nog niet tot aardgaskwaliteit is opgewaardeerd.
| Vermogen hernieuwbaargasproductie (voor zuivering) | 0 | Nm3/uur
| Outputvermogen (thermisch of hernieuwbaar gas) |  | kW | Dit veld alleen invullen bij productie van warmte (al dan niet in WKK-variant) of hernieuwbaar gas van aardgaskwaliteit
| Outputvermogen (hernieuwbaar gas) | 0 | Nm3/uur
| Outputvermogen (elektrisch of overig) | 15000 | kW | Dit veld invullen als de installatie elektriciteit produceert (al dan niet in WKK-variant), of iets anders dan warmte of gas van aardgaskwaliteit produceert.
| Vollasturen levering (thermisch of hernieuwbaar gas) |  | uur/jaar | Bij een installatie voor gecombineerde opwekking, wordt de bedrijfstijd automatisch genomen als maximum van de vollasturen warmte en vollasturen elektriciteit.
| Vollasturen levering (elektrisch of overig) | 3040 | uur/jaar | Bij een installatie voor gecombineerde opwekking, wordt de bedrijfstijd automatisch genomen als maximum van de vollasturen warmte en vollasturen elektriciteit.
| ENERGETISCH RENDEMENT | Waarde | Eenheid | Toelichting
| Max. elektrisch rendement | 100%
| Elektrisch rendement | 100%
| Thermisch rendement of rendement gasproductie | 0%
| Elektriciteitsderving bij warmtelevering |  | elektriciteit : warmte | Enkel invullen als de installatie een WKK-installatie is waarbij warmtelevering ten koste gaat van de elektriciteitsproductie.
| KOSTEN | Waarde | Eenheid | Toelichting
| Investeringskosten input gebaseerd |  | Euro/kW | De investeringskosten 'input gebaseerd' worden opgeteld bij de investeringskosten 'output gebaseerd'. Pas op voor onbedoelde dubbeltelling.
| Investeringskosten output gebaseerd | 1550 | Euro/kW | De investeringskosten 'input gebaseerd' worden opgeteld bij de investeringskosten 'output gebaseerd'. Pas op voor onbedoelde dubbeltelling.
| Totale investeringskosten | 23.4127 | Euro(miljoen)
| Vaste operationele kosten input gebaseerd |  | Euro/kW/jaar | De operationele kosten 'input gebaseerd' worden opgeteld bij de investeringskosten 'output gebaseerd'. Pas op voor onbedoelde dubbeltelling.
| Vaste operationele kosten output gebaseerd | 14.49 | Euro/kW/jaar | De operationele kosten 'input gebaseerd' worden opgeteld bij de investeringskosten 'output gebaseerd'. Pas op voor onbedoelde dubbeltelling.
| Totale jaarlijkse vaste operationele kosten | 217.35 | Euro(duizend)/jaar | Deze waarde wordt ter illustratie getoond.
| Kosten elektriciteitsverbruik |  | Euro/kWh | Het betreft de inkoopkosten voor elektriciteit, per kWh output
| Kosten gasverbruik |  | Euro/kWh | Het betreft de inkoopkosten voor gas, per kWh output
| Kosten warmteverbruik |  | Euro/kWh | Het betreft de inkoopkosten voor warmte, per kWh output
| Overige variabele operationele kosten | 0.0175 | Euro/kWh
| Totale variabele operationele kosten | 0.0175 | Euro/kWh
| ENERGIEGEBRUIK | Waarde | Eenheid | Toelichting
| Energie-inhoud brandstof |  | GJ/ton
| Biomassadoorzet | 0 | ton/jaar
| Netto brandstofprijs |  | Euro/ton | Hier wordt de brandstofprijs aan de poort bedoeld, inclusief eventuele risico-opslag.
| Relatief elektriciteitsgebruik |  | kWh/kWh
| Elektriciteitsgebruik | 0 | MWh/jaar
| Relatief warmtegebruik |  | kWh/kWh
| Warmtegebruik | 0 | MWh/jaar
| Relatief aardgasgebruik |  | kWh/kWh
| Aardgasgebruik | 0 | MWh/jaar
| EMISSIEFACTOREN | Waarde | Eenheid | Toelichting
| Emissiefactor van warmteproductie per eenheid |  | kg CO2/kWh
| Emissiefactor van elektriciteitsproductie of overig per eenheid | 0.083 | kg CO2/kWh
| Emissiefactor van gasproductie per eenheid |  | kg CO2/kWh
| Emissiefactor gebruik van biomassa |  | kg CO2/ton | De waarde die hier getoond wordt, is afhankelijk aan de uitgangspunten in de adviesvraag.
| Emissiefactor gebruik van warmte |  | kg CO2/kWh
| Emissiefactor gebruik van elektriciteit |  | kg CO2/kWh
| Emissiefactor gebruik van gas |  | kg CO2/kWh
| Vermeden emissies | 0.1107 | kg CO2/kWh
| TERMIJNEN | Waarde | Eenheid | Toelichting
| Economische levensduur | 20 | jaar | Deze waarde wordt gebruikt om eventuele inkomsten van het project na subsidieperiode te berekenen.
| Termijn lening | 15 | jaar
| Afschrijvingstermijn | 20 | jaar
| Beleidsperiode | 15 | jaar
| Totale operationale periode |  | jaar | Deze waarde wordt gebruikt om de vermeden emissies gedurende de hele operationele periode van de installatie te berekenen.
| PARAMETERS NA SUBSIDIEPERIODE | Waarde | Eenheid | Toelichting
| Elektriciteitsprijs na subsidieperiode | 0.0545 | Euro/kWh | Deze prijs is inclusief de profielfactor, maar exclusief de onbalansfactor.
| Vollasturen na subsidieperiode elektriciteit of overige | 3040 | uur/jaar
| Prijs warmte of hernieuwbaar gas na subsidieperiode |  | Euro/kWh
| Vollasturen na subsidieperiode warmte of hernieuwbaar gas |  | uur/jaar
| Totaal geproduceerde eenheden subsidieperiode | 684000000 | kWh
| Totale geproduceerde eenheden bedrijfsperiode | 912000000 | kWh
| Verrekeningsfactor bespaarde emissies | 1.3333
| FINANCIËLE PARAMETERS | Waarde | Eenheid | Toelichting
| Inflatie | 2%
| Rendement op vreemd vermogen | 4.25%
| Rendement op eigen vermogen | 10%
| Percentage vreemd vermogen in investering | 70%
| Percentage eigen vermogen in investering | 30%
| Vennootschapsbelasting | 25.8%
| INVESTERINGSSUBSIDIES | Waarde | Eenheid | Toelichting
| Investeringssubsidie t.g.v. vreemd vermogen |  | Euro
| Investeringssubsidie t.g.v. eigen vermogen (NCW) |  | Euro
| ONREGELMATIGE CASHFLOWS | Jaar | Waarde | Toelichting
Voer in cel kolom C het jaar in waarin de onregelmatige cashflow plaatsvindt en in kolom D97 de reële kosten (als negatieve waarde) in dat specifieke jaar.
De waarde als reële kosten is gedefinieerd in euro van het jaar 2026.
| Afsluitprovisie op lening handmatig |  |  | Indien de afsluitprovisie handmatig moet worden ingevoerd, voer dan in cel C103 het bedrag van de afsluitprovisie in.
| Afsluitprovisie als percentage van lening | 0 | 1% | Deze afsluitprovisie wordt verrekend in de totale investeringskosten en is gedefinieerd als percentage van de lening.
| SUBSIDIE-INKOMSTEN (niet invullen voor basisbedragberekening) |  | Eenheid | 2026 | 2027 | 2028 | 2029 | 2030 | 2031 | 2032 | 2033 | 2034 | 2035 | 2036 | 2037 | 2038 | 2039 | 2040 | 2041 | 2042 | 2043 | 2044 | 2045 | 2046 | 2047 | 2048 | 2049 | 2050 | 2051 | 2052 | 2053 | 2054 | 2055 | 2056 | 2057 | 2058 | 2059 | 2060 | 2061 | 2062 | 2063 | 2064 | 2065
| Basisbedrag (deze cellen kunnen gebruikt worden om de inkomsten toe te voegen) |  | Euro/kWh |  | 0 | 0 | 0 | 0 | 0 | 0 | 0 | 0 | 0 | 0 | 0 | 0 | 0 | 0 | 0 | 0 | 0 | 0 | 0 | 0 | 0 | 0 | 0 | 0 | 0 | 0 | 0 | 0 | 0 | 0 | 0 | 0 | 0 | 0 | 0 | 0 | 0 | 0 | 0
| Correctiebedrag (deze cellen kunnen gebruikt worden om de inkomsten toe te voegen) |  | Euro/kWh |  | 0 | 0 | 0 | 0 | 0 | 0 | 0 | 0 | 0 | 0 | 0 | 0 | 0 | 0 | 0 | 0 | 0 | 0 | 0 | 0 | 0 | 0 | 0 | 0 | 0 | 0 | 0 | 0 | 0 | 0 | 0 | 0 | 0 | 0 | 0 | 0 | 0 | 0 | 0
| Inflator |  | index | 1 | 1.02 | 1.0404 | 1.0612 | 1.0824 | 1.1041 | 1.1262 | 1.1487 | 1.1717 | 1.1951 | 1.219 | 1.2434 | 1.2682 | 1.2936 | 1.3195 | 1.3459 | 1.3728 | 1.4002 | 1.4282 | 1.4568 | 1.4859 | 1.5157 | 1.546 | 1.5769 | 1.6084 | 1.6406 | 1.6734 | 1.7069 | 1.741 | 1.7758 | 1.8114 | 1.8476 | 1.8845 | 1.9222 | 1.9607 | 1.9999 | 2.0399 | 2.0807 | 2.1223 | 2.1647
Tabel: Nominale kasstroom (positieve bedragen = gunstig voor de producent)
| INITIELE INVESTERING |  | 0 | 1 | 2 | 3 | 4 | 5 | 6 | 7 | 8 | 9 | 10 | 11 | 12 | 13 | 14 | 15 | 16 | 17 | 18 | 19 | 20 | 21 | 22 | 23 | 24 | 25 | 26 | 27 | 28 | 29 | 30 | 31 | 32 | 33 | 34 | 35 | 36 | 37 | 38 | 39 | 40
| Investering | Euro | 0: -23412750
AFZET
| Afzet elektriciteit of overige | kWh |  | 45600000 | 45600000 | 45600000 | 45600000 | 45600000 | 45600000 | 45600000 | 45600000 | 45600000 | 45600000 | 45600000 | 45600000 | 45600000 | 45600000 | 45600000 | 45600000 | 45600000 | 45600000 | 45600000 | 45600000 | 0 | 0 | 0 | 0 | 0 | 0 | 0 | 0 | 0 | 0 | 0 | 0 | 0 | 0 | 0 | 0 | 0 | 0 | 0 | 0
| Afzet warmte | kWh |  | 0 | 0 | 0 | 0 | 0 | 0 | 0 | 0 | 0 | 0 | 0 | 0 | 0 | 0 | 0 | 0 | 0 | 0 | 0 | 0 | 0 | 0 | 0 | 0 | 0 | 0 | 0 | 0 | 0 | 0 | 0 | 0 | 0 | 0 | 0 | 0 | 0 | 0 | 0 | 0
| Afzet hernieuwbaar gas | kWh (HHV) |  | 0 | 0 | 0 | 0 | 0 | 0 | 0 | 0 | 0 | 0 | 0 | 0 | 0 | 0 | 0 | 0 | 0 | 0 | 0 | 0 | 0 | 0 | 0 | 0 | 0 | 0 | 0 | 0 | 0 | 0 | 0 | 0 | 0 | 0 | 0 | 0 | 0 | 0 | 0 | 0
| Afzet | kWh |  | 45600000 | 45600000 | 45600000 | 45600000 | 45600000 | 45600000 | 45600000 | 45600000 | 45600000 | 45600000 | 45600000 | 45600000 | 45600000 | 45600000 | 45600000 | 45600000 | 45600000 | 45600000 | 45600000 | 45600000 | 0 | 0 | 0 | 0 | 0 | 0 | 0 | 0 | 0 | 0 | 0 | 0 | 0 | 0 | 0 | 0 | 0 | 0 | 0 | 0
KOSTEN EN INKOMSTEN
| Operationele kosten | Euro |  | -1015350 | -1035657 | -1056370.14 | -1077497.5428 | -1099047.4937 | -1121028.4435 | -1143449.0124 | -1166317.9926 | -1189644.3525 | -1213437.2396 | -1237705.9843 | -1262460.104 | -1287709.3061 | -1313463.4922 | -1339732.7621 | -1366527.4173 | -1393857.9657 | -1421735.125 | -1450169.8275 | -1479173.224 | 0 | 0 | 0 | 0 | 0 | 0 | 0 | 0 | 0 | 0 | 0 | 0 | 0 | 0 | 0 | 0 | 0 | 0 | 0 | 0
| Brandstofkosten (biomassa) | Euro |  | 0 | 0 | 0 | 0 | 0 | 0 | 0 | 0 | 0 | 0 | 0 | 0 | 0 | 0 | 0 | 0 | 0 | 0 | 0 | 0 | 0 | 0 | 0 | 0 | 0 | 0 | 0 | 0 | 0 | 0 | 0 | 0 | 0 | 0 | 0 | 0 | 0 | 0 | 0 | 0
| Marktwaarde elektriciteit na einde beleidsperiode | Euro/kWh |  | 0 | 0 | 0 | 0 | 0 | 0 | 0 | 0 | 0 | 0 | 0 | 0 | 0 | 0 | 0 | 0.07335 | 0.074817 | 0.076313 | 0.077839 | 0.079396 | 0 | 0 | 0 | 0 | 0 | 0 | 0 | 0 | 0 | 0 | 0 | 0 | 0 | 0 | 0 | 0 | 0 | 0 | 0 | 0
| Marktwaarde warmte of hernieuwbaar gas na einde beleidsperiode | Euro/kWh |  | 0 | 0 | 0 | 0 | 0 | 0 | 0 | 0 | 0 | 0 | 0 | 0 | 0 | 0 | 0 | 0 | 0 | 0 | 0 | 0 | 0 | 0 | 0 | 0 | 0 | 0 | 0 | 0 | 0 | 0 | 0 | 0 | 0 | 0 | 0 | 0 | 0 | 0 | 0 | 0
| Correctiebedrag | Euro/kWh |  | 0 | 0 | 0 | 0 | 0 | 0 | 0 | 0 | 0 | 0 | 0 | 0 | 0 | 0 | 0 | 0 | 0 | 0 | 0 | 0 | 0 | 0 | 0 | 0 | 0 | 0 | 0 | 0 | 0 | 0 | 0 | 0 | 0 | 0 | 0 | 0 | 0 | 0 | 0 | 0
| Basisbedrag | Euro/kWh |  | 0 | 0 | 0 | 0 | 0 | 0 | 0 | 0 | 0 | 0 | 0 | 0 | 0 | 0 | 0 | 0 | 0 | 0 | 0 | 0 | 0 | 0 | 0 | 0 | 0 | 0 | 0 | 0 | 0 | 0 | 0 | 0 | 0 | 0 | 0 | 0 | 0 | 0 | 0 | 0
| SDE-vergoeding | Euro |  | 0 | 0 | 0 | 0 | 0 | 0 | 0 | 0 | 0 | 0 | 0 | 0 | 0 | 0 | 0 | 0 | 0 | 0 | 0 | 0 | 0 | 0 | 0 | 0 | 0 | 0 | 0 | 0 | 0 | 0 | 0 | 0 | 0 | 0 | 0 | 0 | 0 | 0 | 0 | 0
| Marktinkomsten na einde beleidsperiode | Euro |  | 0 | 0 | 0 | 0 | 0 | 0 | 0 | 0 | 0 | 0 | 0 | 0 | 0 | 0 | 0 | 3344751.9944 | 3411647.0343 | 3479879.975 | 3549477.5745 | 3620467.126 | 0 | 0 | 0 | 0 | 0 | 0 | 0 | 0 | 0 | 0 | 0 | 0 | 0 | 0 | 0 | 0 | 0 | 0 | 0 | 0
| Marktinkomsten gedurende beleidsperiode | Euro |  | 0 | 0 | 0 | 0 | 0 | 0 | 0 | 0 | 0 | 0 | 0 | 0 | 0 | 0 | 0 | 0 | 0 | 0 | 0 | 0 | 0 | 0 | 0 | 0 | 0 | 0 | 0 | 0 | 0 | 0 | 0 | 0 | 0 | 0 | 0 | 0 | 0 | 0 | 0 | 0
TOTALE KOSTEN EN INKOMSTEN
| Inkomen totaal (nominaal) | Euro |  | 0 | 0 | 0 | 0 | 0 | 0 | 0 | 0 | 0 | 0 | 0 | 0 | 0 | 0 | 0 | 3344751.9944 | 3411647.0343 | 3479879.975 | 3549477.5745 | 3620467.126 | 0 | 0 | 0 | 0 | 0 | 0 | 0 | 0 | 0 | 0 | 0 | 0 | 0 | 0 | 0 | 0 | 0 | 0 | 0 | 0
| Kosten totaal (nominaal) | Euro |  | -1015350 | -1035657 | -1056370.14 | -1077497.5428 | -1099047.4937 | -1121028.4435 | -1143449.0124 | -1166317.9926 | -1189644.3525 | -1213437.2396 | -1237705.9843 | -1262460.104 | -1287709.3061 | -1313463.4922 | -1339732.7621 | -1366527.4173 | -1393857.9657 | -1421735.125 | -1450169.8275 | -1479173.224 | 0 | 0 | 0 | 0 | 0 | 0 | 0 | 0 | 0 | 0 | 0 | 0 | 0 | 0 | 0 | 0 | 0 | 0 | 0 | 0
| Bruto inkomen (nominaal) | Euro |  | -1015350 | -1035657 | -1056370.14 | -1077497.5428 | -1099047.4937 | -1121028.4435 | -1143449.0124 | -1166317.9926 | -1189644.3525 | -1213437.2396 | -1237705.9843 | -1262460.104 | -1287709.3061 | -1313463.4922 | -1339732.7621 | 1978224.5771 | 2017789.0686 | 2058144.85 | 2099307.747 | 2141293.9019 | 0 | 0 | 0 | 0 | 0 | 0 | 0 | 0 | 0 | 0 | 0 | 0 | 0 | 0 | 0 | 0 | 0 | 0 | 0 | 0
AFSCHRIJVING EN SCHULDEN
| Afschrijving | Euro |  | -1170637.5 | -1170637.5 | -1170637.5 | -1170637.5 | -1170637.5 | -1170637.5 | -1170637.5 | -1170637.5 | -1170637.5 | -1170637.5 | -1170637.5 | -1170637.5 | -1170637.5 | -1170637.5 | -1170637.5 | -1170637.5 | -1170637.5 | -1170637.5 | -1170637.5 | -1170637.5 | 0 | 0 | 0 | 0 | 0 | 0 | 0 | 0 | 0 | 0 | 0 | 0 | 0 | 0 | 0 | 0 | 0 | 0 | 0 | 0
| Rente | Euro |  | -696529.3125 | -662385.1494 | -626789.8593 | -589681.7694 | -550996.5856 | -510667.2816 | -468623.9821 | -424793.8424 | -379100.9218 | -331466.0521 | -281806.7003 | -230036.8262 | -176066.7324 | -119802.9095 | -61147.8743 | 0 | 0 | 0 | 0 | 0 | 0 | 0 | 0 | 0 | 0 | 0 | 0 | 0 | 0 | 0 | 0 | 0 | 0 | 0 | 0 | 0 | 0 | 0 | 0 | 0
| Aflossing | Euro |  | -803392.0741 | -837536.2372 | -873131.5273 | -910239.6172 | -948924.801 | -989254.105 | -1031297.4045 | -1075127.5442 | -1120820.4648 | -1168455.3345 | -1218114.6862 | -1269884.5604 | -1323854.6542 | -1380118.477 | -1438773.5123 | 0 | 0 | 0 | 0 | 0 | 0 | 0 | 0 | 0 | 0 | 0 | 0 | 0 | 0 | 0 | 0 | 0 | 0 | 0 | 0 | 0 | 0 | 0 | 0 | 0
| Totale lasten lening | Euro |  | -1499921.3866 | -1499921.3866 | -1499921.3866 | -1499921.3866 | -1499921.3866 | -1499921.3866 | -1499921.3866 | -1499921.3866 | -1499921.3866 | -1499921.3866 | -1499921.3866 | -1499921.3866 | -1499921.3866 | -1499921.3866 | -1499921.3866 | 0 | 0 | 0 | 0 | 0 | 0 | 0 | 0 | 0 | 0 | 0 | 0 | 0 | 0 | 0 | 0 | 0 | 0 | 0 | 0 | 0 | 0 | 0 | 0 | 0
BELASTING
| Belastbaar inkomen | Euro |  | -2882516.8125 | -2868679.6494 | -2853797.4993 | -2837816.8122 | -2820681.5793 | -2802333.2251 | -2782710.4945 | -2761749.3351 | -2739382.7743 | -2715540.7916 | -2690150.1847 | -2663134.4302 | -2634413.5385 | -2603903.9018 | -2571518.1363 | 807587.0771 | 847151.5686 | 887507.35 | 928670.247 | 970656.4019 | 0 | 0 | 0 | 0 | 0 | 0 | 0 | 0 | 0 | 0 | 0 | 0 | 0 | 0 | 0 | 0 | 0 | 0 | 0 | 0
| Belasting bedrag | Euro |  | 743689.3376 | 740119.3495 | 736279.7548 | 732156.7375 | 727735.8475 | 723001.9721 | 717939.3076 | 712531.3285 | 706760.7558 | 700609.5242 | 694058.7476 | 687088.683 | 679678.6929 | 671807.2067 | 663451.6792 | -208357.4659 | -218565.1047 | -228976.8963 | -239596.9237 | -250429.3517 | 0 | 0 | 0 | 0 | 0 | 0 | 0 | 0 | 0 | 0 | 0 | 0 | 0 | 0 | 0 | 0 | 0 | 0 | 0 | 0
CASHFLOWS
| Netto inkomen na belasting | Euro |  | -1771582.049 | -1795459.0371 | -1820011.7718 | -1845262.1918 | -1871233.0328 | -1897947.858 | -1925431.0914 | -1953708.0508 | -1982804.9833 | -2012749.1019 | -2043568.6233 | -2075292.8076 | -2107951.9998 | -2141577.6722 | -2176202.4695 | 1769867.1112 | 1799223.9639 | 1829167.9537 | 1859710.8233 | 1890864.5502 | 0 | 0 | 0 | 0 | 0 | 0 | 0 | 0 | 0 | 0 | 0 | 0 | 0 | 0 | 0 | 0 | 0 | 0 | 0 | 0
| Project cashflow | Euro | -23412750 | -271660.6624 | -295537.6505 | -320090.3852 | -345340.8053 | -371311.6462 | -398026.4714 | -425509.7048 | -453786.6642 | -482883.5967 | -512827.7153 | -543647.2367 | -575371.421 | -608030.6132 | -641656.2856 | -676281.0829 | 1769867.1112 | 1799223.9639 | 1829167.9537 | 1859710.8233 | 1890864.5502 | 0 | 0 | 0 | 0 | 0 | 0 | 0 | 0 | 0 | 0 | 0 | 0 | 0 | 0 | 0 | 0 | 0 | 0 | 0 | 0
| Equity cashflow | Euro | -7023825 | -1771582.049 | -1795459.0371 | -1820011.7718 | -1845262.1918 | -1871233.0328 | -1897947.858 | -1925431.0914 | -1953708.0508 | -1982804.9833 | -2012749.1019 | -2043568.6233 | -2075292.8076 | -2107951.9998 | -2141577.6722 | -2176202.4695 | 1769867.1112 | 1799223.9639 | 1829167.9537 | 1859710.8233 | 1890864.5502 | 0 | 0 | 0 | 0 | 0 | 0 | 0 | 0 | 0 | 0 | 0 | 0 | 0 | 0 | 0 | 0 | 0 | 0 | 0 | 0
| Subsidiebasis: afzet | kWh |  | 45600000 | 45600000 | 45600000 | 45600000 | 45600000 | 45600000 | 45600000 | 45600000 | 45600000 | 45600000 | 45600000 | 45600000 | 45600000 | 45600000 | 45600000 | 0 | 0 | 0 | 0 | 0 | 0 | 0 | 0 | 0 | 0 | 0 | 0 | 0 | 0 | 0 | 0 | 0 | 0 | 0 | 0 | 0 | 0 | 0 | 0 | 0
| Terug te verdienen investering | Euro | 23412750 | 21595189.3125 | 19763791.4619 | 17917511.4611 | 16055250.7733 | 14175854.8526 | 12278110.5777 | 10360743.5722 | 8422415.4073 | 6461720.6816 | 4477183.9732 | 2467256.6579 | 430313.5881 | -1635350.3735 | -3731523.9717 | -5860083.3353 | -7838307.9124 | -9856096.9811 | -11914241.8311 | -14013549.5781 | -16154843.48 | -16154843.48 | -16154843.48 | -16154843.48 | -16154843.48 | -16154843.48 | -16154843.48 | -16154843.48 | -16154843.48 | -16154843.48 | -16154843.48 | -16154843.48 | -16154843.48 | -16154843.48 | -16154843.48 | -16154843.48 | -16154843.48 | -16154843.48 | -16154843.48 | -16154843.48 | -16154843.48
| DSCR |  | 1: 1.5649; 2: 1.549; 3: 1.5326; 4: 1.5157; 5: 1.4984; 6: 1.4806; 7: 1.4623; 8: 1.4434; 9: 1.424; 10: 1.4041; 11: 1.3835; 12: 1.3624; 13: 1.3406; 14: 1.3182; 15: 1.2951
| PROJECTPARAMETERS | Waarde | 0: Eenheid
| Verdisconteerde inkomsten | -12889468.5356 | 0: euro
| Verdisconteerde afzet | 257353221.3118 | 0: kWh
| Totale investering | 23412750 | 0: Euro
| DSCR (gemiddeld) | 1.4383
| Vermogenskostenvergoeding (WACC nominaal/reëel) | 5.2% / 3.1%
| Projectrendement (IRR) | -0.076298
| Rendement op eigen vermogen (IRR) | -0.13247
| Aandeel lening | 16388925 | 0: Euro
| Aandeel eigen vermogen | 7023825 | 0: Euro
| Warmtekrachtverhouding | 0 | 0: W:E
| Samengesteld aantal vollasturen | 3040 | 0: uur/jaar
| Terugverdientijd (inclusief SDE++-subsidie) | tussen 12 en 13 jaar
| SUBSIDIEPARAMETERS | Waarde | 0: Eenheid
| Langetermijn-prijs | 0.0574 | 0: Euro/kWh
| Langetermijnprijs (netlevering/niet-netlevering) | 0.0574 | 0: Euro/kWh
| Langetermijnprijs netlevering | n.v.t. | 0: Euro/kWh
| Langetermijnprijs niet-netlevering | n.v.t. | 0: Euro/kWh
| Voorlopige GVO-waarde | 0.002 | 0: Euro/kWh
| Langetermijn GvO-waarde | 0.002 | 0: Euro/kWh
| Voorlopige HBE-waarde | 0 | 0: Euro/kWh
| Langetermijn HBE-waarde | 0 | 0: Euro/kWh
| Voorlopige waarde ETS-correctie | 0 | 0: Euro/kWh
| Langetermijn-waarde ETS-correctie | 0 | 0: Euro/kWh
| Bodemprijs of basisprijs | 0.0383 | 0: Euro/kWh
| Bodemprijs of basisprijs (netlevering/niet-netlevering) | 0.0383 | 0: Euro/kWh
| Bodemprijs of basisprijs netlevering | n.v.t. | 0: Euro/kWh
| Bodemprijs of basisprijs niet-netlevering | n.v.t. | 0: Euro/kWh
| Voorlopig correctiebedrag | 0.0799 | 0: Euro/kWh
| Voorlopig correctiebedrag netlevering/niet-netlevering | 0.0799 | 0: Euro/kWh
| Voorlopig correctiebedrag netlevering | n.v.t. | 0: Euro/kWh
| Voorlopig correctiebedrag niet-netlevering | n.v.t. | 0: Euro/kWh
| CONVERSIEFACTOREN | Waarde | 0: Eenheid
| Verbrandingswaarde methaan (onderwaarde) | 35.8 | 0: MJ/Nm3
| Verbrandingswaarde hernieuwbaar gas (onderwaarde) | 31.65 | 0: MJ/Nm3
| Verbrandingswaarde hernieuwbaar gas (bovenwaarde) | 35.17 | 0: MJ/Nm3
| kWh naar MJ | 3.6 | 0: MJ/kWh

## 7
Berekening basisbedragen: Eindadvies SDE++ 2026
Wind op land, hoogtebeperkt ≥ 7,5 en < 8 m/s
| BASISBEDRAG en SUBSIDIE-INTENSITEIT | Waarde | Eenheid | Toelichting
| Basisbedrag | 0.0857 | Euro/kWh | Het basisbedrag is een maat voor de productiekosten. Deze waarde kan berekend worden als alleen deze worksheet geopend is.
| Subsidie-intensiteit | 237.579 | Euro/t CO2 | De subsidie-intensiteit is de maat die in de rangschikking gebruikt wordt. Om deze waarde te berekenen dient ook de worksheet 'Correcties' geopend te zijn.
| Productie-eenheid | kWh |  | De SDE++ kent twee rekeneenheden waarover subsidie kan worden uitgekeerd: kWh voor energiecategorieën en t CO2 voor CCS- en CCU-categorieën.
| Vermogenseenheid | kW
| Domein | Elektriciteit |  | Het corresponderende domein bij deze categorie geeft aan binnen welk 'hekje' de subsidiecategorie valt.
| CORRECTIEMETHODES | Waarde | Typering | Toelichting
| Berekeningswijze correctiebedrag methode-ID | 46.3 | Elektriciteit-WOL (negatieve uren niet meegenomen) | EPEX3 x PF_WOL3
| Berekeningswijze ETS-correctie-ID | 0 | Geen ETS-correctie | 0
| ETS-voordeel bij merendeel van projecten? | Geen warmte | Ja of Nee | Alleen van belang voor warmteprojecten. Deze parameter werkt door op de langetermijnprijs en subsidie-intensiteit.
| Berekeningswijze correctiebedrag methode-ID netlevering |  |  | Enkel relevant voor zon-pv.
| Berekeningswijze correctiebedrag methode-ID niet-netlevering |  |  | Enkel relevant voor zon-pv.
| Netlevering deel |  |  | Enkel relevant voor zon-pv. Aandeel van de productie dat aan het net wordt geleverd.
| Niet-netlevering deel |  |  | Enkel relevant voor zon-pv. Aandeel eigen gebruik.
| SYSTEEMGROOTTE | Waarde | Eenheid | Toelichting
| Inputvermogen |  | kW
| Seasonal Performance Factor (SPF) |  |  | Hier wordt de seizoensgemiddelde COP, of Seasonal performance factor, mee bedoeld voor het hele systeem.
| Gaat het om een installatie voor hernieuwbaar gas? |  |  | Alleen 'Ja' invullen als de installatie gas van aardgaskwaliteit produceert.
| Methaangehalte hernieuwbaar gas voor gaszuivering |  |  | Het percentage methaan in het biogas, dat nog niet tot aardgaskwaliteit is opgewaardeerd.
| Vermogen hernieuwbaargasproductie (voor zuivering) | 0 | Nm3/uur
| Outputvermogen (thermisch of hernieuwbaar gas) |  | kW | Dit veld alleen invullen bij productie van warmte (al dan niet in WKK-variant) of hernieuwbaar gas van aardgaskwaliteit
| Outputvermogen (hernieuwbaar gas) | 0 | Nm3/uur
| Outputvermogen (elektrisch of overig) | 15000 | kW | Dit veld invullen als de installatie elektriciteit produceert (al dan niet in WKK-variant), of iets anders dan warmte of gas van aardgaskwaliteit produceert.
| Vollasturen levering (thermisch of hernieuwbaar gas) |  | uur/jaar | Bij een installatie voor gecombineerde opwekking, wordt de bedrijfstijd automatisch genomen als maximum van de vollasturen warmte en vollasturen elektriciteit.
| Vollasturen levering (elektrisch of overig) | 2690 | uur/jaar | Bij een installatie voor gecombineerde opwekking, wordt de bedrijfstijd automatisch genomen als maximum van de vollasturen warmte en vollasturen elektriciteit.
| ENERGETISCH RENDEMENT | Waarde | Eenheid | Toelichting
| Max. elektrisch rendement | 100%
| Elektrisch rendement | 100%
| Thermisch rendement of rendement gasproductie | 0%
| Elektriciteitsderving bij warmtelevering |  | elektriciteit : warmte | Enkel invullen als de installatie een WKK-installatie is waarbij warmtelevering ten koste gaat van de elektriciteitsproductie.
| KOSTEN | Waarde | Eenheid | Toelichting
| Investeringskosten input gebaseerd |  | Euro/kW | De investeringskosten 'input gebaseerd' worden opgeteld bij de investeringskosten 'output gebaseerd'. Pas op voor onbedoelde dubbeltelling.
| Investeringskosten output gebaseerd | 1550 | Euro/kW | De investeringskosten 'input gebaseerd' worden opgeteld bij de investeringskosten 'output gebaseerd'. Pas op voor onbedoelde dubbeltelling.
| Totale investeringskosten | 23.4127 | Euro(miljoen)
| Vaste operationele kosten input gebaseerd |  | Euro/kW/jaar | De operationele kosten 'input gebaseerd' worden opgeteld bij de investeringskosten 'output gebaseerd'. Pas op voor onbedoelde dubbeltelling.
| Vaste operationele kosten output gebaseerd | 14.49 | Euro/kW/jaar | De operationele kosten 'input gebaseerd' worden opgeteld bij de investeringskosten 'output gebaseerd'. Pas op voor onbedoelde dubbeltelling.
| Totale jaarlijkse vaste operationele kosten | 217.35 | Euro(duizend)/jaar | Deze waarde wordt ter illustratie getoond.
| Kosten elektriciteitsverbruik |  | Euro/kWh | Het betreft de inkoopkosten voor elektriciteit, per kWh output
| Kosten gasverbruik |  | Euro/kWh | Het betreft de inkoopkosten voor gas, per kWh output
| Kosten warmteverbruik |  | Euro/kWh | Het betreft de inkoopkosten voor warmte, per kWh output
| Overige variabele operationele kosten | 0.0175 | Euro/kWh
| Totale variabele operationele kosten | 0.0175 | Euro/kWh
| ENERGIEGEBRUIK | Waarde | Eenheid | Toelichting
| Energie-inhoud brandstof |  | GJ/ton
| Biomassadoorzet | 0 | ton/jaar
| Netto brandstofprijs |  | Euro/ton | Hier wordt de brandstofprijs aan de poort bedoeld, inclusief eventuele risico-opslag.
| Relatief elektriciteitsgebruik |  | kWh/kWh
| Elektriciteitsgebruik | 0 | MWh/jaar
| Relatief warmtegebruik |  | kWh/kWh
| Warmtegebruik | 0 | MWh/jaar
| Relatief aardgasgebruik |  | kWh/kWh
| Aardgasgebruik | 0 | MWh/jaar
| EMISSIEFACTOREN | Waarde | Eenheid | Toelichting
| Emissiefactor van warmteproductie per eenheid |  | kg CO2/kWh
| Emissiefactor van elektriciteitsproductie of overig per eenheid | 0.083 | kg CO2/kWh
| Emissiefactor van gasproductie per eenheid |  | kg CO2/kWh
| Emissiefactor gebruik van biomassa |  | kg CO2/ton | De waarde die hier getoond wordt, is afhankelijk aan de uitgangspunten in de adviesvraag.
| Emissiefactor gebruik van warmte |  | kg CO2/kWh
| Emissiefactor gebruik van elektriciteit |  | kg CO2/kWh
| Emissiefactor gebruik van gas |  | kg CO2/kWh
| Vermeden emissies | 0.1107 | kg CO2/kWh
| TERMIJNEN | Waarde | Eenheid | Toelichting
| Economische levensduur | 20 | jaar | Deze waarde wordt gebruikt om eventuele inkomsten van het project na subsidieperiode te berekenen.
| Termijn lening | 15 | jaar
| Afschrijvingstermijn | 20 | jaar
| Beleidsperiode | 15 | jaar
| Totale operationale periode |  | jaar | Deze waarde wordt gebruikt om de vermeden emissies gedurende de hele operationele periode van de installatie te berekenen.
| PARAMETERS NA SUBSIDIEPERIODE | Waarde | Eenheid | Toelichting
| Elektriciteitsprijs na subsidieperiode | 0.0545 | Euro/kWh | Deze prijs is inclusief de profielfactor, maar exclusief de onbalansfactor.
| Vollasturen na subsidieperiode elektriciteit of overige | 2690 | uur/jaar
| Prijs warmte of hernieuwbaar gas na subsidieperiode |  | Euro/kWh
| Vollasturen na subsidieperiode warmte of hernieuwbaar gas |  | uur/jaar
| Totaal geproduceerde eenheden subsidieperiode | 605250000 | kWh
| Totale geproduceerde eenheden bedrijfsperiode | 807000000 | kWh
| Verrekeningsfactor bespaarde emissies | 1.3333
| FINANCIËLE PARAMETERS | Waarde | Eenheid | Toelichting
| Inflatie | 2%
| Rendement op vreemd vermogen | 4.25%
| Rendement op eigen vermogen | 10%
| Percentage vreemd vermogen in investering | 70%
| Percentage eigen vermogen in investering | 30%
| Vennootschapsbelasting | 25.8%
| INVESTERINGSSUBSIDIES | Waarde | Eenheid | Toelichting
| Investeringssubsidie t.g.v. vreemd vermogen |  | Euro
| Investeringssubsidie t.g.v. eigen vermogen (NCW) |  | Euro
| ONREGELMATIGE CASHFLOWS | Jaar | Waarde | Toelichting
Voer in cel kolom C het jaar in waarin de onregelmatige cashflow plaatsvindt en in kolom D97 de reële kosten (als negatieve waarde) in dat specifieke jaar.
De waarde als reële kosten is gedefinieerd in euro van het jaar 2026.
| Afsluitprovisie op lening handmatig |  |  | Indien de afsluitprovisie handmatig moet worden ingevoerd, voer dan in cel C103 het bedrag van de afsluitprovisie in.
| Afsluitprovisie als percentage van lening | 0 | 1% | Deze afsluitprovisie wordt verrekend in de totale investeringskosten en is gedefinieerd als percentage van de lening.
| SUBSIDIE-INKOMSTEN (niet invullen voor basisbedragberekening) |  | Eenheid | 2026 | 2027 | 2028 | 2029 | 2030 | 2031 | 2032 | 2033 | 2034 | 2035 | 2036 | 2037 | 2038 | 2039 | 2040 | 2041 | 2042 | 2043 | 2044 | 2045 | 2046 | 2047 | 2048 | 2049 | 2050 | 2051 | 2052 | 2053 | 2054 | 2055 | 2056 | 2057 | 2058 | 2059 | 2060 | 2061 | 2062 | 2063 | 2064 | 2065
| Basisbedrag (deze cellen kunnen gebruikt worden om de inkomsten toe te voegen) |  | Euro/kWh |  | 0 | 0 | 0 | 0 | 0 | 0 | 0 | 0 | 0 | 0 | 0 | 0 | 0 | 0 | 0 | 0 | 0 | 0 | 0 | 0 | 0 | 0 | 0 | 0 | 0 | 0 | 0 | 0 | 0 | 0 | 0 | 0 | 0 | 0 | 0 | 0 | 0 | 0 | 0
| Correctiebedrag (deze cellen kunnen gebruikt worden om de inkomsten toe te voegen) |  | Euro/kWh |  | 0 | 0 | 0 | 0 | 0 | 0 | 0 | 0 | 0 | 0 | 0 | 0 | 0 | 0 | 0 | 0 | 0 | 0 | 0 | 0 | 0 | 0 | 0 | 0 | 0 | 0 | 0 | 0 | 0 | 0 | 0 | 0 | 0 | 0 | 0 | 0 | 0 | 0 | 0
| Inflator |  | index | 1 | 1.02 | 1.0404 | 1.0612 | 1.0824 | 1.1041 | 1.1262 | 1.1487 | 1.1717 | 1.1951 | 1.219 | 1.2434 | 1.2682 | 1.2936 | 1.3195 | 1.3459 | 1.3728 | 1.4002 | 1.4282 | 1.4568 | 1.4859 | 1.5157 | 1.546 | 1.5769 | 1.6084 | 1.6406 | 1.6734 | 1.7069 | 1.741 | 1.7758 | 1.8114 | 1.8476 | 1.8845 | 1.9222 | 1.9607 | 1.9999 | 2.0399 | 2.0807 | 2.1223 | 2.1647
Tabel: Nominale kasstroom (positieve bedragen = gunstig voor de producent)
| INITIELE INVESTERING |  | 0 | 1 | 2 | 3 | 4 | 5 | 6 | 7 | 8 | 9 | 10 | 11 | 12 | 13 | 14 | 15 | 16 | 17 | 18 | 19 | 20 | 21 | 22 | 23 | 24 | 25 | 26 | 27 | 28 | 29 | 30 | 31 | 32 | 33 | 34 | 35 | 36 | 37 | 38 | 39 | 40
| Investering | Euro | 0: -23412750
AFZET
| Afzet elektriciteit of overige | kWh |  | 40350000 | 40350000 | 40350000 | 40350000 | 40350000 | 40350000 | 40350000 | 40350000 | 40350000 | 40350000 | 40350000 | 40350000 | 40350000 | 40350000 | 40350000 | 40350000 | 40350000 | 40350000 | 40350000 | 40350000 | 0 | 0 | 0 | 0 | 0 | 0 | 0 | 0 | 0 | 0 | 0 | 0 | 0 | 0 | 0 | 0 | 0 | 0 | 0 | 0
| Afzet warmte | kWh |  | 0 | 0 | 0 | 0 | 0 | 0 | 0 | 0 | 0 | 0 | 0 | 0 | 0 | 0 | 0 | 0 | 0 | 0 | 0 | 0 | 0 | 0 | 0 | 0 | 0 | 0 | 0 | 0 | 0 | 0 | 0 | 0 | 0 | 0 | 0 | 0 | 0 | 0 | 0 | 0
| Afzet hernieuwbaar gas | kWh (HHV) |  | 0 | 0 | 0 | 0 | 0 | 0 | 0 | 0 | 0 | 0 | 0 | 0 | 0 | 0 | 0 | 0 | 0 | 0 | 0 | 0 | 0 | 0 | 0 | 0 | 0 | 0 | 0 | 0 | 0 | 0 | 0 | 0 | 0 | 0 | 0 | 0 | 0 | 0 | 0 | 0
| Afzet | kWh |  | 40350000 | 40350000 | 40350000 | 40350000 | 40350000 | 40350000 | 40350000 | 40350000 | 40350000 | 40350000 | 40350000 | 40350000 | 40350000 | 40350000 | 40350000 | 40350000 | 40350000 | 40350000 | 40350000 | 40350000 | 0 | 0 | 0 | 0 | 0 | 0 | 0 | 0 | 0 | 0 | 0 | 0 | 0 | 0 | 0 | 0 | 0 | 0 | 0 | 0
KOSTEN EN INKOMSTEN
| Operationele kosten | Euro |  | -923475 | -941944.5 | -960783.39 | -979999.0578 | -999599.039 | -1019591.0197 | -1039982.8401 | -1060782.4969 | -1081998.1469 | -1103638.1098 | -1125710.872 | -1148225.0894 | -1171189.5912 | -1194613.3831 | -1218505.6507 | -1242875.7637 | -1267733.279 | -1293087.9446 | -1318949.7035 | -1345328.6976 | 0 | 0 | 0 | 0 | 0 | 0 | 0 | 0 | 0 | 0 | 0 | 0 | 0 | 0 | 0 | 0 | 0 | 0 | 0 | 0
| Brandstofkosten (biomassa) | Euro |  | 0 | 0 | 0 | 0 | 0 | 0 | 0 | 0 | 0 | 0 | 0 | 0 | 0 | 0 | 0 | 0 | 0 | 0 | 0 | 0 | 0 | 0 | 0 | 0 | 0 | 0 | 0 | 0 | 0 | 0 | 0 | 0 | 0 | 0 | 0 | 0 | 0 | 0 | 0 | 0
| Marktwaarde elektriciteit na einde beleidsperiode | Euro/kWh |  | 0 | 0 | 0 | 0 | 0 | 0 | 0 | 0 | 0 | 0 | 0 | 0 | 0 | 0 | 0 | 0.07335 | 0.074817 | 0.076313 | 0.077839 | 0.079396 | 0 | 0 | 0 | 0 | 0 | 0 | 0 | 0 | 0 | 0 | 0 | 0 | 0 | 0 | 0 | 0 | 0 | 0 | 0 | 0
| Marktwaarde warmte of hernieuwbaar gas na einde beleidsperiode | Euro/kWh |  | 0 | 0 | 0 | 0 | 0 | 0 | 0 | 0 | 0 | 0 | 0 | 0 | 0 | 0 | 0 | 0 | 0 | 0 | 0 | 0 | 0 | 0 | 0 | 0 | 0 | 0 | 0 | 0 | 0 | 0 | 0 | 0 | 0 | 0 | 0 | 0 | 0 | 0 | 0 | 0
| Correctiebedrag | Euro/kWh |  | 0 | 0 | 0 | 0 | 0 | 0 | 0 | 0 | 0 | 0 | 0 | 0 | 0 | 0 | 0 | 0 | 0 | 0 | 0 | 0 | 0 | 0 | 0 | 0 | 0 | 0 | 0 | 0 | 0 | 0 | 0 | 0 | 0 | 0 | 0 | 0 | 0 | 0 | 0 | 0
| Basisbedrag | Euro/kWh |  | 0 | 0 | 0 | 0 | 0 | 0 | 0 | 0 | 0 | 0 | 0 | 0 | 0 | 0 | 0 | 0 | 0 | 0 | 0 | 0 | 0 | 0 | 0 | 0 | 0 | 0 | 0 | 0 | 0 | 0 | 0 | 0 | 0 | 0 | 0 | 0 | 0 | 0 | 0 | 0
| SDE-vergoeding | Euro |  | 0 | 0 | 0 | 0 | 0 | 0 | 0 | 0 | 0 | 0 | 0 | 0 | 0 | 0 | 0 | 0 | 0 | 0 | 0 | 0 | 0 | 0 | 0 | 0 | 0 | 0 | 0 | 0 | 0 | 0 | 0 | 0 | 0 | 0 | 0 | 0 | 0 | 0 | 0 | 0
| Marktinkomsten na einde beleidsperiode | Euro |  | 0 | 0 | 0 | 0 | 0 | 0 | 0 | 0 | 0 | 0 | 0 | 0 | 0 | 0 | 0 | 2959665.4161 | 3018858.7244 | 3079235.8989 | 3140820.6169 | 3203637.0292 | 0 | 0 | 0 | 0 | 0 | 0 | 0 | 0 | 0 | 0 | 0 | 0 | 0 | 0 | 0 | 0 | 0 | 0 | 0 | 0
| Marktinkomsten gedurende beleidsperiode | Euro |  | 0 | 0 | 0 | 0 | 0 | 0 | 0 | 0 | 0 | 0 | 0 | 0 | 0 | 0 | 0 | 0 | 0 | 0 | 0 | 0 | 0 | 0 | 0 | 0 | 0 | 0 | 0 | 0 | 0 | 0 | 0 | 0 | 0 | 0 | 0 | 0 | 0 | 0 | 0 | 0
TOTALE KOSTEN EN INKOMSTEN
| Inkomen totaal (nominaal) | Euro |  | 0 | 0 | 0 | 0 | 0 | 0 | 0 | 0 | 0 | 0 | 0 | 0 | 0 | 0 | 0 | 2959665.4161 | 3018858.7244 | 3079235.8989 | 3140820.6169 | 3203637.0292 | 0 | 0 | 0 | 0 | 0 | 0 | 0 | 0 | 0 | 0 | 0 | 0 | 0 | 0 | 0 | 0 | 0 | 0 | 0 | 0
| Kosten totaal (nominaal) | Euro |  | -923475 | -941944.5 | -960783.39 | -979999.0578 | -999599.039 | -1019591.0197 | -1039982.8401 | -1060782.4969 | -1081998.1469 | -1103638.1098 | -1125710.872 | -1148225.0894 | -1171189.5912 | -1194613.3831 | -1218505.6507 | -1242875.7637 | -1267733.279 | -1293087.9446 | -1318949.7035 | -1345328.6976 | 0 | 0 | 0 | 0 | 0 | 0 | 0 | 0 | 0 | 0 | 0 | 0 | 0 | 0 | 0 | 0 | 0 | 0 | 0 | 0
| Bruto inkomen (nominaal) | Euro |  | -923475 | -941944.5 | -960783.39 | -979999.0578 | -999599.039 | -1019591.0197 | -1039982.8401 | -1060782.4969 | -1081998.1469 | -1103638.1098 | -1125710.872 | -1148225.0894 | -1171189.5912 | -1194613.3831 | -1218505.6507 | 1716789.6524 | 1751125.4454 | 1786147.9543 | 1821870.9134 | 1858308.3317 | 0 | 0 | 0 | 0 | 0 | 0 | 0 | 0 | 0 | 0 | 0 | 0 | 0 | 0 | 0 | 0 | 0 | 0 | 0 | 0
AFSCHRIJVING EN SCHULDEN
| Afschrijving | Euro |  | -1170637.5 | -1170637.5 | -1170637.5 | -1170637.5 | -1170637.5 | -1170637.5 | -1170637.5 | -1170637.5 | -1170637.5 | -1170637.5 | -1170637.5 | -1170637.5 | -1170637.5 | -1170637.5 | -1170637.5 | -1170637.5 | -1170637.5 | -1170637.5 | -1170637.5 | -1170637.5 | 0 | 0 | 0 | 0 | 0 | 0 | 0 | 0 | 0 | 0 | 0 | 0 | 0 | 0 | 0 | 0 | 0 | 0 | 0 | 0
| Rente | Euro |  | -696529.3125 | -662385.1494 | -626789.8593 | -589681.7694 | -550996.5856 | -510667.2816 | -468623.9821 | -424793.8424 | -379100.9218 | -331466.0521 | -281806.7003 | -230036.8262 | -176066.7324 | -119802.9095 | -61147.8743 | 0 | 0 | 0 | 0 | 0 | 0 | 0 | 0 | 0 | 0 | 0 | 0 | 0 | 0 | 0 | 0 | 0 | 0 | 0 | 0 | 0 | 0 | 0 | 0 | 0
| Aflossing | Euro |  | -803392.0741 | -837536.2372 | -873131.5273 | -910239.6172 | -948924.801 | -989254.105 | -1031297.4045 | -1075127.5442 | -1120820.4648 | -1168455.3345 | -1218114.6862 | -1269884.5604 | -1323854.6542 | -1380118.477 | -1438773.5123 | 0 | 0 | 0 | 0 | 0 | 0 | 0 | 0 | 0 | 0 | 0 | 0 | 0 | 0 | 0 | 0 | 0 | 0 | 0 | 0 | 0 | 0 | 0 | 0 | 0
| Totale lasten lening | Euro |  | -1499921.3866 | -1499921.3866 | -1499921.3866 | -1499921.3866 | -1499921.3866 | -1499921.3866 | -1499921.3866 | -1499921.3866 | -1499921.3866 | -1499921.3866 | -1499921.3866 | -1499921.3866 | -1499921.3866 | -1499921.3866 | -1499921.3866 | 0 | 0 | 0 | 0 | 0 | 0 | 0 | 0 | 0 | 0 | 0 | 0 | 0 | 0 | 0 | 0 | 0 | 0 | 0 | 0 | 0 | 0 | 0 | 0 | 0
BELASTING
| Belastbaar inkomen | Euro |  | -2790641.8125 | -2774967.1494 | -2758210.7493 | -2740318.3272 | -2721233.1246 | -2700895.8013 | -2679244.3223 | -2656213.8394 | -2631736.5687 | -2605741.6619 | -2578155.0723 | -2548899.4156 | -2517893.8236 | -2485053.7926 | -2450291.025 | 546152.1524 | 580487.9454 | 615510.4543 | 651233.4134 | 687670.8317 | 0 | 0 | 0 | 0 | 0 | 0 | 0 | 0 | 0 | 0 | 0 | 0 | 0 | 0 | 0 | 0 | 0 | 0 | 0 | 0
| Belasting bedrag | Euro |  | 719985.5876 | 715941.5245 | 711618.3733 | 707002.1284 | 702078.1461 | 696831.1167 | 691245.0351 | 685303.1706 | 678988.0347 | 672281.3488 | 665164.0087 | 657616.0492 | 649616.6065 | 641143.8785 | 632175.0844 | -140907.2553 | -149765.8899 | -158801.6972 | -168018.2207 | -177419.0746 | 0 | 0 | 0 | 0 | 0 | 0 | 0 | 0 | 0 | 0 | 0 | 0 | 0 | 0 | 0 | 0 | 0 | 0 | 0 | 0
CASHFLOWS
| Netto inkomen na belasting | Euro |  | -1703410.799 | -1725924.3621 | -1749086.4033 | -1772918.316 | -1797442.2794 | -1822681.2896 | -1848659.1916 | -1875400.713 | -1902931.4987 | -1931278.1476 | -1960468.2499 | -1990530.4268 | -2021494.3713 | -2053390.8912 | -2086251.9529 | 1575882.3971 | 1601359.5555 | 1627346.2571 | 1653852.6927 | 1680889.2571 | 0 | 0 | 0 | 0 | 0 | 0 | 0 | 0 | 0 | 0 | 0 | 0 | 0 | 0 | 0 | 0 | 0 | 0 | 0 | 0
| Project cashflow | Euro | -23412750 | -203489.4124 | -226002.9755 | -249165.0167 | -272996.9294 | -297520.8928 | -322759.903 | -348737.805 | -375479.3264 | -403010.1122 | -431356.761 | -460546.8633 | -490609.0402 | -521572.9847 | -553469.5046 | -586330.5663 | 1575882.3971 | 1601359.5555 | 1627346.2571 | 1653852.6927 | 1680889.2571 | 0 | 0 | 0 | 0 | 0 | 0 | 0 | 0 | 0 | 0 | 0 | 0 | 0 | 0 | 0 | 0 | 0 | 0 | 0 | 0
| Equity cashflow | Euro | -7023825 | -1703410.799 | -1725924.3621 | -1749086.4033 | -1772918.316 | -1797442.2794 | -1822681.2896 | -1848659.1916 | -1875400.713 | -1902931.4987 | -1931278.1476 | -1960468.2499 | -1990530.4268 | -2021494.3713 | -2053390.8912 | -2086251.9529 | 1575882.3971 | 1601359.5555 | 1627346.2571 | 1653852.6927 | 1680889.2571 | 0 | 0 | 0 | 0 | 0 | 0 | 0 | 0 | 0 | 0 | 0 | 0 | 0 | 0 | 0 | 0 | 0 | 0 | 0 | 0
| Subsidiebasis: afzet | kWh |  | 40350000 | 40350000 | 40350000 | 40350000 | 40350000 | 40350000 | 40350000 | 40350000 | 40350000 | 40350000 | 40350000 | 40350000 | 40350000 | 40350000 | 40350000 | 0 | 0 | 0 | 0 | 0 | 0 | 0 | 0 | 0 | 0 | 0 | 0 | 0 | 0 | 0 | 0 | 0 | 0 | 0 | 0 | 0 | 0 | 0 | 0 | 0
| Terug te verdienen investering | Euro | 23412750 | 21574759.3125 | 19721093.9619 | 17850672.2111 | 15962358.0383 | 14054958.6629 | 12127221.9642 | 10177833.7864 | 8205415.1258 | 6208519.1945 | 4185628.3563 | 2135150.9287 | 55417.8443 | -2055320.8321 | -4198899.5395 | -6377241.0145 | -8094030.6669 | -9845156.1123 | -11631304.0666 | -13453174.98 | -15311483.3117 | -15311483.3117 | -15311483.3117 | -15311483.3117 | -15311483.3117 | -15311483.3117 | -15311483.3117 | -15311483.3117 | -15311483.3117 | -15311483.3117 | -15311483.3117 | -15311483.3117 | -15311483.3117 | -15311483.3117 | -15311483.3117 | -15311483.3117 | -15311483.3117 | -15311483.3117 | -15311483.3117 | -15311483.3117 | -15311483.3117
| DSCR |  | 1: 1.575; 2: 1.56; 3: 1.5445; 4: 1.5286; 5: 1.5123; 6: 1.4955; 7: 1.4781; 8: 1.4603; 9: 1.442; 10: 1.4231; 11: 1.4036; 12: 1.3836; 13: 1.3629; 14: 1.3416; 15: 1.3197
| PROJECTPARAMETERS | Waarde | 0: Eenheid
| Verdisconteerde inkomsten | -12494412.7406 | 0: euro
| Verdisconteerde afzet | 227723738.595 | 0: kWh
| Totale investering | 23412750 | 0: Euro
| DSCR (gemiddeld) | 1.4554
| Vermogenskostenvergoeding (WACC nominaal/reëel) | 5.2% / 3.1%
| Projectrendement (IRR) | -0.079619
| Rendement op eigen vermogen (IRR) | -0.14071
| Aandeel lening | 16388925 | 0: Euro
| Aandeel eigen vermogen | 7023825 | 0: Euro
| Warmtekrachtverhouding | 0 | 0: W:E
| Samengesteld aantal vollasturen | 2690 | 0: uur/jaar
| Terugverdientijd (inclusief SDE++-subsidie) | tussen 12 en 13 jaar
| SUBSIDIEPARAMETERS | Waarde | 0: Eenheid
| Langetermijn-prijs | 0.0574 | 0: Euro/kWh
| Langetermijnprijs (netlevering/niet-netlevering) | 0.0574 | 0: Euro/kWh
| Langetermijnprijs netlevering | n.v.t. | 0: Euro/kWh
| Langetermijnprijs niet-netlevering | n.v.t. | 0: Euro/kWh
| Voorlopige GVO-waarde | 0.002 | 0: Euro/kWh
| Langetermijn GvO-waarde | 0.002 | 0: Euro/kWh
| Voorlopige HBE-waarde | 0 | 0: Euro/kWh
| Langetermijn HBE-waarde | 0 | 0: Euro/kWh
| Voorlopige waarde ETS-correctie | 0 | 0: Euro/kWh
| Langetermijn-waarde ETS-correctie | 0 | 0: Euro/kWh
| Bodemprijs of basisprijs | 0.0383 | 0: Euro/kWh
| Bodemprijs of basisprijs (netlevering/niet-netlevering) | 0.0383 | 0: Euro/kWh
| Bodemprijs of basisprijs netlevering | n.v.t. | 0: Euro/kWh
| Bodemprijs of basisprijs niet-netlevering | n.v.t. | 0: Euro/kWh
| Voorlopig correctiebedrag | 0.0799 | 0: Euro/kWh
| Voorlopig correctiebedrag netlevering/niet-netlevering | 0.0799 | 0: Euro/kWh
| Voorlopig correctiebedrag netlevering | n.v.t. | 0: Euro/kWh
| Voorlopig correctiebedrag niet-netlevering | n.v.t. | 0: Euro/kWh
| CONVERSIEFACTOREN | Waarde | 0: Eenheid
| Verbrandingswaarde methaan (onderwaarde) | 35.8 | 0: MJ/Nm3
| Verbrandingswaarde hernieuwbaar gas (onderwaarde) | 31.65 | 0: MJ/Nm3
| Verbrandingswaarde hernieuwbaar gas (bovenwaarde) | 35.17 | 0: MJ/Nm3
| kWh naar MJ | 3.6 | 0: MJ/kWh

## 8
Berekening basisbedragen: Eindadvies SDE++ 2026
Wind op land, hoogtebeperkt ≥ 7,0 en < 7,5 m/s
| BASISBEDRAG en SUBSIDIE-INTENSITEIT | Waarde | Eenheid | Toelichting
| Basisbedrag | 0.0948 | Euro/kWh | Het basisbedrag is een maat voor de productiekosten. Deze waarde kan berekend worden als alleen deze worksheet geopend is.
| Subsidie-intensiteit | 319.7832 | Euro/t CO2 | De subsidie-intensiteit is de maat die in de rangschikking gebruikt wordt. Om deze waarde te berekenen dient ook de worksheet 'Correcties' geopend te zijn.
| Productie-eenheid | kWh |  | De SDE++ kent twee rekeneenheden waarover subsidie kan worden uitgekeerd: kWh voor energiecategorieën en t CO2 voor CCS- en CCU-categorieën.
| Vermogenseenheid | kW
| Domein | Elektriciteit |  | Het corresponderende domein bij deze categorie geeft aan binnen welk 'hekje' de subsidiecategorie valt.
| CORRECTIEMETHODES | Waarde | Typering | Toelichting
| Berekeningswijze correctiebedrag methode-ID | 46.3 | Elektriciteit-WOL (negatieve uren niet meegenomen) | EPEX3 x PF_WOL3
| Berekeningswijze ETS-correctie-ID | 0 | Geen ETS-correctie | 0
| ETS-voordeel bij merendeel van projecten? | Geen warmte | Ja of Nee | Alleen van belang voor warmteprojecten. Deze parameter werkt door op de langetermijnprijs en subsidie-intensiteit.
| Berekeningswijze correctiebedrag methode-ID netlevering |  |  | Enkel relevant voor zon-pv.
| Berekeningswijze correctiebedrag methode-ID niet-netlevering |  |  | Enkel relevant voor zon-pv.
| Netlevering deel |  |  | Enkel relevant voor zon-pv. Aandeel van de productie dat aan het net wordt geleverd.
| Niet-netlevering deel |  |  | Enkel relevant voor zon-pv. Aandeel eigen gebruik.
| SYSTEEMGROOTTE | Waarde | Eenheid | Toelichting
| Inputvermogen |  | kW
| Seasonal Performance Factor (SPF) |  |  | Hier wordt de seizoensgemiddelde COP, of Seasonal performance factor, mee bedoeld voor het hele systeem.
| Gaat het om een installatie voor hernieuwbaar gas? |  |  | Alleen 'Ja' invullen als de installatie gas van aardgaskwaliteit produceert.
| Methaangehalte hernieuwbaar gas voor gaszuivering |  |  | Het percentage methaan in het biogas, dat nog niet tot aardgaskwaliteit is opgewaardeerd.
| Vermogen hernieuwbaargasproductie (voor zuivering) | 0 | Nm3/uur
| Outputvermogen (thermisch of hernieuwbaar gas) |  | kW | Dit veld alleen invullen bij productie van warmte (al dan niet in WKK-variant) of hernieuwbaar gas van aardgaskwaliteit
| Outputvermogen (hernieuwbaar gas) | 0 | Nm3/uur
| Outputvermogen (elektrisch of overig) | 15000 | kW | Dit veld invullen als de installatie elektriciteit produceert (al dan niet in WKK-variant), of iets anders dan warmte of gas van aardgaskwaliteit produceert.
| Vollasturen levering (thermisch of hernieuwbaar gas) |  | uur/jaar | Bij een installatie voor gecombineerde opwekking, wordt de bedrijfstijd automatisch genomen als maximum van de vollasturen warmte en vollasturen elektriciteit.
| Vollasturen levering (elektrisch of overig) | 2390 | uur/jaar | Bij een installatie voor gecombineerde opwekking, wordt de bedrijfstijd automatisch genomen als maximum van de vollasturen warmte en vollasturen elektriciteit.
| ENERGETISCH RENDEMENT | Waarde | Eenheid | Toelichting
| Max. elektrisch rendement | 100%
| Elektrisch rendement | 100%
| Thermisch rendement of rendement gasproductie | 0%
| Elektriciteitsderving bij warmtelevering |  | elektriciteit : warmte | Enkel invullen als de installatie een WKK-installatie is waarbij warmtelevering ten koste gaat van de elektriciteitsproductie.
| KOSTEN | Waarde | Eenheid | Toelichting
| Investeringskosten input gebaseerd |  | Euro/kW | De investeringskosten 'input gebaseerd' worden opgeteld bij de investeringskosten 'output gebaseerd'. Pas op voor onbedoelde dubbeltelling.
| Investeringskosten output gebaseerd | 1550 | Euro/kW | De investeringskosten 'input gebaseerd' worden opgeteld bij de investeringskosten 'output gebaseerd'. Pas op voor onbedoelde dubbeltelling.
| Totale investeringskosten | 23.4127 | Euro(miljoen)
| Vaste operationele kosten input gebaseerd |  | Euro/kW/jaar | De operationele kosten 'input gebaseerd' worden opgeteld bij de investeringskosten 'output gebaseerd'. Pas op voor onbedoelde dubbeltelling.
| Vaste operationele kosten output gebaseerd | 14.49 | Euro/kW/jaar | De operationele kosten 'input gebaseerd' worden opgeteld bij de investeringskosten 'output gebaseerd'. Pas op voor onbedoelde dubbeltelling.
| Totale jaarlijkse vaste operationele kosten | 217.35 | Euro(duizend)/jaar | Deze waarde wordt ter illustratie getoond.
| Kosten elektriciteitsverbruik |  | Euro/kWh | Het betreft de inkoopkosten voor elektriciteit, per kWh output
| Kosten gasverbruik |  | Euro/kWh | Het betreft de inkoopkosten voor gas, per kWh output
| Kosten warmteverbruik |  | Euro/kWh | Het betreft de inkoopkosten voor warmte, per kWh output
| Overige variabele operationele kosten | 0.0175 | Euro/kWh
| Totale variabele operationele kosten | 0.0175 | Euro/kWh
| ENERGIEGEBRUIK | Waarde | Eenheid | Toelichting
| Energie-inhoud brandstof |  | GJ/ton
| Biomassadoorzet | 0 | ton/jaar
| Netto brandstofprijs |  | Euro/ton | Hier wordt de brandstofprijs aan de poort bedoeld, inclusief eventuele risico-opslag.
| Relatief elektriciteitsgebruik |  | kWh/kWh
| Elektriciteitsgebruik | 0 | MWh/jaar
| Relatief warmtegebruik |  | kWh/kWh
| Warmtegebruik | 0 | MWh/jaar
| Relatief aardgasgebruik |  | kWh/kWh
| Aardgasgebruik | 0 | MWh/jaar
| EMISSIEFACTOREN | Waarde | Eenheid | Toelichting
| Emissiefactor van warmteproductie per eenheid |  | kg CO2/kWh
| Emissiefactor van elektriciteitsproductie of overig per eenheid | 0.083 | kg CO2/kWh
| Emissiefactor van gasproductie per eenheid |  | kg CO2/kWh
| Emissiefactor gebruik van biomassa |  | kg CO2/ton | De waarde die hier getoond wordt, is afhankelijk aan de uitgangspunten in de adviesvraag.
| Emissiefactor gebruik van warmte |  | kg CO2/kWh
| Emissiefactor gebruik van elektriciteit |  | kg CO2/kWh
| Emissiefactor gebruik van gas |  | kg CO2/kWh
| Vermeden emissies | 0.1107 | kg CO2/kWh
| TERMIJNEN | Waarde | Eenheid | Toelichting
| Economische levensduur | 20 | jaar | Deze waarde wordt gebruikt om eventuele inkomsten van het project na subsidieperiode te berekenen.
| Termijn lening | 15 | jaar
| Afschrijvingstermijn | 20 | jaar
| Beleidsperiode | 15 | jaar
| Totale operationale periode |  | jaar | Deze waarde wordt gebruikt om de vermeden emissies gedurende de hele operationele periode van de installatie te berekenen.
| PARAMETERS NA SUBSIDIEPERIODE | Waarde | Eenheid | Toelichting
| Elektriciteitsprijs na subsidieperiode | 0.0545 | Euro/kWh | Deze prijs is inclusief de profielfactor, maar exclusief de onbalansfactor.
| Vollasturen na subsidieperiode elektriciteit of overige | 2390 | uur/jaar
| Prijs warmte of hernieuwbaar gas na subsidieperiode |  | Euro/kWh
| Vollasturen na subsidieperiode warmte of hernieuwbaar gas |  | uur/jaar
| Totaal geproduceerde eenheden subsidieperiode | 537750000 | kWh
| Totale geproduceerde eenheden bedrijfsperiode | 717000000 | kWh
| Verrekeningsfactor bespaarde emissies | 1.3333
| FINANCIËLE PARAMETERS | Waarde | Eenheid | Toelichting
| Inflatie | 2%
| Rendement op vreemd vermogen | 4.25%
| Rendement op eigen vermogen | 10%
| Percentage vreemd vermogen in investering | 70%
| Percentage eigen vermogen in investering | 30%
| Vennootschapsbelasting | 25.8%
| INVESTERINGSSUBSIDIES | Waarde | Eenheid | Toelichting
| Investeringssubsidie t.g.v. vreemd vermogen |  | Euro
| Investeringssubsidie t.g.v. eigen vermogen (NCW) |  | Euro
| ONREGELMATIGE CASHFLOWS | Jaar | Waarde | Toelichting
Voer in cel kolom C het jaar in waarin de onregelmatige cashflow plaatsvindt en in kolom D97 de reële kosten (als negatieve waarde) in dat specifieke jaar.
De waarde als reële kosten is gedefinieerd in euro van het jaar 2026.
| Afsluitprovisie op lening handmatig |  |  | Indien de afsluitprovisie handmatig moet worden ingevoerd, voer dan in cel C103 het bedrag van de afsluitprovisie in.
| Afsluitprovisie als percentage van lening | 0 | 1% | Deze afsluitprovisie wordt verrekend in de totale investeringskosten en is gedefinieerd als percentage van de lening.
| SUBSIDIE-INKOMSTEN (niet invullen voor basisbedragberekening) |  | Eenheid | 2026 | 2027 | 2028 | 2029 | 2030 | 2031 | 2032 | 2033 | 2034 | 2035 | 2036 | 2037 | 2038 | 2039 | 2040 | 2041 | 2042 | 2043 | 2044 | 2045 | 2046 | 2047 | 2048 | 2049 | 2050 | 2051 | 2052 | 2053 | 2054 | 2055 | 2056 | 2057 | 2058 | 2059 | 2060 | 2061 | 2062 | 2063 | 2064 | 2065
| Basisbedrag (deze cellen kunnen gebruikt worden om de inkomsten toe te voegen) |  | Euro/kWh |  | 0 | 0 | 0 | 0 | 0 | 0 | 0 | 0 | 0 | 0 | 0 | 0 | 0 | 0 | 0 | 0 | 0 | 0 | 0 | 0 | 0 | 0 | 0 | 0 | 0 | 0 | 0 | 0 | 0 | 0 | 0 | 0 | 0 | 0 | 0 | 0 | 0 | 0 | 0
| Correctiebedrag (deze cellen kunnen gebruikt worden om de inkomsten toe te voegen) |  | Euro/kWh |  | 0 | 0 | 0 | 0 | 0 | 0 | 0 | 0 | 0 | 0 | 0 | 0 | 0 | 0 | 0 | 0 | 0 | 0 | 0 | 0 | 0 | 0 | 0 | 0 | 0 | 0 | 0 | 0 | 0 | 0 | 0 | 0 | 0 | 0 | 0 | 0 | 0 | 0 | 0
| Inflator |  | index | 1 | 1.02 | 1.0404 | 1.0612 | 1.0824 | 1.1041 | 1.1262 | 1.1487 | 1.1717 | 1.1951 | 1.219 | 1.2434 | 1.2682 | 1.2936 | 1.3195 | 1.3459 | 1.3728 | 1.4002 | 1.4282 | 1.4568 | 1.4859 | 1.5157 | 1.546 | 1.5769 | 1.6084 | 1.6406 | 1.6734 | 1.7069 | 1.741 | 1.7758 | 1.8114 | 1.8476 | 1.8845 | 1.9222 | 1.9607 | 1.9999 | 2.0399 | 2.0807 | 2.1223 | 2.1647
Tabel: Nominale kasstroom (positieve bedragen = gunstig voor de producent)
| INITIELE INVESTERING |  | 0 | 1 | 2 | 3 | 4 | 5 | 6 | 7 | 8 | 9 | 10 | 11 | 12 | 13 | 14 | 15 | 16 | 17 | 18 | 19 | 20 | 21 | 22 | 23 | 24 | 25 | 26 | 27 | 28 | 29 | 30 | 31 | 32 | 33 | 34 | 35 | 36 | 37 | 38 | 39 | 40
| Investering | Euro | 0: -23412750
AFZET
| Afzet elektriciteit of overige | kWh |  | 35850000 | 35850000 | 35850000 | 35850000 | 35850000 | 35850000 | 35850000 | 35850000 | 35850000 | 35850000 | 35850000 | 35850000 | 35850000 | 35850000 | 35850000 | 35850000 | 35850000 | 35850000 | 35850000 | 35850000 | 0 | 0 | 0 | 0 | 0 | 0 | 0 | 0 | 0 | 0 | 0 | 0 | 0 | 0 | 0 | 0 | 0 | 0 | 0 | 0
| Afzet warmte | kWh |  | 0 | 0 | 0 | 0 | 0 | 0 | 0 | 0 | 0 | 0 | 0 | 0 | 0 | 0 | 0 | 0 | 0 | 0 | 0 | 0 | 0 | 0 | 0 | 0 | 0 | 0 | 0 | 0 | 0 | 0 | 0 | 0 | 0 | 0 | 0 | 0 | 0 | 0 | 0 | 0
| Afzet hernieuwbaar gas | kWh (HHV) |  | 0 | 0 | 0 | 0 | 0 | 0 | 0 | 0 | 0 | 0 | 0 | 0 | 0 | 0 | 0 | 0 | 0 | 0 | 0 | 0 | 0 | 0 | 0 | 0 | 0 | 0 | 0 | 0 | 0 | 0 | 0 | 0 | 0 | 0 | 0 | 0 | 0 | 0 | 0 | 0
| Afzet | kWh |  | 35850000 | 35850000 | 35850000 | 35850000 | 35850000 | 35850000 | 35850000 | 35850000 | 35850000 | 35850000 | 35850000 | 35850000 | 35850000 | 35850000 | 35850000 | 35850000 | 35850000 | 35850000 | 35850000 | 35850000 | 0 | 0 | 0 | 0 | 0 | 0 | 0 | 0 | 0 | 0 | 0 | 0 | 0 | 0 | 0 | 0 | 0 | 0 | 0 | 0
KOSTEN EN INKOMSTEN
| Operationele kosten | Euro |  | -844725 | -861619.5 | -878851.89 | -896428.9278 | -914357.5064 | -932644.6565 | -951297.5496 | -970323.5006 | -989729.9706 | -1009524.57 | -1029715.0614 | -1050309.3627 | -1071315.5499 | -1092741.8609 | -1114596.6981 | -1136888.6321 | -1159626.4047 | -1182818.9328 | -1206475.3115 | -1230604.8177 | 0 | 0 | 0 | 0 | 0 | 0 | 0 | 0 | 0 | 0 | 0 | 0 | 0 | 0 | 0 | 0 | 0 | 0 | 0 | 0
| Brandstofkosten (biomassa) | Euro |  | 0 | 0 | 0 | 0 | 0 | 0 | 0 | 0 | 0 | 0 | 0 | 0 | 0 | 0 | 0 | 0 | 0 | 0 | 0 | 0 | 0 | 0 | 0 | 0 | 0 | 0 | 0 | 0 | 0 | 0 | 0 | 0 | 0 | 0 | 0 | 0 | 0 | 0 | 0 | 0
| Marktwaarde elektriciteit na einde beleidsperiode | Euro/kWh |  | 0 | 0 | 0 | 0 | 0 | 0 | 0 | 0 | 0 | 0 | 0 | 0 | 0 | 0 | 0 | 0.07335 | 0.074817 | 0.076313 | 0.077839 | 0.079396 | 0 | 0 | 0 | 0 | 0 | 0 | 0 | 0 | 0 | 0 | 0 | 0 | 0 | 0 | 0 | 0 | 0 | 0 | 0 | 0
| Marktwaarde warmte of hernieuwbaar gas na einde beleidsperiode | Euro/kWh |  | 0 | 0 | 0 | 0 | 0 | 0 | 0 | 0 | 0 | 0 | 0 | 0 | 0 | 0 | 0 | 0 | 0 | 0 | 0 | 0 | 0 | 0 | 0 | 0 | 0 | 0 | 0 | 0 | 0 | 0 | 0 | 0 | 0 | 0 | 0 | 0 | 0 | 0 | 0 | 0
| Correctiebedrag | Euro/kWh |  | 0 | 0 | 0 | 0 | 0 | 0 | 0 | 0 | 0 | 0 | 0 | 0 | 0 | 0 | 0 | 0 | 0 | 0 | 0 | 0 | 0 | 0 | 0 | 0 | 0 | 0 | 0 | 0 | 0 | 0 | 0 | 0 | 0 | 0 | 0 | 0 | 0 | 0 | 0 | 0
| Basisbedrag | Euro/kWh |  | 0 | 0 | 0 | 0 | 0 | 0 | 0 | 0 | 0 | 0 | 0 | 0 | 0 | 0 | 0 | 0 | 0 | 0 | 0 | 0 | 0 | 0 | 0 | 0 | 0 | 0 | 0 | 0 | 0 | 0 | 0 | 0 | 0 | 0 | 0 | 0 | 0 | 0 | 0 | 0
| SDE-vergoeding | Euro |  | 0 | 0 | 0 | 0 | 0 | 0 | 0 | 0 | 0 | 0 | 0 | 0 | 0 | 0 | 0 | 0 | 0 | 0 | 0 | 0 | 0 | 0 | 0 | 0 | 0 | 0 | 0 | 0 | 0 | 0 | 0 | 0 | 0 | 0 | 0 | 0 | 0 | 0 | 0 | 0
| Marktinkomsten na einde beleidsperiode | Euro |  | 0 | 0 | 0 | 0 | 0 | 0 | 0 | 0 | 0 | 0 | 0 | 0 | 0 | 0 | 0 | 2629591.2061 | 2682183.0302 | 2735826.6909 | 2790543.2247 | 2846354.0892 | 0 | 0 | 0 | 0 | 0 | 0 | 0 | 0 | 0 | 0 | 0 | 0 | 0 | 0 | 0 | 0 | 0 | 0 | 0 | 0
| Marktinkomsten gedurende beleidsperiode | Euro |  | 0 | 0 | 0 | 0 | 0 | 0 | 0 | 0 | 0 | 0 | 0 | 0 | 0 | 0 | 0 | 0 | 0 | 0 | 0 | 0 | 0 | 0 | 0 | 0 | 0 | 0 | 0 | 0 | 0 | 0 | 0 | 0 | 0 | 0 | 0 | 0 | 0 | 0 | 0 | 0
TOTALE KOSTEN EN INKOMSTEN
| Inkomen totaal (nominaal) | Euro |  | 0 | 0 | 0 | 0 | 0 | 0 | 0 | 0 | 0 | 0 | 0 | 0 | 0 | 0 | 0 | 2629591.2061 | 2682183.0302 | 2735826.6909 | 2790543.2247 | 2846354.0892 | 0 | 0 | 0 | 0 | 0 | 0 | 0 | 0 | 0 | 0 | 0 | 0 | 0 | 0 | 0 | 0 | 0 | 0 | 0 | 0
| Kosten totaal (nominaal) | Euro |  | -844725 | -861619.5 | -878851.89 | -896428.9278 | -914357.5064 | -932644.6565 | -951297.5496 | -970323.5006 | -989729.9706 | -1009524.57 | -1029715.0614 | -1050309.3627 | -1071315.5499 | -1092741.8609 | -1114596.6981 | -1136888.6321 | -1159626.4047 | -1182818.9328 | -1206475.3115 | -1230604.8177 | 0 | 0 | 0 | 0 | 0 | 0 | 0 | 0 | 0 | 0 | 0 | 0 | 0 | 0 | 0 | 0 | 0 | 0 | 0 | 0
| Bruto inkomen (nominaal) | Euro |  | -844725 | -861619.5 | -878851.89 | -896428.9278 | -914357.5064 | -932644.6565 | -951297.5496 | -970323.5006 | -989729.9706 | -1009524.57 | -1029715.0614 | -1050309.3627 | -1071315.5499 | -1092741.8609 | -1114596.6981 | 1492702.574 | 1522556.6255 | 1553007.758 | 1584067.9132 | 1615749.2715 | 0 | 0 | 0 | 0 | 0 | 0 | 0 | 0 | 0 | 0 | 0 | 0 | 0 | 0 | 0 | 0 | 0 | 0 | 0 | 0
AFSCHRIJVING EN SCHULDEN
| Afschrijving | Euro |  | -1170637.5 | -1170637.5 | -1170637.5 | -1170637.5 | -1170637.5 | -1170637.5 | -1170637.5 | -1170637.5 | -1170637.5 | -1170637.5 | -1170637.5 | -1170637.5 | -1170637.5 | -1170637.5 | -1170637.5 | -1170637.5 | -1170637.5 | -1170637.5 | -1170637.5 | -1170637.5 | 0 | 0 | 0 | 0 | 0 | 0 | 0 | 0 | 0 | 0 | 0 | 0 | 0 | 0 | 0 | 0 | 0 | 0 | 0 | 0
| Rente | Euro |  | -696529.3125 | -662385.1494 | -626789.8593 | -589681.7694 | -550996.5856 | -510667.2816 | -468623.9821 | -424793.8424 | -379100.9218 | -331466.0521 | -281806.7003 | -230036.8262 | -176066.7324 | -119802.9095 | -61147.8743 | 0 | 0 | 0 | 0 | 0 | 0 | 0 | 0 | 0 | 0 | 0 | 0 | 0 | 0 | 0 | 0 | 0 | 0 | 0 | 0 | 0 | 0 | 0 | 0 | 0
| Aflossing | Euro |  | -803392.0741 | -837536.2372 | -873131.5273 | -910239.6172 | -948924.801 | -989254.105 | -1031297.4045 | -1075127.5442 | -1120820.4648 | -1168455.3345 | -1218114.6862 | -1269884.5604 | -1323854.6542 | -1380118.477 | -1438773.5123 | 0 | 0 | 0 | 0 | 0 | 0 | 0 | 0 | 0 | 0 | 0 | 0 | 0 | 0 | 0 | 0 | 0 | 0 | 0 | 0 | 0 | 0 | 0 | 0 | 0
| Totale lasten lening | Euro |  | -1499921.3866 | -1499921.3866 | -1499921.3866 | -1499921.3866 | -1499921.3866 | -1499921.3866 | -1499921.3866 | -1499921.3866 | -1499921.3866 | -1499921.3866 | -1499921.3866 | -1499921.3866 | -1499921.3866 | -1499921.3866 | -1499921.3866 | 0 | 0 | 0 | 0 | 0 | 0 | 0 | 0 | 0 | 0 | 0 | 0 | 0 | 0 | 0 | 0 | 0 | 0 | 0 | 0 | 0 | 0 | 0 | 0 | 0
BELASTING
| Belastbaar inkomen | Euro |  | -2711891.8125 | -2694642.1494 | -2676279.2493 | -2656748.1972 | -2635991.592 | -2613949.4381 | -2590559.0317 | -2565754.843 | -2539468.3924 | -2511628.1221 | -2482159.2618 | -2450983.6888 | -2418019.7823 | -2383182.2705 | -2346382.0724 | 322065.074 | 351919.1255 | 382370.258 | 413430.4132 | 445111.7715 | 0 | 0 | 0 | 0 | 0 | 0 | 0 | 0 | 0 | 0 | 0 | 0 | 0 | 0 | 0 | 0 | 0 | 0 | 0 | 0
| Belasting bedrag | Euro |  | 699668.0876 | 695217.6745 | 690480.0463 | 685441.0349 | 680085.8307 | 674398.955 | 668364.2302 | 661964.7495 | 655182.8452 | 648000.0555 | 640397.0895 | 632353.7917 | 623849.1038 | 614861.0258 | 605366.5747 | -83092.7891 | -90795.1344 | -98651.5266 | -106665.0466 | -114838.837 | 0 | 0 | 0 | 0 | 0 | 0 | 0 | 0 | 0 | 0 | 0 | 0 | 0 | 0 | 0 | 0 | 0 | 0 | 0 | 0
CASHFLOWS
| Netto inkomen na belasting | Euro |  | -1644978.299 | -1666323.2121 | -1688293.2303 | -1710909.2795 | -1734193.0622 | -1758167.088 | -1782854.706 | -1808280.1377 | -1834468.512 | -1861445.9011 | -1889239.3585 | -1917876.9575 | -1947387.8327 | -1977802.2217 | -2009151.51 | 1409609.7849 | 1431761.4911 | 1454356.2315 | 1477402.8666 | 1500910.4344 | 0 | 0 | 0 | 0 | 0 | 0 | 0 | 0 | 0 | 0 | 0 | 0 | 0 | 0 | 0 | 0 | 0 | 0 | 0 | 0
| Project cashflow | Euro | -23412750 | -145056.9124 | -166401.8255 | -188371.8437 | -210987.8929 | -234271.6756 | -258245.7015 | -282933.3194 | -308358.7511 | -334547.1254 | -361524.5145 | -389317.9719 | -417955.5709 | -447466.4461 | -477880.8351 | -509230.1234 | 1409609.7849 | 1431761.4911 | 1454356.2315 | 1477402.8666 | 1500910.4344 | 0 | 0 | 0 | 0 | 0 | 0 | 0 | 0 | 0 | 0 | 0 | 0 | 0 | 0 | 0 | 0 | 0 | 0 | 0 | 0
| Equity cashflow | Euro | -7023825 | -1644978.299 | -1666323.2121 | -1688293.2303 | -1710909.2795 | -1734193.0622 | -1758167.088 | -1782854.706 | -1808280.1377 | -1834468.512 | -1861445.9011 | -1889239.3585 | -1917876.9575 | -1947387.8327 | -1977802.2217 | -2009151.51 | 1409609.7849 | 1431761.4911 | 1454356.2315 | 1477402.8666 | 1500910.4344 | 0 | 0 | 0 | 0 | 0 | 0 | 0 | 0 | 0 | 0 | 0 | 0 | 0 | 0 | 0 | 0 | 0 | 0 | 0 | 0
| Subsidiebasis: afzet | kWh |  | 35850000 | 35850000 | 35850000 | 35850000 | 35850000 | 35850000 | 35850000 | 35850000 | 35850000 | 35850000 | 35850000 | 35850000 | 35850000 | 35850000 | 35850000 | 0 | 0 | 0 | 0 | 0 | 0 | 0 | 0 | 0 | 0 | 0 | 0 | 0 | 0 | 0 | 0 | 0 | 0 | 0 | 0 | 0 | 0 | 0 | 0 | 0
| Terug te verdienen investering | Euro | 23412750 | 21555424.3125 | 19680848.9619 | 17787910.7111 | 15875441.4083 | 13942215.5003 | 11986947.4383 | 10008288.9701 | 8004826.3131 | 5975077.2055 | 3917487.8276 | 1830429.5894 | -287804.2218 | -2439001.9395 | -4625037.1691 | -6847872.5967 | -8340575.1707 | -9863131.7962 | -11416139.5543 | -13000207.4674 | -14615956.7389 | -14615956.7389 | -14615956.7389 | -14615956.7389 | -14615956.7389 | -14615956.7389 | -14615956.7389 | -14615956.7389 | -14615956.7389 | -14615956.7389 | -14615956.7389 | -14615956.7389 | -14615956.7389 | -14615956.7389 | -14615956.7389 | -14615956.7389 | -14615956.7389 | -14615956.7389 | -14615956.7389 | -14615956.7389 | -14615956.7389
| DSCR |  | 1: 1.5845; 2: 1.5703; 3: 1.5557; 4: 1.5406; 5: 1.5251; 6: 1.5091; 7: 1.4926; 8: 1.4757; 9: 1.4582; 10: 1.4402; 11: 1.4217; 12: 1.4026; 13: 1.3829; 14: 1.3626; 15: 1.3417
| PROJECTPARAMETERS | Waarde | 0: Eenheid
| Verdisconteerde inkomsten | -12155793.4877 | 0: euro
| Verdisconteerde afzet | 202327039.1235 | 0: kWh
| Totale investering | 23412750 | 0: Euro
| DSCR (gemiddeld) | 1.4709
| Vermogenskostenvergoeding (WACC nominaal/reëel) | 5.2% / 3.1%
| Projectrendement (IRR) | -0.082859
| Rendement op eigen vermogen (IRR) | -0.14897
| Aandeel lening | 16388925 | 0: Euro
| Aandeel eigen vermogen | 7023825 | 0: Euro
| Warmtekrachtverhouding | 0 | 0: W:E
| Samengesteld aantal vollasturen | 2390 | 0: uur/jaar
| Terugverdientijd (inclusief SDE++-subsidie) | tussen 11 en 12 jaar
| SUBSIDIEPARAMETERS | Waarde | 0: Eenheid
| Langetermijn-prijs | 0.0574 | 0: Euro/kWh
| Langetermijnprijs (netlevering/niet-netlevering) | 0.0574 | 0: Euro/kWh
| Langetermijnprijs netlevering | n.v.t. | 0: Euro/kWh
| Langetermijnprijs niet-netlevering | n.v.t. | 0: Euro/kWh
| Voorlopige GVO-waarde | 0.002 | 0: Euro/kWh
| Langetermijn GvO-waarde | 0.002 | 0: Euro/kWh
| Voorlopige HBE-waarde | 0 | 0: Euro/kWh
| Langetermijn HBE-waarde | 0 | 0: Euro/kWh
| Voorlopige waarde ETS-correctie | 0 | 0: Euro/kWh
| Langetermijn-waarde ETS-correctie | 0 | 0: Euro/kWh
| Bodemprijs of basisprijs | 0.0383 | 0: Euro/kWh
| Bodemprijs of basisprijs (netlevering/niet-netlevering) | 0.0383 | 0: Euro/kWh
| Bodemprijs of basisprijs netlevering | n.v.t. | 0: Euro/kWh
| Bodemprijs of basisprijs niet-netlevering | n.v.t. | 0: Euro/kWh
| Voorlopig correctiebedrag | 0.0799 | 0: Euro/kWh
| Voorlopig correctiebedrag netlevering/niet-netlevering | 0.0799 | 0: Euro/kWh
| Voorlopig correctiebedrag netlevering | n.v.t. | 0: Euro/kWh
| Voorlopig correctiebedrag niet-netlevering | n.v.t. | 0: Euro/kWh
| CONVERSIEFACTOREN | Waarde | 0: Eenheid
| Verbrandingswaarde methaan (onderwaarde) | 35.8 | 0: MJ/Nm3
| Verbrandingswaarde hernieuwbaar gas (onderwaarde) | 31.65 | 0: MJ/Nm3
| Verbrandingswaarde hernieuwbaar gas (bovenwaarde) | 35.17 | 0: MJ/Nm3
| kWh naar MJ | 3.6 | 0: MJ/kWh

## 9
Berekening basisbedragen: Eindadvies SDE++ 2026
Wind op land, hoogtebeperkt ≥ 6,75 en < 7 m/s
| BASISBEDRAG en SUBSIDIE-INTENSITEIT | Waarde | Eenheid | Toelichting
| Basisbedrag | 0.1014 | Euro/kWh | Het basisbedrag is een maat voor de productiekosten. Deze waarde kan berekend worden als alleen deze worksheet geopend is.
| Subsidie-intensiteit | 379.4038 | Euro/t CO2 | De subsidie-intensiteit is de maat die in de rangschikking gebruikt wordt. Om deze waarde te berekenen dient ook de worksheet 'Correcties' geopend te zijn.
| Productie-eenheid | kWh |  | De SDE++ kent twee rekeneenheden waarover subsidie kan worden uitgekeerd: kWh voor energiecategorieën en t CO2 voor CCS- en CCU-categorieën.
| Vermogenseenheid | kW
| Domein | Elektriciteit |  | Het corresponderende domein bij deze categorie geeft aan binnen welk 'hekje' de subsidiecategorie valt.
| CORRECTIEMETHODES | Waarde | Typering | Toelichting
| Berekeningswijze correctiebedrag methode-ID | 46.3 | Elektriciteit-WOL (negatieve uren niet meegenomen) | EPEX3 x PF_WOL3
| Berekeningswijze ETS-correctie-ID | 0 | Geen ETS-correctie | 0
| ETS-voordeel bij merendeel van projecten? | Geen warmte | Ja of Nee | Alleen van belang voor warmteprojecten. Deze parameter werkt door op de langetermijnprijs en subsidie-intensiteit.
| Berekeningswijze correctiebedrag methode-ID netlevering |  |  | Enkel relevant voor zon-pv.
| Berekeningswijze correctiebedrag methode-ID niet-netlevering |  |  | Enkel relevant voor zon-pv.
| Netlevering deel |  |  | Enkel relevant voor zon-pv. Aandeel van de productie dat aan het net wordt geleverd.
| Niet-netlevering deel |  |  | Enkel relevant voor zon-pv. Aandeel eigen gebruik.
| SYSTEEMGROOTTE | Waarde | Eenheid | Toelichting
| Inputvermogen |  | kW
| Seasonal Performance Factor (SPF) |  |  | Hier wordt de seizoensgemiddelde COP, of Seasonal performance factor, mee bedoeld voor het hele systeem.
| Gaat het om een installatie voor hernieuwbaar gas? |  |  | Alleen 'Ja' invullen als de installatie gas van aardgaskwaliteit produceert.
| Methaangehalte hernieuwbaar gas voor gaszuivering |  |  | Het percentage methaan in het biogas, dat nog niet tot aardgaskwaliteit is opgewaardeerd.
| Vermogen hernieuwbaargasproductie (voor zuivering) | 0 | Nm3/uur
| Outputvermogen (thermisch of hernieuwbaar gas) |  | kW | Dit veld alleen invullen bij productie van warmte (al dan niet in WKK-variant) of hernieuwbaar gas van aardgaskwaliteit
| Outputvermogen (hernieuwbaar gas) | 0 | Nm3/uur
| Outputvermogen (elektrisch of overig) | 15000 | kW | Dit veld invullen als de installatie elektriciteit produceert (al dan niet in WKK-variant), of iets anders dan warmte of gas van aardgaskwaliteit produceert.
| Vollasturen levering (thermisch of hernieuwbaar gas) |  | uur/jaar | Bij een installatie voor gecombineerde opwekking, wordt de bedrijfstijd automatisch genomen als maximum van de vollasturen warmte en vollasturen elektriciteit.
| Vollasturen levering (elektrisch of overig) | 2210 | uur/jaar | Bij een installatie voor gecombineerde opwekking, wordt de bedrijfstijd automatisch genomen als maximum van de vollasturen warmte en vollasturen elektriciteit.
| ENERGETISCH RENDEMENT | Waarde | Eenheid | Toelichting
| Max. elektrisch rendement | 100%
| Elektrisch rendement | 100%
| Thermisch rendement of rendement gasproductie | 0%
| Elektriciteitsderving bij warmtelevering |  | elektriciteit : warmte | Enkel invullen als de installatie een WKK-installatie is waarbij warmtelevering ten koste gaat van de elektriciteitsproductie.
| KOSTEN | Waarde | Eenheid | Toelichting
| Investeringskosten input gebaseerd |  | Euro/kW | De investeringskosten 'input gebaseerd' worden opgeteld bij de investeringskosten 'output gebaseerd'. Pas op voor onbedoelde dubbeltelling.
| Investeringskosten output gebaseerd | 1550 | Euro/kW | De investeringskosten 'input gebaseerd' worden opgeteld bij de investeringskosten 'output gebaseerd'. Pas op voor onbedoelde dubbeltelling.
| Totale investeringskosten | 23.4127 | Euro(miljoen)
| Vaste operationele kosten input gebaseerd |  | Euro/kW/jaar | De operationele kosten 'input gebaseerd' worden opgeteld bij de investeringskosten 'output gebaseerd'. Pas op voor onbedoelde dubbeltelling.
| Vaste operationele kosten output gebaseerd | 14.49 | Euro/kW/jaar | De operationele kosten 'input gebaseerd' worden opgeteld bij de investeringskosten 'output gebaseerd'. Pas op voor onbedoelde dubbeltelling.
| Totale jaarlijkse vaste operationele kosten | 217.35 | Euro(duizend)/jaar | Deze waarde wordt ter illustratie getoond.
| Kosten elektriciteitsverbruik |  | Euro/kWh | Het betreft de inkoopkosten voor elektriciteit, per kWh output
| Kosten gasverbruik |  | Euro/kWh | Het betreft de inkoopkosten voor gas, per kWh output
| Kosten warmteverbruik |  | Euro/kWh | Het betreft de inkoopkosten voor warmte, per kWh output
| Overige variabele operationele kosten | 0.0175 | Euro/kWh
| Totale variabele operationele kosten | 0.0175 | Euro/kWh
| ENERGIEGEBRUIK | Waarde | Eenheid | Toelichting
| Energie-inhoud brandstof |  | GJ/ton
| Biomassadoorzet | 0 | ton/jaar
| Netto brandstofprijs |  | Euro/ton | Hier wordt de brandstofprijs aan de poort bedoeld, inclusief eventuele risico-opslag.
| Relatief elektriciteitsgebruik |  | kWh/kWh
| Elektriciteitsgebruik | 0 | MWh/jaar
| Relatief warmtegebruik |  | kWh/kWh
| Warmtegebruik | 0 | MWh/jaar
| Relatief aardgasgebruik |  | kWh/kWh
| Aardgasgebruik | 0 | MWh/jaar
| EMISSIEFACTOREN | Waarde | Eenheid | Toelichting
| Emissiefactor van warmteproductie per eenheid |  | kg CO2/kWh
| Emissiefactor van elektriciteitsproductie of overig per eenheid | 0.083 | kg CO2/kWh
| Emissiefactor van gasproductie per eenheid |  | kg CO2/kWh
| Emissiefactor gebruik van biomassa |  | kg CO2/ton | De waarde die hier getoond wordt, is afhankelijk aan de uitgangspunten in de adviesvraag.
| Emissiefactor gebruik van warmte |  | kg CO2/kWh
| Emissiefactor gebruik van elektriciteit |  | kg CO2/kWh
| Emissiefactor gebruik van gas |  | kg CO2/kWh
| Vermeden emissies | 0.1107 | kg CO2/kWh
| TERMIJNEN | Waarde | Eenheid | Toelichting
| Economische levensduur | 20 | jaar | Deze waarde wordt gebruikt om eventuele inkomsten van het project na subsidieperiode te berekenen.
| Termijn lening | 15 | jaar
| Afschrijvingstermijn | 20 | jaar
| Beleidsperiode | 15 | jaar
| Totale operationale periode |  | jaar | Deze waarde wordt gebruikt om de vermeden emissies gedurende de hele operationele periode van de installatie te berekenen.
| PARAMETERS NA SUBSIDIEPERIODE | Waarde | Eenheid | Toelichting
| Elektriciteitsprijs na subsidieperiode | 0.0545 | Euro/kWh | Deze prijs is inclusief de profielfactor, maar exclusief de onbalansfactor.
| Vollasturen na subsidieperiode elektriciteit of overige | 2210 | uur/jaar
| Prijs warmte of hernieuwbaar gas na subsidieperiode |  | Euro/kWh
| Vollasturen na subsidieperiode warmte of hernieuwbaar gas |  | uur/jaar
| Totaal geproduceerde eenheden subsidieperiode | 497250000 | kWh
| Totale geproduceerde eenheden bedrijfsperiode | 663000000 | kWh
| Verrekeningsfactor bespaarde emissies | 1.3333
| FINANCIËLE PARAMETERS | Waarde | Eenheid | Toelichting
| Inflatie | 2%
| Rendement op vreemd vermogen | 4.25%
| Rendement op eigen vermogen | 10%
| Percentage vreemd vermogen in investering | 70%
| Percentage eigen vermogen in investering | 30%
| Vennootschapsbelasting | 25.8%
| INVESTERINGSSUBSIDIES | Waarde | Eenheid | Toelichting
| Investeringssubsidie t.g.v. vreemd vermogen |  | Euro
| Investeringssubsidie t.g.v. eigen vermogen (NCW) |  | Euro
| ONREGELMATIGE CASHFLOWS | Jaar | Waarde | Toelichting
Voer in cel kolom C het jaar in waarin de onregelmatige cashflow plaatsvindt en in kolom D97 de reële kosten (als negatieve waarde) in dat specifieke jaar.
De waarde als reële kosten is gedefinieerd in euro van het jaar 2026.
| Afsluitprovisie op lening handmatig |  |  | Indien de afsluitprovisie handmatig moet worden ingevoerd, voer dan in cel C103 het bedrag van de afsluitprovisie in.
| Afsluitprovisie als percentage van lening | 0 | 1% | Deze afsluitprovisie wordt verrekend in de totale investeringskosten en is gedefinieerd als percentage van de lening.
| SUBSIDIE-INKOMSTEN (niet invullen voor basisbedragberekening) |  | Eenheid | 2026 | 2027 | 2028 | 2029 | 2030 | 2031 | 2032 | 2033 | 2034 | 2035 | 2036 | 2037 | 2038 | 2039 | 2040 | 2041 | 2042 | 2043 | 2044 | 2045 | 2046 | 2047 | 2048 | 2049 | 2050 | 2051 | 2052 | 2053 | 2054 | 2055 | 2056 | 2057 | 2058 | 2059 | 2060 | 2061 | 2062 | 2063 | 2064 | 2065
| Basisbedrag (deze cellen kunnen gebruikt worden om de inkomsten toe te voegen) |  | Euro/kWh |  | 0 | 0 | 0 | 0 | 0 | 0 | 0 | 0 | 0 | 0 | 0 | 0 | 0 | 0 | 0 | 0 | 0 | 0 | 0 | 0 | 0 | 0 | 0 | 0 | 0 | 0 | 0 | 0 | 0 | 0 | 0 | 0 | 0 | 0 | 0 | 0 | 0 | 0 | 0
| Correctiebedrag (deze cellen kunnen gebruikt worden om de inkomsten toe te voegen) |  | Euro/kWh |  | 0 | 0 | 0 | 0 | 0 | 0 | 0 | 0 | 0 | 0 | 0 | 0 | 0 | 0 | 0 | 0 | 0 | 0 | 0 | 0 | 0 | 0 | 0 | 0 | 0 | 0 | 0 | 0 | 0 | 0 | 0 | 0 | 0 | 0 | 0 | 0 | 0 | 0 | 0
| Inflator |  | index | 1 | 1.02 | 1.0404 | 1.0612 | 1.0824 | 1.1041 | 1.1262 | 1.1487 | 1.1717 | 1.1951 | 1.219 | 1.2434 | 1.2682 | 1.2936 | 1.3195 | 1.3459 | 1.3728 | 1.4002 | 1.4282 | 1.4568 | 1.4859 | 1.5157 | 1.546 | 1.5769 | 1.6084 | 1.6406 | 1.6734 | 1.7069 | 1.741 | 1.7758 | 1.8114 | 1.8476 | 1.8845 | 1.9222 | 1.9607 | 1.9999 | 2.0399 | 2.0807 | 2.1223 | 2.1647
Tabel: Nominale kasstroom (positieve bedragen = gunstig voor de producent)
| INITIELE INVESTERING |  | 0 | 1 | 2 | 3 | 4 | 5 | 6 | 7 | 8 | 9 | 10 | 11 | 12 | 13 | 14 | 15 | 16 | 17 | 18 | 19 | 20 | 21 | 22 | 23 | 24 | 25 | 26 | 27 | 28 | 29 | 30 | 31 | 32 | 33 | 34 | 35 | 36 | 37 | 38 | 39 | 40
| Investering | Euro | 0: -23412750
AFZET
| Afzet elektriciteit of overige | kWh |  | 33150000 | 33150000 | 33150000 | 33150000 | 33150000 | 33150000 | 33150000 | 33150000 | 33150000 | 33150000 | 33150000 | 33150000 | 33150000 | 33150000 | 33150000 | 33150000 | 33150000 | 33150000 | 33150000 | 33150000 | 0 | 0 | 0 | 0 | 0 | 0 | 0 | 0 | 0 | 0 | 0 | 0 | 0 | 0 | 0 | 0 | 0 | 0 | 0 | 0
| Afzet warmte | kWh |  | 0 | 0 | 0 | 0 | 0 | 0 | 0 | 0 | 0 | 0 | 0 | 0 | 0 | 0 | 0 | 0 | 0 | 0 | 0 | 0 | 0 | 0 | 0 | 0 | 0 | 0 | 0 | 0 | 0 | 0 | 0 | 0 | 0 | 0 | 0 | 0 | 0 | 0 | 0 | 0
| Afzet hernieuwbaar gas | kWh (HHV) |  | 0 | 0 | 0 | 0 | 0 | 0 | 0 | 0 | 0 | 0 | 0 | 0 | 0 | 0 | 0 | 0 | 0 | 0 | 0 | 0 | 0 | 0 | 0 | 0 | 0 | 0 | 0 | 0 | 0 | 0 | 0 | 0 | 0 | 0 | 0 | 0 | 0 | 0 | 0 | 0
| Afzet | kWh |  | 33150000 | 33150000 | 33150000 | 33150000 | 33150000 | 33150000 | 33150000 | 33150000 | 33150000 | 33150000 | 33150000 | 33150000 | 33150000 | 33150000 | 33150000 | 33150000 | 33150000 | 33150000 | 33150000 | 33150000 | 0 | 0 | 0 | 0 | 0 | 0 | 0 | 0 | 0 | 0 | 0 | 0 | 0 | 0 | 0 | 0 | 0 | 0 | 0 | 0
KOSTEN EN INKOMSTEN
| Operationele kosten | Euro |  | -797475 | -813424.5 | -829692.99 | -846286.8498 | -863212.5868 | -880476.8385 | -898086.3753 | -916048.1028 | -934369.0649 | -953056.4462 | -972117.5751 | -991559.9266 | -1011391.1251 | -1031618.9476 | -1052251.3266 | -1073296.3531 | -1094762.2802 | -1116657.5258 | -1138990.6763 | -1161770.4898 | 0 | 0 | 0 | 0 | 0 | 0 | 0 | 0 | 0 | 0 | 0 | 0 | 0 | 0 | 0 | 0 | 0 | 0 | 0 | 0
| Brandstofkosten (biomassa) | Euro |  | 0 | 0 | 0 | 0 | 0 | 0 | 0 | 0 | 0 | 0 | 0 | 0 | 0 | 0 | 0 | 0 | 0 | 0 | 0 | 0 | 0 | 0 | 0 | 0 | 0 | 0 | 0 | 0 | 0 | 0 | 0 | 0 | 0 | 0 | 0 | 0 | 0 | 0 | 0 | 0
| Marktwaarde elektriciteit na einde beleidsperiode | Euro/kWh |  | 0 | 0 | 0 | 0 | 0 | 0 | 0 | 0 | 0 | 0 | 0 | 0 | 0 | 0 | 0 | 0.07335 | 0.074817 | 0.076313 | 0.077839 | 0.079396 | 0 | 0 | 0 | 0 | 0 | 0 | 0 | 0 | 0 | 0 | 0 | 0 | 0 | 0 | 0 | 0 | 0 | 0 | 0 | 0
| Marktwaarde warmte of hernieuwbaar gas na einde beleidsperiode | Euro/kWh |  | 0 | 0 | 0 | 0 | 0 | 0 | 0 | 0 | 0 | 0 | 0 | 0 | 0 | 0 | 0 | 0 | 0 | 0 | 0 | 0 | 0 | 0 | 0 | 0 | 0 | 0 | 0 | 0 | 0 | 0 | 0 | 0 | 0 | 0 | 0 | 0 | 0 | 0 | 0 | 0
| Correctiebedrag | Euro/kWh |  | 0 | 0 | 0 | 0 | 0 | 0 | 0 | 0 | 0 | 0 | 0 | 0 | 0 | 0 | 0 | 0 | 0 | 0 | 0 | 0 | 0 | 0 | 0 | 0 | 0 | 0 | 0 | 0 | 0 | 0 | 0 | 0 | 0 | 0 | 0 | 0 | 0 | 0 | 0 | 0
| Basisbedrag | Euro/kWh |  | 0 | 0 | 0 | 0 | 0 | 0 | 0 | 0 | 0 | 0 | 0 | 0 | 0 | 0 | 0 | 0 | 0 | 0 | 0 | 0 | 0 | 0 | 0 | 0 | 0 | 0 | 0 | 0 | 0 | 0 | 0 | 0 | 0 | 0 | 0 | 0 | 0 | 0 | 0 | 0
| SDE-vergoeding | Euro |  | 0 | 0 | 0 | 0 | 0 | 0 | 0 | 0 | 0 | 0 | 0 | 0 | 0 | 0 | 0 | 0 | 0 | 0 | 0 | 0 | 0 | 0 | 0 | 0 | 0 | 0 | 0 | 0 | 0 | 0 | 0 | 0 | 0 | 0 | 0 | 0 | 0 | 0 | 0 | 0
| Marktinkomsten na einde beleidsperiode | Euro |  | 0 | 0 | 0 | 0 | 0 | 0 | 0 | 0 | 0 | 0 | 0 | 0 | 0 | 0 | 0 | 2431546.6801 | 2480177.6137 | 2529781.166 | 2580376.7893 | 2631984.3251 | 0 | 0 | 0 | 0 | 0 | 0 | 0 | 0 | 0 | 0 | 0 | 0 | 0 | 0 | 0 | 0 | 0 | 0 | 0 | 0
| Marktinkomsten gedurende beleidsperiode | Euro |  | 0 | 0 | 0 | 0 | 0 | 0 | 0 | 0 | 0 | 0 | 0 | 0 | 0 | 0 | 0 | 0 | 0 | 0 | 0 | 0 | 0 | 0 | 0 | 0 | 0 | 0 | 0 | 0 | 0 | 0 | 0 | 0 | 0 | 0 | 0 | 0 | 0 | 0 | 0 | 0
TOTALE KOSTEN EN INKOMSTEN
| Inkomen totaal (nominaal) | Euro |  | 0 | 0 | 0 | 0 | 0 | 0 | 0 | 0 | 0 | 0 | 0 | 0 | 0 | 0 | 0 | 2431546.6801 | 2480177.6137 | 2529781.166 | 2580376.7893 | 2631984.3251 | 0 | 0 | 0 | 0 | 0 | 0 | 0 | 0 | 0 | 0 | 0 | 0 | 0 | 0 | 0 | 0 | 0 | 0 | 0 | 0
| Kosten totaal (nominaal) | Euro |  | -797475 | -813424.5 | -829692.99 | -846286.8498 | -863212.5868 | -880476.8385 | -898086.3753 | -916048.1028 | -934369.0649 | -953056.4462 | -972117.5751 | -991559.9266 | -1011391.1251 | -1031618.9476 | -1052251.3266 | -1073296.3531 | -1094762.2802 | -1116657.5258 | -1138990.6763 | -1161770.4898 | 0 | 0 | 0 | 0 | 0 | 0 | 0 | 0 | 0 | 0 | 0 | 0 | 0 | 0 | 0 | 0 | 0 | 0 | 0 | 0
| Bruto inkomen (nominaal) | Euro |  | -797475 | -813424.5 | -829692.99 | -846286.8498 | -863212.5868 | -880476.8385 | -898086.3753 | -916048.1028 | -934369.0649 | -953056.4462 | -972117.5751 | -991559.9266 | -1011391.1251 | -1031618.9476 | -1052251.3266 | 1358250.327 | 1385415.3336 | 1413123.6402 | 1441386.1131 | 1470213.8353 | 0 | 0 | 0 | 0 | 0 | 0 | 0 | 0 | 0 | 0 | 0 | 0 | 0 | 0 | 0 | 0 | 0 | 0 | 0 | 0
AFSCHRIJVING EN SCHULDEN
| Afschrijving | Euro |  | -1170637.5 | -1170637.5 | -1170637.5 | -1170637.5 | -1170637.5 | -1170637.5 | -1170637.5 | -1170637.5 | -1170637.5 | -1170637.5 | -1170637.5 | -1170637.5 | -1170637.5 | -1170637.5 | -1170637.5 | -1170637.5 | -1170637.5 | -1170637.5 | -1170637.5 | -1170637.5 | 0 | 0 | 0 | 0 | 0 | 0 | 0 | 0 | 0 | 0 | 0 | 0 | 0 | 0 | 0 | 0 | 0 | 0 | 0 | 0
| Rente | Euro |  | -696529.3125 | -662385.1494 | -626789.8593 | -589681.7694 | -550996.5856 | -510667.2816 | -468623.9821 | -424793.8424 | -379100.9218 | -331466.0521 | -281806.7003 | -230036.8262 | -176066.7324 | -119802.9095 | -61147.8743 | 0 | 0 | 0 | 0 | 0 | 0 | 0 | 0 | 0 | 0 | 0 | 0 | 0 | 0 | 0 | 0 | 0 | 0 | 0 | 0 | 0 | 0 | 0 | 0 | 0
| Aflossing | Euro |  | -803392.0741 | -837536.2372 | -873131.5273 | -910239.6172 | -948924.801 | -989254.105 | -1031297.4045 | -1075127.5442 | -1120820.4648 | -1168455.3345 | -1218114.6862 | -1269884.5604 | -1323854.6542 | -1380118.477 | -1438773.5123 | 0 | 0 | 0 | 0 | 0 | 0 | 0 | 0 | 0 | 0 | 0 | 0 | 0 | 0 | 0 | 0 | 0 | 0 | 0 | 0 | 0 | 0 | 0 | 0 | 0
| Totale lasten lening | Euro |  | -1499921.3866 | -1499921.3866 | -1499921.3866 | -1499921.3866 | -1499921.3866 | -1499921.3866 | -1499921.3866 | -1499921.3866 | -1499921.3866 | -1499921.3866 | -1499921.3866 | -1499921.3866 | -1499921.3866 | -1499921.3866 | -1499921.3866 | 0 | 0 | 0 | 0 | 0 | 0 | 0 | 0 | 0 | 0 | 0 | 0 | 0 | 0 | 0 | 0 | 0 | 0 | 0 | 0 | 0 | 0 | 0 | 0 | 0
BELASTING
| Belastbaar inkomen | Euro |  | -2664641.8125 | -2646447.1494 | -2627120.3493 | -2606606.1192 | -2584846.6724 | -2561781.6201 | -2537347.8574 | -2511479.4452 | -2484107.4867 | -2455159.9982 | -2424561.7754 | -2392234.2528 | -2358095.3575 | -2322059.3572 | -2284036.7008 | 187612.827 | 214777.8336 | 242486.1402 | 270748.6131 | 299576.3353 | 0 | 0 | 0 | 0 | 0 | 0 | 0 | 0 | 0 | 0 | 0 | 0 | 0 | 0 | 0 | 0 | 0 | 0 | 0 | 0
| Belasting bedrag | Euro |  | 687477.5876 | 682783.3645 | 677797.0501 | 672504.3787 | 666890.4415 | 660939.658 | 654635.7472 | 647961.6969 | 640899.7316 | 633431.2795 | 625536.9381 | 617196.4372 | 608388.6022 | 599091.3141 | 589281.4688 | -48404.1094 | -55412.6811 | -62561.4242 | -69853.1422 | -77290.6945 | 0 | 0 | 0 | 0 | 0 | 0 | 0 | 0 | 0 | 0 | 0 | 0 | 0 | 0 | 0 | 0 | 0 | 0 | 0 | 0
CASHFLOWS
| Netto inkomen na belasting | Euro |  | -1609918.799 | -1630562.5221 | -1651817.3265 | -1673703.8576 | -1696243.5319 | -1719458.5671 | -1743372.0147 | -1768007.7925 | -1793390.7199 | -1819546.5532 | -1846502.0236 | -1874284.876 | -1902923.9095 | -1932449.0201 | -1962891.2443 | 1309846.2177 | 1330002.6525 | 1350562.2161 | 1371532.9709 | 1392923.1408 | 0 | 0 | 0 | 0 | 0 | 0 | 0 | 0 | 0 | 0 | 0 | 0 | 0 | 0 | 0 | 0 | 0 | 0 | 0 | 0
| Project cashflow | Euro | -23412750 | -109997.4124 | -130641.1355 | -151895.9399 | -173782.4711 | -196322.1453 | -219537.1805 | -243450.6281 | -268086.4059 | -293469.3333 | -319625.1666 | -346580.637 | -374363.4894 | -403002.5229 | -432527.6335 | -462969.8578 | 1309846.2177 | 1330002.6525 | 1350562.2161 | 1371532.9709 | 1392923.1408 | 0 | 0 | 0 | 0 | 0 | 0 | 0 | 0 | 0 | 0 | 0 | 0 | 0 | 0 | 0 | 0 | 0 | 0 | 0 | 0
| Equity cashflow | Euro | -7023825 | -1609918.799 | -1630562.5221 | -1651817.3265 | -1673703.8576 | -1696243.5319 | -1719458.5671 | -1743372.0147 | -1768007.7925 | -1793390.7199 | -1819546.5532 | -1846502.0236 | -1874284.876 | -1902923.9095 | -1932449.0201 | -1962891.2443 | 1309846.2177 | 1330002.6525 | 1350562.2161 | 1371532.9709 | 1392923.1408 | 0 | 0 | 0 | 0 | 0 | 0 | 0 | 0 | 0 | 0 | 0 | 0 | 0 | 0 | 0 | 0 | 0 | 0 | 0 | 0
| Subsidiebasis: afzet | kWh |  | 33150000 | 33150000 | 33150000 | 33150000 | 33150000 | 33150000 | 33150000 | 33150000 | 33150000 | 33150000 | 33150000 | 33150000 | 33150000 | 33150000 | 33150000 | 0 | 0 | 0 | 0 | 0 | 0 | 0 | 0 | 0 | 0 | 0 | 0 | 0 | 0 | 0 | 0 | 0 | 0 | 0 | 0 | 0 | 0 | 0 | 0 | 0
| Terug te verdienen investering | Euro | 23412750 | 21545344.3125 | 19659743.9619 | 17754816.8111 | 15829375.4303 | 13882174.6027 | 11911908.7228 | 9917209.0802 | 7896641.0255 | 5848701.0122 | 3771813.5104 | 1664327.7858 | -475485.4615 | -2649437.604 | -4859425.7468 | -7107436.546 | -8465686.873 | -9851102.2066 | -11264225.8468 | -12705611.9599 | -14175825.7952 | -14175825.7952 | -14175825.7952 | -14175825.7952 | -14175825.7952 | -14175825.7952 | -14175825.7952 | -14175825.7952 | -14175825.7952 | -14175825.7952 | -14175825.7952 | -14175825.7952 | -14175825.7952 | -14175825.7952 | -14175825.7952 | -14175825.7952 | -14175825.7952 | -14175825.7952 | -14175825.7952 | -14175825.7952 | -14175825.7952
| DSCR |  | 1: 1.5895; 2: 1.5758; 3: 1.5616; 4: 1.547; 5: 1.532; 6: 1.5165; 7: 1.5006; 8: 1.4841; 9: 1.4672; 10: 1.4498; 11: 1.4318; 12: 1.4133; 13: 1.3942; 14: 1.3745; 15: 1.3542
| PROJECTPARAMETERS | Waarde | 0: Eenheid
| Verdisconteerde inkomsten | -11952621.936 | 0: euro
| Verdisconteerde afzet | 187089019.4405 | 0: kWh
| Totale investering | 23412750 | 0: Euro
| DSCR (gemiddeld) | 1.4795
| Vermogenskostenvergoeding (WACC nominaal/reëel) | 5.2% / 3.1%
| Projectrendement (IRR) | -0.085014
| Rendement op eigen vermogen (IRR) | -0.15459
| Aandeel lening | 16388925 | 0: Euro
| Aandeel eigen vermogen | 7023825 | 0: Euro
| Warmtekrachtverhouding | 0 | 0: W:E
| Samengesteld aantal vollasturen | 2210 | 0: uur/jaar
| Terugverdientijd (inclusief SDE++-subsidie) | tussen 11 en 12 jaar
| SUBSIDIEPARAMETERS | Waarde | 0: Eenheid
| Langetermijn-prijs | 0.0574 | 0: Euro/kWh
| Langetermijnprijs (netlevering/niet-netlevering) | 0.0574 | 0: Euro/kWh
| Langetermijnprijs netlevering | n.v.t. | 0: Euro/kWh
| Langetermijnprijs niet-netlevering | n.v.t. | 0: Euro/kWh
| Voorlopige GVO-waarde | 0.002 | 0: Euro/kWh
| Langetermijn GvO-waarde | 0.002 | 0: Euro/kWh
| Voorlopige HBE-waarde | 0 | 0: Euro/kWh
| Langetermijn HBE-waarde | 0 | 0: Euro/kWh
| Voorlopige waarde ETS-correctie | 0 | 0: Euro/kWh
| Langetermijn-waarde ETS-correctie | 0 | 0: Euro/kWh
| Bodemprijs of basisprijs | 0.0383 | 0: Euro/kWh
| Bodemprijs of basisprijs (netlevering/niet-netlevering) | 0.0383 | 0: Euro/kWh
| Bodemprijs of basisprijs netlevering | n.v.t. | 0: Euro/kWh
| Bodemprijs of basisprijs niet-netlevering | n.v.t. | 0: Euro/kWh
| Voorlopig correctiebedrag | 0.0799 | 0: Euro/kWh
| Voorlopig correctiebedrag netlevering/niet-netlevering | 0.0799 | 0: Euro/kWh
| Voorlopig correctiebedrag netlevering | n.v.t. | 0: Euro/kWh
| Voorlopig correctiebedrag niet-netlevering | n.v.t. | 0: Euro/kWh
| CONVERSIEFACTOREN | Waarde | 0: Eenheid
| Verbrandingswaarde methaan (onderwaarde) | 35.8 | 0: MJ/Nm3
| Verbrandingswaarde hernieuwbaar gas (onderwaarde) | 31.65 | 0: MJ/Nm3
| Verbrandingswaarde hernieuwbaar gas (bovenwaarde) | 35.17 | 0: MJ/Nm3
| kWh naar MJ | 3.6 | 0: MJ/kWh

## 10
Berekening basisbedragen: Eindadvies SDE++ 2026
Wind op land, hoogtebeperkt < 6,75 m/s
| BASISBEDRAG en SUBSIDIE-INTENSITEIT | Waarde | Eenheid | Toelichting
| Basisbedrag | 0.1097 | Euro/kWh | Het basisbedrag is een maat voor de productiekosten. Deze waarde kan berekend worden als alleen deze worksheet geopend is.
| Subsidie-intensiteit | 454.3812 | Euro/t CO2 | De subsidie-intensiteit is de maat die in de rangschikking gebruikt wordt. Om deze waarde te berekenen dient ook de worksheet 'Correcties' geopend te zijn.
| Productie-eenheid | kWh |  | De SDE++ kent twee rekeneenheden waarover subsidie kan worden uitgekeerd: kWh voor energiecategorieën en t CO2 voor CCS- en CCU-categorieën.
| Vermogenseenheid | kW
| Domein | Elektriciteit |  | Het corresponderende domein bij deze categorie geeft aan binnen welk 'hekje' de subsidiecategorie valt.
| CORRECTIEMETHODES | Waarde | Typering | Toelichting
| Berekeningswijze correctiebedrag methode-ID | 46.3 | Elektriciteit-WOL (negatieve uren niet meegenomen) | EPEX3 x PF_WOL3
| Berekeningswijze ETS-correctie-ID | 0 | Geen ETS-correctie | 0
| ETS-voordeel bij merendeel van projecten? | Geen warmte | Ja of Nee | Alleen van belang voor warmteprojecten. Deze parameter werkt door op de langetermijnprijs en subsidie-intensiteit.
| Berekeningswijze correctiebedrag methode-ID netlevering |  |  | Enkel relevant voor zon-pv.
| Berekeningswijze correctiebedrag methode-ID niet-netlevering |  |  | Enkel relevant voor zon-pv.
| Netlevering deel |  |  | Enkel relevant voor zon-pv. Aandeel van de productie dat aan het net wordt geleverd.
| Niet-netlevering deel |  |  | Enkel relevant voor zon-pv. Aandeel eigen gebruik.
| SYSTEEMGROOTTE | Waarde | Eenheid | Toelichting
| Inputvermogen |  | kW
| Seasonal Performance Factor (SPF) |  |  | Hier wordt de seizoensgemiddelde COP, of Seasonal performance factor, mee bedoeld voor het hele systeem.
| Gaat het om een installatie voor hernieuwbaar gas? |  |  | Alleen 'Ja' invullen als de installatie gas van aardgaskwaliteit produceert.
| Methaangehalte hernieuwbaar gas voor gaszuivering |  |  | Het percentage methaan in het biogas, dat nog niet tot aardgaskwaliteit is opgewaardeerd.
| Vermogen hernieuwbaargasproductie (voor zuivering) | 0 | Nm3/uur
| Outputvermogen (thermisch of hernieuwbaar gas) |  | kW | Dit veld alleen invullen bij productie van warmte (al dan niet in WKK-variant) of hernieuwbaar gas van aardgaskwaliteit
| Outputvermogen (hernieuwbaar gas) | 0 | Nm3/uur
| Outputvermogen (elektrisch of overig) | 15000 | kW | Dit veld invullen als de installatie elektriciteit produceert (al dan niet in WKK-variant), of iets anders dan warmte of gas van aardgaskwaliteit produceert.
| Vollasturen levering (thermisch of hernieuwbaar gas) |  | uur/jaar | Bij een installatie voor gecombineerde opwekking, wordt de bedrijfstijd automatisch genomen als maximum van de vollasturen warmte en vollasturen elektriciteit.
| Vollasturen levering (elektrisch of overig) | 2020 | uur/jaar | Bij een installatie voor gecombineerde opwekking, wordt de bedrijfstijd automatisch genomen als maximum van de vollasturen warmte en vollasturen elektriciteit.
| ENERGETISCH RENDEMENT | Waarde | Eenheid | Toelichting
| Max. elektrisch rendement | 100%
| Elektrisch rendement | 100%
| Thermisch rendement of rendement gasproductie | 0%
| Elektriciteitsderving bij warmtelevering |  | elektriciteit : warmte | Enkel invullen als de installatie een WKK-installatie is waarbij warmtelevering ten koste gaat van de elektriciteitsproductie.
| KOSTEN | Waarde | Eenheid | Toelichting
| Investeringskosten input gebaseerd |  | Euro/kW | De investeringskosten 'input gebaseerd' worden opgeteld bij de investeringskosten 'output gebaseerd'. Pas op voor onbedoelde dubbeltelling.
| Investeringskosten output gebaseerd | 1550 | Euro/kW | De investeringskosten 'input gebaseerd' worden opgeteld bij de investeringskosten 'output gebaseerd'. Pas op voor onbedoelde dubbeltelling.
| Totale investeringskosten | 23.4127 | Euro(miljoen)
| Vaste operationele kosten input gebaseerd |  | Euro/kW/jaar | De operationele kosten 'input gebaseerd' worden opgeteld bij de investeringskosten 'output gebaseerd'. Pas op voor onbedoelde dubbeltelling.
| Vaste operationele kosten output gebaseerd | 14.49 | Euro/kW/jaar | De operationele kosten 'input gebaseerd' worden opgeteld bij de investeringskosten 'output gebaseerd'. Pas op voor onbedoelde dubbeltelling.
| Totale jaarlijkse vaste operationele kosten | 217.35 | Euro(duizend)/jaar | Deze waarde wordt ter illustratie getoond.
| Kosten elektriciteitsverbruik |  | Euro/kWh | Het betreft de inkoopkosten voor elektriciteit, per kWh output
| Kosten gasverbruik |  | Euro/kWh | Het betreft de inkoopkosten voor gas, per kWh output
| Kosten warmteverbruik |  | Euro/kWh | Het betreft de inkoopkosten voor warmte, per kWh output
| Overige variabele operationele kosten | 0.0175 | Euro/kWh
| Totale variabele operationele kosten | 0.0175 | Euro/kWh
| ENERGIEGEBRUIK | Waarde | Eenheid | Toelichting
| Energie-inhoud brandstof |  | GJ/ton
| Biomassadoorzet | 0 | ton/jaar
| Netto brandstofprijs |  | Euro/ton | Hier wordt de brandstofprijs aan de poort bedoeld, inclusief eventuele risico-opslag.
| Relatief elektriciteitsgebruik |  | kWh/kWh
| Elektriciteitsgebruik | 0 | MWh/jaar
| Relatief warmtegebruik |  | kWh/kWh
| Warmtegebruik | 0 | MWh/jaar
| Relatief aardgasgebruik |  | kWh/kWh
| Aardgasgebruik | 0 | MWh/jaar
| EMISSIEFACTOREN | Waarde | Eenheid | Toelichting
| Emissiefactor van warmteproductie per eenheid |  | kg CO2/kWh
| Emissiefactor van elektriciteitsproductie of overig per eenheid | 0.083 | kg CO2/kWh
| Emissiefactor van gasproductie per eenheid |  | kg CO2/kWh
| Emissiefactor gebruik van biomassa |  | kg CO2/ton | De waarde die hier getoond wordt, is afhankelijk aan de uitgangspunten in de adviesvraag.
| Emissiefactor gebruik van warmte |  | kg CO2/kWh
| Emissiefactor gebruik van elektriciteit |  | kg CO2/kWh
| Emissiefactor gebruik van gas |  | kg CO2/kWh
| Vermeden emissies | 0.1107 | kg CO2/kWh
| TERMIJNEN | Waarde | Eenheid | Toelichting
| Economische levensduur | 20 | jaar | Deze waarde wordt gebruikt om eventuele inkomsten van het project na subsidieperiode te berekenen.
| Termijn lening | 15 | jaar
| Afschrijvingstermijn | 20 | jaar
| Beleidsperiode | 15 | jaar
| Totale operationale periode |  | jaar | Deze waarde wordt gebruikt om de vermeden emissies gedurende de hele operationele periode van de installatie te berekenen.
| PARAMETERS NA SUBSIDIEPERIODE | Waarde | Eenheid | Toelichting
| Elektriciteitsprijs na subsidieperiode | 0.0545 | Euro/kWh | Deze prijs is inclusief de profielfactor, maar exclusief de onbalansfactor.
| Vollasturen na subsidieperiode elektriciteit of overige | 2020 | uur/jaar
| Prijs warmte of hernieuwbaar gas na subsidieperiode |  | Euro/kWh
| Vollasturen na subsidieperiode warmte of hernieuwbaar gas |  | uur/jaar
| Totaal geproduceerde eenheden subsidieperiode | 454500000 | kWh
| Totale geproduceerde eenheden bedrijfsperiode | 606000000 | kWh
| Verrekeningsfactor bespaarde emissies | 1.3333
| FINANCIËLE PARAMETERS | Waarde | Eenheid | Toelichting
| Inflatie | 2%
| Rendement op vreemd vermogen | 4.25%
| Rendement op eigen vermogen | 10%
| Percentage vreemd vermogen in investering | 70%
| Percentage eigen vermogen in investering | 30%
| Vennootschapsbelasting | 25.8%
| INVESTERINGSSUBSIDIES | Waarde | Eenheid | Toelichting
| Investeringssubsidie t.g.v. vreemd vermogen |  | Euro
| Investeringssubsidie t.g.v. eigen vermogen (NCW) |  | Euro
| ONREGELMATIGE CASHFLOWS | Jaar | Waarde | Toelichting
Voer in cel kolom C het jaar in waarin de onregelmatige cashflow plaatsvindt en in kolom D97 de reële kosten (als negatieve waarde) in dat specifieke jaar.
De waarde als reële kosten is gedefinieerd in euro van het jaar 2026.
| Afsluitprovisie op lening handmatig |  |  | Indien de afsluitprovisie handmatig moet worden ingevoerd, voer dan in cel C103 het bedrag van de afsluitprovisie in.
| Afsluitprovisie als percentage van lening | 0 | 1% | Deze afsluitprovisie wordt verrekend in de totale investeringskosten en is gedefinieerd als percentage van de lening.
| SUBSIDIE-INKOMSTEN (niet invullen voor basisbedragberekening) |  | Eenheid | 2026 | 2027 | 2028 | 2029 | 2030 | 2031 | 2032 | 2033 | 2034 | 2035 | 2036 | 2037 | 2038 | 2039 | 2040 | 2041 | 2042 | 2043 | 2044 | 2045 | 2046 | 2047 | 2048 | 2049 | 2050 | 2051 | 2052 | 2053 | 2054 | 2055 | 2056 | 2057 | 2058 | 2059 | 2060 | 2061 | 2062 | 2063 | 2064 | 2065
| Basisbedrag (deze cellen kunnen gebruikt worden om de inkomsten toe te voegen) |  | Euro/kWh |  | 0 | 0 | 0 | 0 | 0 | 0 | 0 | 0 | 0 | 0 | 0 | 0 | 0 | 0 | 0 | 0 | 0 | 0 | 0 | 0 | 0 | 0 | 0 | 0 | 0 | 0 | 0 | 0 | 0 | 0 | 0 | 0 | 0 | 0 | 0 | 0 | 0 | 0 | 0
| Correctiebedrag (deze cellen kunnen gebruikt worden om de inkomsten toe te voegen) |  | Euro/kWh |  | 0 | 0 | 0 | 0 | 0 | 0 | 0 | 0 | 0 | 0 | 0 | 0 | 0 | 0 | 0 | 0 | 0 | 0 | 0 | 0 | 0 | 0 | 0 | 0 | 0 | 0 | 0 | 0 | 0 | 0 | 0 | 0 | 0 | 0 | 0 | 0 | 0 | 0 | 0
| Inflator |  | index | 1 | 1.02 | 1.0404 | 1.0612 | 1.0824 | 1.1041 | 1.1262 | 1.1487 | 1.1717 | 1.1951 | 1.219 | 1.2434 | 1.2682 | 1.2936 | 1.3195 | 1.3459 | 1.3728 | 1.4002 | 1.4282 | 1.4568 | 1.4859 | 1.5157 | 1.546 | 1.5769 | 1.6084 | 1.6406 | 1.6734 | 1.7069 | 1.741 | 1.7758 | 1.8114 | 1.8476 | 1.8845 | 1.9222 | 1.9607 | 1.9999 | 2.0399 | 2.0807 | 2.1223 | 2.1647
Tabel: Nominale kasstroom (positieve bedragen = gunstig voor de producent)
| INITIELE INVESTERING |  | 0 | 1 | 2 | 3 | 4 | 5 | 6 | 7 | 8 | 9 | 10 | 11 | 12 | 13 | 14 | 15 | 16 | 17 | 18 | 19 | 20 | 21 | 22 | 23 | 24 | 25 | 26 | 27 | 28 | 29 | 30 | 31 | 32 | 33 | 34 | 35 | 36 | 37 | 38 | 39 | 40
| Investering | Euro | 0: -23412750
AFZET
| Afzet elektriciteit of overige | kWh |  | 30300000 | 30300000 | 30300000 | 30300000 | 30300000 | 30300000 | 30300000 | 30300000 | 30300000 | 30300000 | 30300000 | 30300000 | 30300000 | 30300000 | 30300000 | 30300000 | 30300000 | 30300000 | 30300000 | 30300000 | 0 | 0 | 0 | 0 | 0 | 0 | 0 | 0 | 0 | 0 | 0 | 0 | 0 | 0 | 0 | 0 | 0 | 0 | 0 | 0
| Afzet warmte | kWh |  | 0 | 0 | 0 | 0 | 0 | 0 | 0 | 0 | 0 | 0 | 0 | 0 | 0 | 0 | 0 | 0 | 0 | 0 | 0 | 0 | 0 | 0 | 0 | 0 | 0 | 0 | 0 | 0 | 0 | 0 | 0 | 0 | 0 | 0 | 0 | 0 | 0 | 0 | 0 | 0
| Afzet hernieuwbaar gas | kWh (HHV) |  | 0 | 0 | 0 | 0 | 0 | 0 | 0 | 0 | 0 | 0 | 0 | 0 | 0 | 0 | 0 | 0 | 0 | 0 | 0 | 0 | 0 | 0 | 0 | 0 | 0 | 0 | 0 | 0 | 0 | 0 | 0 | 0 | 0 | 0 | 0 | 0 | 0 | 0 | 0 | 0
| Afzet | kWh |  | 30300000 | 30300000 | 30300000 | 30300000 | 30300000 | 30300000 | 30300000 | 30300000 | 30300000 | 30300000 | 30300000 | 30300000 | 30300000 | 30300000 | 30300000 | 30300000 | 30300000 | 30300000 | 30300000 | 30300000 | 0 | 0 | 0 | 0 | 0 | 0 | 0 | 0 | 0 | 0 | 0 | 0 | 0 | 0 | 0 | 0 | 0 | 0 | 0 | 0
KOSTEN EN INKOMSTEN
| Operationele kosten | Euro |  | -747600 | -762552 | -777803.04 | -793359.1008 | -809226.2828 | -825410.8085 | -841919.0246 | -858757.4051 | -875932.5532 | -893451.2043 | -911320.2284 | -929546.633 | -948137.5656 | -967100.3169 | -986442.3233 | -1006171.1697 | -1026294.5931 | -1046820.485 | -1067756.8947 | -1089112.0326 | 0 | 0 | 0 | 0 | 0 | 0 | 0 | 0 | 0 | 0 | 0 | 0 | 0 | 0 | 0 | 0 | 0 | 0 | 0 | 0
| Brandstofkosten (biomassa) | Euro |  | 0 | 0 | 0 | 0 | 0 | 0 | 0 | 0 | 0 | 0 | 0 | 0 | 0 | 0 | 0 | 0 | 0 | 0 | 0 | 0 | 0 | 0 | 0 | 0 | 0 | 0 | 0 | 0 | 0 | 0 | 0 | 0 | 0 | 0 | 0 | 0 | 0 | 0 | 0 | 0
| Marktwaarde elektriciteit na einde beleidsperiode | Euro/kWh |  | 0 | 0 | 0 | 0 | 0 | 0 | 0 | 0 | 0 | 0 | 0 | 0 | 0 | 0 | 0 | 0.07335 | 0.074817 | 0.076313 | 0.077839 | 0.079396 | 0 | 0 | 0 | 0 | 0 | 0 | 0 | 0 | 0 | 0 | 0 | 0 | 0 | 0 | 0 | 0 | 0 | 0 | 0 | 0
| Marktwaarde warmte of hernieuwbaar gas na einde beleidsperiode | Euro/kWh |  | 0 | 0 | 0 | 0 | 0 | 0 | 0 | 0 | 0 | 0 | 0 | 0 | 0 | 0 | 0 | 0 | 0 | 0 | 0 | 0 | 0 | 0 | 0 | 0 | 0 | 0 | 0 | 0 | 0 | 0 | 0 | 0 | 0 | 0 | 0 | 0 | 0 | 0 | 0 | 0
| Correctiebedrag | Euro/kWh |  | 0 | 0 | 0 | 0 | 0 | 0 | 0 | 0 | 0 | 0 | 0 | 0 | 0 | 0 | 0 | 0 | 0 | 0 | 0 | 0 | 0 | 0 | 0 | 0 | 0 | 0 | 0 | 0 | 0 | 0 | 0 | 0 | 0 | 0 | 0 | 0 | 0 | 0 | 0 | 0
| Basisbedrag | Euro/kWh |  | 0 | 0 | 0 | 0 | 0 | 0 | 0 | 0 | 0 | 0 | 0 | 0 | 0 | 0 | 0 | 0 | 0 | 0 | 0 | 0 | 0 | 0 | 0 | 0 | 0 | 0 | 0 | 0 | 0 | 0 | 0 | 0 | 0 | 0 | 0 | 0 | 0 | 0 | 0 | 0
| SDE-vergoeding | Euro |  | 0 | 0 | 0 | 0 | 0 | 0 | 0 | 0 | 0 | 0 | 0 | 0 | 0 | 0 | 0 | 0 | 0 | 0 | 0 | 0 | 0 | 0 | 0 | 0 | 0 | 0 | 0 | 0 | 0 | 0 | 0 | 0 | 0 | 0 | 0 | 0 | 0 | 0 | 0 | 0
| Marktinkomsten na einde beleidsperiode | Euro |  | 0 | 0 | 0 | 0 | 0 | 0 | 0 | 0 | 0 | 0 | 0 | 0 | 0 | 0 | 0 | 2222499.6805 | 2266949.6741 | 2312288.6676 | 2358534.4409 | 2405705.1298 | 0 | 0 | 0 | 0 | 0 | 0 | 0 | 0 | 0 | 0 | 0 | 0 | 0 | 0 | 0 | 0 | 0 | 0 | 0 | 0
| Marktinkomsten gedurende beleidsperiode | Euro |  | 0 | 0 | 0 | 0 | 0 | 0 | 0 | 0 | 0 | 0 | 0 | 0 | 0 | 0 | 0 | 0 | 0 | 0 | 0 | 0 | 0 | 0 | 0 | 0 | 0 | 0 | 0 | 0 | 0 | 0 | 0 | 0 | 0 | 0 | 0 | 0 | 0 | 0 | 0 | 0
TOTALE KOSTEN EN INKOMSTEN
| Inkomen totaal (nominaal) | Euro |  | 0 | 0 | 0 | 0 | 0 | 0 | 0 | 0 | 0 | 0 | 0 | 0 | 0 | 0 | 0 | 2222499.6805 | 2266949.6741 | 2312288.6676 | 2358534.4409 | 2405705.1298 | 0 | 0 | 0 | 0 | 0 | 0 | 0 | 0 | 0 | 0 | 0 | 0 | 0 | 0 | 0 | 0 | 0 | 0 | 0 | 0
| Kosten totaal (nominaal) | Euro |  | -747600 | -762552 | -777803.04 | -793359.1008 | -809226.2828 | -825410.8085 | -841919.0246 | -858757.4051 | -875932.5532 | -893451.2043 | -911320.2284 | -929546.633 | -948137.5656 | -967100.3169 | -986442.3233 | -1006171.1697 | -1026294.5931 | -1046820.485 | -1067756.8947 | -1089112.0326 | 0 | 0 | 0 | 0 | 0 | 0 | 0 | 0 | 0 | 0 | 0 | 0 | 0 | 0 | 0 | 0 | 0 | 0 | 0 | 0
| Bruto inkomen (nominaal) | Euro |  | -747600 | -762552 | -777803.04 | -793359.1008 | -809226.2828 | -825410.8085 | -841919.0246 | -858757.4051 | -875932.5532 | -893451.2043 | -911320.2284 | -929546.633 | -948137.5656 | -967100.3169 | -986442.3233 | 1216328.5108 | 1240655.081 | 1265468.1826 | 1290777.5462 | 1316593.0972 | 0 | 0 | 0 | 0 | 0 | 0 | 0 | 0 | 0 | 0 | 0 | 0 | 0 | 0 | 0 | 0 | 0 | 0 | 0 | 0
AFSCHRIJVING EN SCHULDEN
| Afschrijving | Euro |  | -1170637.5 | -1170637.5 | -1170637.5 | -1170637.5 | -1170637.5 | -1170637.5 | -1170637.5 | -1170637.5 | -1170637.5 | -1170637.5 | -1170637.5 | -1170637.5 | -1170637.5 | -1170637.5 | -1170637.5 | -1170637.5 | -1170637.5 | -1170637.5 | -1170637.5 | -1170637.5 | 0 | 0 | 0 | 0 | 0 | 0 | 0 | 0 | 0 | 0 | 0 | 0 | 0 | 0 | 0 | 0 | 0 | 0 | 0 | 0
| Rente | Euro |  | -696529.3125 | -662385.1494 | -626789.8593 | -589681.7694 | -550996.5856 | -510667.2816 | -468623.9821 | -424793.8424 | -379100.9218 | -331466.0521 | -281806.7003 | -230036.8262 | -176066.7324 | -119802.9095 | -61147.8743 | 0 | 0 | 0 | 0 | 0 | 0 | 0 | 0 | 0 | 0 | 0 | 0 | 0 | 0 | 0 | 0 | 0 | 0 | 0 | 0 | 0 | 0 | 0 | 0 | 0
| Aflossing | Euro |  | -803392.0741 | -837536.2372 | -873131.5273 | -910239.6172 | -948924.801 | -989254.105 | -1031297.4045 | -1075127.5442 | -1120820.4648 | -1168455.3345 | -1218114.6862 | -1269884.5604 | -1323854.6542 | -1380118.477 | -1438773.5123 | 0 | 0 | 0 | 0 | 0 | 0 | 0 | 0 | 0 | 0 | 0 | 0 | 0 | 0 | 0 | 0 | 0 | 0 | 0 | 0 | 0 | 0 | 0 | 0 | 0
| Totale lasten lening | Euro |  | -1499921.3866 | -1499921.3866 | -1499921.3866 | -1499921.3866 | -1499921.3866 | -1499921.3866 | -1499921.3866 | -1499921.3866 | -1499921.3866 | -1499921.3866 | -1499921.3866 | -1499921.3866 | -1499921.3866 | -1499921.3866 | -1499921.3866 | 0 | 0 | 0 | 0 | 0 | 0 | 0 | 0 | 0 | 0 | 0 | 0 | 0 | 0 | 0 | 0 | 0 | 0 | 0 | 0 | 0 | 0 | 0 | 0 | 0
BELASTING
| Belastbaar inkomen | Euro |  | -2614766.8125 | -2595574.6494 | -2575230.3993 | -2553678.3702 | -2530860.3684 | -2506715.5901 | -2481180.5068 | -2454188.7476 | -2425670.975 | -2395554.7564 | -2363764.4287 | -2330220.9591 | -2294841.798 | -2257540.7265 | -2218227.6975 | 45691.0108 | 70017.581 | 94830.6826 | 120140.0462 | 145955.5972 | 0 | 0 | 0 | 0 | 0 | 0 | 0 | 0 | 0 | 0 | 0 | 0 | 0 | 0 | 0 | 0 | 0 | 0 | 0 | 0
| Belasting bedrag | Euro |  | 674609.8376 | 669658.2595 | 664409.443 | 658849.0195 | 652961.9751 | 646732.6222 | 640144.5707 | 633180.6969 | 625823.1116 | 618053.1271 | 609851.2226 | 601197.0075 | 592069.1839 | 582445.5074 | 572302.746 | -11788.2808 | -18064.5359 | -24466.3161 | -30996.1319 | -37656.5441 | 0 | 0 | 0 | 0 | 0 | 0 | 0 | 0 | 0 | 0 | 0 | 0 | 0 | 0 | 0 | 0 | 0 | 0 | 0 | 0
CASHFLOWS
| Netto inkomen na belasting | Euro |  | -1572911.549 | -1592815.1271 | -1613314.9836 | -1634431.4679 | -1656185.6943 | -1678599.5728 | -1701695.8405 | -1725498.0948 | -1750030.8283 | -1775319.4637 | -1801390.3924 | -1828271.0121 | -1855989.7683 | -1884576.1961 | -1914060.9639 | 1204540.23 | 1222590.5451 | 1241001.8665 | 1259781.4143 | 1278936.5531 | 0 | 0 | 0 | 0 | 0 | 0 | 0 | 0 | 0 | 0 | 0 | 0 | 0 | 0 | 0 | 0 | 0 | 0 | 0 | 0
| Project cashflow | Euro | -23412750 | -72990.1624 | -92893.7405 | -113393.597 | -134510.0813 | -156264.3078 | -178678.1862 | -201774.4539 | -225576.7083 | -250109.4417 | -275398.0772 | -301469.0058 | -328349.6255 | -356068.3817 | -384654.8095 | -414139.5773 | 1204540.23 | 1222590.5451 | 1241001.8665 | 1259781.4143 | 1278936.5531 | 0 | 0 | 0 | 0 | 0 | 0 | 0 | 0 | 0 | 0 | 0 | 0 | 0 | 0 | 0 | 0 | 0 | 0 | 0 | 0
| Equity cashflow | Euro | -7023825 | -1572911.549 | -1592815.1271 | -1613314.9836 | -1634431.4679 | -1656185.6943 | -1678599.5728 | -1701695.8405 | -1725498.0948 | -1750030.8283 | -1775319.4637 | -1801390.3924 | -1828271.0121 | -1855989.7683 | -1884576.1961 | -1914060.9639 | 1204540.23 | 1222590.5451 | 1241001.8665 | 1259781.4143 | 1278936.5531 | 0 | 0 | 0 | 0 | 0 | 0 | 0 | 0 | 0 | 0 | 0 | 0 | 0 | 0 | 0 | 0 | 0 | 0 | 0 | 0
| Subsidiebasis: afzet | kWh |  | 30300000 | 30300000 | 30300000 | 30300000 | 30300000 | 30300000 | 30300000 | 30300000 | 30300000 | 30300000 | 30300000 | 30300000 | 30300000 | 30300000 | 30300000 | 0 | 0 | 0 | 0 | 0 | 0 | 0 | 0 | 0 | 0 | 0 | 0 | 0 | 0 | 0 | 0 | 0 | 0 | 0 | 0 | 0 | 0 | 0 | 0 | 0
| Terug te verdienen investering | Euro | 23412750 | 21532969.3125 | 19633996.4619 | 17714679.3611 | 15773810.2313 | 13810123.0997 | 11822291.1898 | 9808924.1965 | 7768565.4441 | 5699688.9192 | 3600696.1755 | 1469913.1042 | -694413.4366 | -2894119.1387 | -5131125.9122 | -7407445.7147 | -8623774.2254 | -9864429.3064 | -11129897.489 | -12420675.0352 | -13737268.1324 | -13737268.1324 | -13737268.1324 | -13737268.1324 | -13737268.1324 | -13737268.1324 | -13737268.1324 | -13737268.1324 | -13737268.1324 | -13737268.1324 | -13737268.1324 | -13737268.1324 | -13737268.1324 | -13737268.1324 | -13737268.1324 | -13737268.1324 | -13737268.1324 | -13737268.1324 | -13737268.1324 | -13737268.1324 | -13737268.1324
| DSCR |  | 1: 1.5957; 2: 1.5824; 3: 1.5687; 4: 1.5546; 5: 1.5401; 6: 1.5252; 7: 1.5098; 8: 1.4939; 9: 1.4776; 10: 1.4607; 11: 1.4433; 12: 1.4254; 13: 1.4069; 14: 1.3879; 15: 1.3682
| PROJECTPARAMETERS | Waarde | 0: Eenheid
| Verdisconteerde inkomsten | -11738163.0758 | 0: euro
| Verdisconteerde afzet | 171004443.1085 | 0: kWh
| Totale investering | 23412750 | 0: Euro
| DSCR (gemiddeld) | 1.4894
| Vermogenskostenvergoeding (WACC nominaal/reëel) | 5.2% / 3.1%
| Projectrendement (IRR) | -0.087494
| Rendement op eigen vermogen (IRR) | n.v.t.
| Aandeel lening | 16388925 | 0: Euro
| Aandeel eigen vermogen | 7023825 | 0: Euro
| Warmtekrachtverhouding | 0 | 0: W:E
| Samengesteld aantal vollasturen | 2020 | 0: uur/jaar
| Terugverdientijd (inclusief SDE++-subsidie) | tussen 11 en 12 jaar
| SUBSIDIEPARAMETERS | Waarde | 0: Eenheid
| Langetermijn-prijs | 0.0574 | 0: Euro/kWh
| Langetermijnprijs (netlevering/niet-netlevering) | 0.0574 | 0: Euro/kWh
| Langetermijnprijs netlevering | n.v.t. | 0: Euro/kWh
| Langetermijnprijs niet-netlevering | n.v.t. | 0: Euro/kWh
| Voorlopige GVO-waarde | 0.002 | 0: Euro/kWh
| Langetermijn GvO-waarde | 0.002 | 0: Euro/kWh
| Voorlopige HBE-waarde | 0 | 0: Euro/kWh
| Langetermijn HBE-waarde | 0 | 0: Euro/kWh
| Voorlopige waarde ETS-correctie | 0 | 0: Euro/kWh
| Langetermijn-waarde ETS-correctie | 0 | 0: Euro/kWh
| Bodemprijs of basisprijs | 0.0383 | 0: Euro/kWh
| Bodemprijs of basisprijs (netlevering/niet-netlevering) | 0.0383 | 0: Euro/kWh
| Bodemprijs of basisprijs netlevering | n.v.t. | 0: Euro/kWh
| Bodemprijs of basisprijs niet-netlevering | n.v.t. | 0: Euro/kWh
| Voorlopig correctiebedrag | 0.0799 | 0: Euro/kWh
| Voorlopig correctiebedrag netlevering/niet-netlevering | 0.0799 | 0: Euro/kWh
| Voorlopig correctiebedrag netlevering | n.v.t. | 0: Euro/kWh
| Voorlopig correctiebedrag niet-netlevering | n.v.t. | 0: Euro/kWh
| CONVERSIEFACTOREN | Waarde | 0: Eenheid
| Verbrandingswaarde methaan (onderwaarde) | 35.8 | 0: MJ/Nm3
| Verbrandingswaarde hernieuwbaar gas (onderwaarde) | 31.65 | 0: MJ/Nm3
| Verbrandingswaarde hernieuwbaar gas (bovenwaarde) | 35.17 | 0: MJ/Nm3
| kWh naar MJ | 3.6 | 0: MJ/kWh

## 11
Berekening basisbedragen: Eindadvies SDE++ 2026
Wind op waterkeringen, ≥ 8,0 m/s
| BASISBEDRAG en SUBSIDIE-INTENSITEIT | Waarde | Eenheid | Toelichting
| Basisbedrag | 0.072 | Euro/kWh | Het basisbedrag is een maat voor de productiekosten. Deze waarde kan berekend worden als alleen deze worksheet geopend is.
| Subsidie-intensiteit | 113.8211 | Euro/t CO2 | De subsidie-intensiteit is de maat die in de rangschikking gebruikt wordt. Om deze waarde te berekenen dient ook de worksheet 'Correcties' geopend te zijn.
| Productie-eenheid | kWh |  | De SDE++ kent twee rekeneenheden waarover subsidie kan worden uitgekeerd: kWh voor energiecategorieën en t CO2 voor CCS- en CCU-categorieën.
| Vermogenseenheid | kW
| Domein | Elektriciteit |  | Het corresponderende domein bij deze categorie geeft aan binnen welk 'hekje' de subsidiecategorie valt.
| CORRECTIEMETHODES | Waarde | Typering | Toelichting
| Berekeningswijze correctiebedrag methode-ID | 46.3 | Elektriciteit-WOL (negatieve uren niet meegenomen) | EPEX3 x PF_WOL3
| Berekeningswijze ETS-correctie-ID | 0 | Geen ETS-correctie | 0
| ETS-voordeel bij merendeel van projecten? | Geen warmte | Ja of Nee | Alleen van belang voor warmteprojecten. Deze parameter werkt door op de langetermijnprijs en subsidie-intensiteit.
| Berekeningswijze correctiebedrag methode-ID netlevering |  |  | Enkel relevant voor zon-pv.
| Berekeningswijze correctiebedrag methode-ID niet-netlevering |  |  | Enkel relevant voor zon-pv.
| Netlevering deel |  |  | Enkel relevant voor zon-pv. Aandeel van de productie dat aan het net wordt geleverd.
| Niet-netlevering deel |  |  | Enkel relevant voor zon-pv. Aandeel eigen gebruik.
| SYSTEEMGROOTTE | Waarde | Eenheid | Toelichting
| Inputvermogen |  | kW
| Seasonal Performance Factor (SPF) |  |  | Hier wordt de seizoensgemiddelde COP, of Seasonal performance factor, mee bedoeld voor het hele systeem.
| Gaat het om een installatie voor hernieuwbaar gas? |  |  | Alleen 'Ja' invullen als de installatie gas van aardgaskwaliteit produceert.
| Methaangehalte hernieuwbaar gas voor gaszuivering |  |  | Het percentage methaan in het biogas, dat nog niet tot aardgaskwaliteit is opgewaardeerd.
| Vermogen hernieuwbaargasproductie (voor zuivering) | 0 | Nm3/uur
| Outputvermogen (thermisch of hernieuwbaar gas) |  | kW | Dit veld alleen invullen bij productie van warmte (al dan niet in WKK-variant) of hernieuwbaar gas van aardgaskwaliteit
| Outputvermogen (hernieuwbaar gas) | 0 | Nm3/uur
| Outputvermogen (elektrisch of overig) | 15000 | kW | Dit veld invullen als de installatie elektriciteit produceert (al dan niet in WKK-variant), of iets anders dan warmte of gas van aardgaskwaliteit produceert.
| Vollasturen levering (thermisch of hernieuwbaar gas) |  | uur/jaar | Bij een installatie voor gecombineerde opwekking, wordt de bedrijfstijd automatisch genomen als maximum van de vollasturen warmte en vollasturen elektriciteit.
| Vollasturen levering (elektrisch of overig) | 3680 | uur/jaar | Bij een installatie voor gecombineerde opwekking, wordt de bedrijfstijd automatisch genomen als maximum van de vollasturen warmte en vollasturen elektriciteit.
| ENERGETISCH RENDEMENT | Waarde | Eenheid | Toelichting
| Max. elektrisch rendement | 100%
| Elektrisch rendement | 100%
| Thermisch rendement of rendement gasproductie | 0%
| Elektriciteitsderving bij warmtelevering |  | elektriciteit : warmte | Enkel invullen als de installatie een WKK-installatie is waarbij warmtelevering ten koste gaat van de elektriciteitsproductie.
| KOSTEN | Waarde | Eenheid | Toelichting
| Investeringskosten input gebaseerd |  | Euro/kW | De investeringskosten 'input gebaseerd' worden opgeteld bij de investeringskosten 'output gebaseerd'. Pas op voor onbedoelde dubbeltelling.
| Investeringskosten output gebaseerd | 1770 | Euro/kW | De investeringskosten 'input gebaseerd' worden opgeteld bij de investeringskosten 'output gebaseerd'. Pas op voor onbedoelde dubbeltelling.
| Totale investeringskosten | 26.7358 | Euro(miljoen)
| Vaste operationele kosten input gebaseerd |  | Euro/kW/jaar | De operationele kosten 'input gebaseerd' worden opgeteld bij de investeringskosten 'output gebaseerd'. Pas op voor onbedoelde dubbeltelling.
| Vaste operationele kosten output gebaseerd | 14.01 | Euro/kW/jaar | De operationele kosten 'input gebaseerd' worden opgeteld bij de investeringskosten 'output gebaseerd'. Pas op voor onbedoelde dubbeltelling.
| Totale jaarlijkse vaste operationele kosten | 210.15 | Euro(duizend)/jaar | Deze waarde wordt ter illustratie getoond.
| Kosten elektriciteitsverbruik |  | Euro/kWh | Het betreft de inkoopkosten voor elektriciteit, per kWh output
| Kosten gasverbruik |  | Euro/kWh | Het betreft de inkoopkosten voor gas, per kWh output
| Kosten warmteverbruik |  | Euro/kWh | Het betreft de inkoopkosten voor warmte, per kWh output
| Overige variabele operationele kosten | 0.0168 | Euro/kWh
| Totale variabele operationele kosten | 0.0168 | Euro/kWh
| ENERGIEGEBRUIK | Waarde | Eenheid | Toelichting
| Energie-inhoud brandstof |  | GJ/ton
| Biomassadoorzet | 0 | ton/jaar
| Netto brandstofprijs |  | Euro/ton | Hier wordt de brandstofprijs aan de poort bedoeld, inclusief eventuele risico-opslag.
| Relatief elektriciteitsgebruik |  | kWh/kWh
| Elektriciteitsgebruik | 0 | MWh/jaar
| Relatief warmtegebruik |  | kWh/kWh
| Warmtegebruik | 0 | MWh/jaar
| Relatief aardgasgebruik |  | kWh/kWh
| Aardgasgebruik | 0 | MWh/jaar
| EMISSIEFACTOREN | Waarde | Eenheid | Toelichting
| Emissiefactor van warmteproductie per eenheid |  | kg CO2/kWh
| Emissiefactor van elektriciteitsproductie of overig per eenheid | 0.083 | kg CO2/kWh
| Emissiefactor van gasproductie per eenheid |  | kg CO2/kWh
| Emissiefactor gebruik van biomassa |  | kg CO2/ton | De waarde die hier getoond wordt, is afhankelijk aan de uitgangspunten in de adviesvraag.
| Emissiefactor gebruik van warmte |  | kg CO2/kWh
| Emissiefactor gebruik van elektriciteit |  | kg CO2/kWh
| Emissiefactor gebruik van gas |  | kg CO2/kWh
| Vermeden emissies | 0.1107 | kg CO2/kWh
| TERMIJNEN | Waarde | Eenheid | Toelichting
| Economische levensduur | 20 | jaar | Deze waarde wordt gebruikt om eventuele inkomsten van het project na subsidieperiode te berekenen.
| Termijn lening | 15 | jaar
| Afschrijvingstermijn | 20 | jaar
| Beleidsperiode | 15 | jaar
| Totale operationale periode |  | jaar | Deze waarde wordt gebruikt om de vermeden emissies gedurende de hele operationele periode van de installatie te berekenen.
| PARAMETERS NA SUBSIDIEPERIODE | Waarde | Eenheid | Toelichting
| Elektriciteitsprijs na subsidieperiode | 0.0545 | Euro/kWh | Deze prijs is inclusief de profielfactor, maar exclusief de onbalansfactor.
| Vollasturen na subsidieperiode elektriciteit of overige | 3680 | uur/jaar
| Prijs warmte of hernieuwbaar gas na subsidieperiode |  | Euro/kWh
| Vollasturen na subsidieperiode warmte of hernieuwbaar gas |  | uur/jaar
| Totaal geproduceerde eenheden subsidieperiode | 828000000 | kWh
| Totale geproduceerde eenheden bedrijfsperiode | 1104000000 | kWh
| Verrekeningsfactor bespaarde emissies | 1.3333
| FINANCIËLE PARAMETERS | Waarde | Eenheid | Toelichting
| Inflatie | 2%
| Rendement op vreemd vermogen | 4.25%
| Rendement op eigen vermogen | 10%
| Percentage vreemd vermogen in investering | 70%
| Percentage eigen vermogen in investering | 30%
| Vennootschapsbelasting | 25.8%
| INVESTERINGSSUBSIDIES | Waarde | Eenheid | Toelichting
| Investeringssubsidie t.g.v. vreemd vermogen |  | Euro
| Investeringssubsidie t.g.v. eigen vermogen (NCW) |  | Euro
| ONREGELMATIGE CASHFLOWS | Jaar | Waarde | Toelichting
Voer in cel kolom C het jaar in waarin de onregelmatige cashflow plaatsvindt en in kolom D97 de reële kosten (als negatieve waarde) in dat specifieke jaar.
De waarde als reële kosten is gedefinieerd in euro van het jaar 2026.
| Afsluitprovisie op lening handmatig |  |  | Indien de afsluitprovisie handmatig moet worden ingevoerd, voer dan in cel C103 het bedrag van de afsluitprovisie in.
| Afsluitprovisie als percentage van lening | 0 | 1% | Deze afsluitprovisie wordt verrekend in de totale investeringskosten en is gedefinieerd als percentage van de lening.
| SUBSIDIE-INKOMSTEN (niet invullen voor basisbedragberekening) |  | Eenheid | 2026 | 2027 | 2028 | 2029 | 2030 | 2031 | 2032 | 2033 | 2034 | 2035 | 2036 | 2037 | 2038 | 2039 | 2040 | 2041 | 2042 | 2043 | 2044 | 2045 | 2046 | 2047 | 2048 | 2049 | 2050 | 2051 | 2052 | 2053 | 2054 | 2055 | 2056 | 2057 | 2058 | 2059 | 2060 | 2061 | 2062 | 2063 | 2064 | 2065
| Basisbedrag (deze cellen kunnen gebruikt worden om de inkomsten toe te voegen) |  | Euro/kWh |  | 0 | 0 | 0 | 0 | 0 | 0 | 0 | 0 | 0 | 0 | 0 | 0 | 0 | 0 | 0 | 0 | 0 | 0 | 0 | 0 | 0 | 0 | 0 | 0 | 0 | 0 | 0 | 0 | 0 | 0 | 0 | 0 | 0 | 0 | 0 | 0 | 0 | 0 | 0
| Correctiebedrag (deze cellen kunnen gebruikt worden om de inkomsten toe te voegen) |  | Euro/kWh |  | 0 | 0 | 0 | 0 | 0 | 0 | 0 | 0 | 0 | 0 | 0 | 0 | 0 | 0 | 0 | 0 | 0 | 0 | 0 | 0 | 0 | 0 | 0 | 0 | 0 | 0 | 0 | 0 | 0 | 0 | 0 | 0 | 0 | 0 | 0 | 0 | 0 | 0 | 0
| Inflator |  | index | 1 | 1.02 | 1.0404 | 1.0612 | 1.0824 | 1.1041 | 1.1262 | 1.1487 | 1.1717 | 1.1951 | 1.219 | 1.2434 | 1.2682 | 1.2936 | 1.3195 | 1.3459 | 1.3728 | 1.4002 | 1.4282 | 1.4568 | 1.4859 | 1.5157 | 1.546 | 1.5769 | 1.6084 | 1.6406 | 1.6734 | 1.7069 | 1.741 | 1.7758 | 1.8114 | 1.8476 | 1.8845 | 1.9222 | 1.9607 | 1.9999 | 2.0399 | 2.0807 | 2.1223 | 2.1647
Tabel: Nominale kasstroom (positieve bedragen = gunstig voor de producent)
| INITIELE INVESTERING |  | 0 | 1 | 2 | 3 | 4 | 5 | 6 | 7 | 8 | 9 | 10 | 11 | 12 | 13 | 14 | 15 | 16 | 17 | 18 | 19 | 20 | 21 | 22 | 23 | 24 | 25 | 26 | 27 | 28 | 29 | 30 | 31 | 32 | 33 | 34 | 35 | 36 | 37 | 38 | 39 | 40
| Investering | Euro | 0: -26735850
AFZET
| Afzet elektriciteit of overige | kWh |  | 55200000 | 55200000 | 55200000 | 55200000 | 55200000 | 55200000 | 55200000 | 55200000 | 55200000 | 55200000 | 55200000 | 55200000 | 55200000 | 55200000 | 55200000 | 55200000 | 55200000 | 55200000 | 55200000 | 55200000 | 0 | 0 | 0 | 0 | 0 | 0 | 0 | 0 | 0 | 0 | 0 | 0 | 0 | 0 | 0 | 0 | 0 | 0 | 0 | 0
| Afzet warmte | kWh |  | 0 | 0 | 0 | 0 | 0 | 0 | 0 | 0 | 0 | 0 | 0 | 0 | 0 | 0 | 0 | 0 | 0 | 0 | 0 | 0 | 0 | 0 | 0 | 0 | 0 | 0 | 0 | 0 | 0 | 0 | 0 | 0 | 0 | 0 | 0 | 0 | 0 | 0 | 0 | 0
| Afzet hernieuwbaar gas | kWh (HHV) |  | 0 | 0 | 0 | 0 | 0 | 0 | 0 | 0 | 0 | 0 | 0 | 0 | 0 | 0 | 0 | 0 | 0 | 0 | 0 | 0 | 0 | 0 | 0 | 0 | 0 | 0 | 0 | 0 | 0 | 0 | 0 | 0 | 0 | 0 | 0 | 0 | 0 | 0 | 0 | 0
| Afzet | kWh |  | 55200000 | 55200000 | 55200000 | 55200000 | 55200000 | 55200000 | 55200000 | 55200000 | 55200000 | 55200000 | 55200000 | 55200000 | 55200000 | 55200000 | 55200000 | 55200000 | 55200000 | 55200000 | 55200000 | 55200000 | 0 | 0 | 0 | 0 | 0 | 0 | 0 | 0 | 0 | 0 | 0 | 0 | 0 | 0 | 0 | 0 | 0 | 0 | 0 | 0
KOSTEN EN INKOMSTEN
| Operationele kosten | Euro |  | -1137510 | -1160260.2 | -1183465.404 | -1207134.7121 | -1231277.4063 | -1255902.9544 | -1281021.0135 | -1306641.4338 | -1332774.2625 | -1359429.7477 | -1386618.3427 | -1414350.7095 | -1442637.7237 | -1471490.4782 | -1500920.2878 | -1530938.6935 | -1561557.4674 | -1592788.6167 | -1624644.3891 | -1657137.2769 | 0 | 0 | 0 | 0 | 0 | 0 | 0 | 0 | 0 | 0 | 0 | 0 | 0 | 0 | 0 | 0 | 0 | 0 | 0 | 0
| Brandstofkosten (biomassa) | Euro |  | 0 | 0 | 0 | 0 | 0 | 0 | 0 | 0 | 0 | 0 | 0 | 0 | 0 | 0 | 0 | 0 | 0 | 0 | 0 | 0 | 0 | 0 | 0 | 0 | 0 | 0 | 0 | 0 | 0 | 0 | 0 | 0 | 0 | 0 | 0 | 0 | 0 | 0 | 0 | 0
| Marktwaarde elektriciteit na einde beleidsperiode | Euro/kWh |  | 0 | 0 | 0 | 0 | 0 | 0 | 0 | 0 | 0 | 0 | 0 | 0 | 0 | 0 | 0 | 0.07335 | 0.074817 | 0.076313 | 0.077839 | 0.079396 | 0 | 0 | 0 | 0 | 0 | 0 | 0 | 0 | 0 | 0 | 0 | 0 | 0 | 0 | 0 | 0 | 0 | 0 | 0 | 0
| Marktwaarde warmte of hernieuwbaar gas na einde beleidsperiode | Euro/kWh |  | 0 | 0 | 0 | 0 | 0 | 0 | 0 | 0 | 0 | 0 | 0 | 0 | 0 | 0 | 0 | 0 | 0 | 0 | 0 | 0 | 0 | 0 | 0 | 0 | 0 | 0 | 0 | 0 | 0 | 0 | 0 | 0 | 0 | 0 | 0 | 0 | 0 | 0 | 0 | 0
| Correctiebedrag | Euro/kWh |  | 0 | 0 | 0 | 0 | 0 | 0 | 0 | 0 | 0 | 0 | 0 | 0 | 0 | 0 | 0 | 0 | 0 | 0 | 0 | 0 | 0 | 0 | 0 | 0 | 0 | 0 | 0 | 0 | 0 | 0 | 0 | 0 | 0 | 0 | 0 | 0 | 0 | 0 | 0 | 0
| Basisbedrag | Euro/kWh |  | 0 | 0 | 0 | 0 | 0 | 0 | 0 | 0 | 0 | 0 | 0 | 0 | 0 | 0 | 0 | 0 | 0 | 0 | 0 | 0 | 0 | 0 | 0 | 0 | 0 | 0 | 0 | 0 | 0 | 0 | 0 | 0 | 0 | 0 | 0 | 0 | 0 | 0 | 0 | 0
| SDE-vergoeding | Euro |  | 0 | 0 | 0 | 0 | 0 | 0 | 0 | 0 | 0 | 0 | 0 | 0 | 0 | 0 | 0 | 0 | 0 | 0 | 0 | 0 | 0 | 0 | 0 | 0 | 0 | 0 | 0 | 0 | 0 | 0 | 0 | 0 | 0 | 0 | 0 | 0 | 0 | 0 | 0 | 0
| Marktinkomsten na einde beleidsperiode | Euro |  | 0 | 0 | 0 | 0 | 0 | 0 | 0 | 0 | 0 | 0 | 0 | 0 | 0 | 0 | 0 | 4048910.309 | 4129888.5152 | 4212486.2855 | 4296736.0112 | 4382670.7314 | 0 | 0 | 0 | 0 | 0 | 0 | 0 | 0 | 0 | 0 | 0 | 0 | 0 | 0 | 0 | 0 | 0 | 0 | 0 | 0
| Marktinkomsten gedurende beleidsperiode | Euro |  | 0 | 0 | 0 | 0 | 0 | 0 | 0 | 0 | 0 | 0 | 0 | 0 | 0 | 0 | 0 | 0 | 0 | 0 | 0 | 0 | 0 | 0 | 0 | 0 | 0 | 0 | 0 | 0 | 0 | 0 | 0 | 0 | 0 | 0 | 0 | 0 | 0 | 0 | 0 | 0
TOTALE KOSTEN EN INKOMSTEN
| Inkomen totaal (nominaal) | Euro |  | 0 | 0 | 0 | 0 | 0 | 0 | 0 | 0 | 0 | 0 | 0 | 0 | 0 | 0 | 0 | 4048910.309 | 4129888.5152 | 4212486.2855 | 4296736.0112 | 4382670.7314 | 0 | 0 | 0 | 0 | 0 | 0 | 0 | 0 | 0 | 0 | 0 | 0 | 0 | 0 | 0 | 0 | 0 | 0 | 0 | 0
| Kosten totaal (nominaal) | Euro |  | -1137510 | -1160260.2 | -1183465.404 | -1207134.7121 | -1231277.4063 | -1255902.9544 | -1281021.0135 | -1306641.4338 | -1332774.2625 | -1359429.7477 | -1386618.3427 | -1414350.7095 | -1442637.7237 | -1471490.4782 | -1500920.2878 | -1530938.6935 | -1561557.4674 | -1592788.6167 | -1624644.3891 | -1657137.2769 | 0 | 0 | 0 | 0 | 0 | 0 | 0 | 0 | 0 | 0 | 0 | 0 | 0 | 0 | 0 | 0 | 0 | 0 | 0 | 0
| Bruto inkomen (nominaal) | Euro |  | -1137510 | -1160260.2 | -1183465.404 | -1207134.7121 | -1231277.4063 | -1255902.9544 | -1281021.0135 | -1306641.4338 | -1332774.2625 | -1359429.7477 | -1386618.3427 | -1414350.7095 | -1442637.7237 | -1471490.4782 | -1500920.2878 | 2517971.6155 | 2568331.0478 | 2619697.6688 | 2672091.6221 | 2725533.4546 | 0 | 0 | 0 | 0 | 0 | 0 | 0 | 0 | 0 | 0 | 0 | 0 | 0 | 0 | 0 | 0 | 0 | 0 | 0 | 0
AFSCHRIJVING EN SCHULDEN
| Afschrijving | Euro |  | -1336792.5 | -1336792.5 | -1336792.5 | -1336792.5 | -1336792.5 | -1336792.5 | -1336792.5 | -1336792.5 | -1336792.5 | -1336792.5 | -1336792.5 | -1336792.5 | -1336792.5 | -1336792.5 | -1336792.5 | -1336792.5 | -1336792.5 | -1336792.5 | -1336792.5 | -1336792.5 | 0 | 0 | 0 | 0 | 0 | 0 | 0 | 0 | 0 | 0 | 0 | 0 | 0 | 0 | 0 | 0 | 0 | 0 | 0 | 0
| Rente | Euro |  | -795391.5375 | -756401.106 | -715753.5812 | -673378.5366 | -629202.5526 | -583149.0893 | -535138.3538 | -485087.162 | -432908.7946 | -378512.8465 | -321805.0707 | -262687.2144 | -201056.8492 | -136807.1935 | -69826.9274 | 0 | 0 | 0 | 0 | 0 | 0 | 0 | 0 | 0 | 0 | 0 | 0 | 0 | 0 | 0 | 0 | 0 | 0 | 0 | 0 | 0 | 0 | 0 | 0 | 0
| Aflossing | Euro |  | -917421.9169 | -956412.3483 | -997059.8731 | -1039434.9177 | -1083610.9017 | -1129664.3651 | -1177675.1006 | -1227726.2924 | -1279904.6598 | -1334300.6078 | -1391008.3837 | -1450126.24 | -1511756.6052 | -1576006.2609 | -1642986.527 | 0 | 0 | 0 | 0 | 0 | 0 | 0 | 0 | 0 | 0 | 0 | 0 | 0 | 0 | 0 | 0 | 0 | 0 | 0 | 0 | 0 | 0 | 0 | 0 | 0
| Totale lasten lening | Euro |  | -1712813.4544 | -1712813.4544 | -1712813.4544 | -1712813.4544 | -1712813.4544 | -1712813.4544 | -1712813.4544 | -1712813.4544 | -1712813.4544 | -1712813.4544 | -1712813.4544 | -1712813.4544 | -1712813.4544 | -1712813.4544 | -1712813.4544 | 0 | 0 | 0 | 0 | 0 | 0 | 0 | 0 | 0 | 0 | 0 | 0 | 0 | 0 | 0 | 0 | 0 | 0 | 0 | 0 | 0 | 0 | 0 | 0 | 0
BELASTING
| Belastbaar inkomen | Euro |  | -3269694.0375 | -3253453.806 | -3236011.4852 | -3217305.7487 | -3197272.4589 | -3175844.5437 | -3152951.8673 | -3128521.0958 | -3102475.5571 | -3074735.0943 | -3045215.9134 | -3013830.4239 | -2980487.0729 | -2945090.1717 | -2907539.7152 | 1181179.1155 | 1231538.5478 | 1282905.1688 | 1335299.1221 | 1388740.9546 | 0 | 0 | 0 | 0 | 0 | 0 | 0 | 0 | 0 | 0 | 0 | 0 | 0 | 0 | 0 | 0 | 0 | 0 | 0 | 0
| Belasting bedrag | Euro |  | 843581.0617 | 839391.082 | 834890.9632 | 830064.8832 | 824896.2944 | 819367.8923 | 813461.5818 | 807158.4427 | 800438.6937 | 793281.6543 | 785665.7057 | 777568.2494 | 768965.6648 | 759833.2643 | 750145.2465 | -304744.2118 | -317736.9453 | -330989.5335 | -344507.1735 | -358295.1663 | 0 | 0 | 0 | 0 | 0 | 0 | 0 | 0 | 0 | 0 | 0 | 0 | 0 | 0 | 0 | 0 | 0 | 0 | 0 | 0
CASHFLOWS
| Netto inkomen na belasting | Euro |  | -2006742.3927 | -2033682.5724 | -2061387.8952 | -2089883.2833 | -2119194.5663 | -2149348.5165 | -2180372.8861 | -2212296.4454 | -2245149.0231 | -2278961.5478 | -2313766.0914 | -2349595.9145 | -2386485.5133 | -2424470.6683 | -2463588.4956 | 2213227.4037 | 2250594.1025 | 2288708.1352 | 2327584.4486 | 2367238.2883 | 0 | 0 | 0 | 0 | 0 | 0 | 0 | 0 | 0 | 0 | 0 | 0 | 0 | 0 | 0 | 0 | 0 | 0 | 0 | 0
| Project cashflow | Euro | -26735850 | -293928.9383 | -320869.118 | -348574.4408 | -377069.8289 | -406381.1119 | -436535.0622 | -467559.4318 | -499482.9911 | -532335.5688 | -566148.0934 | -600952.637 | -636782.4602 | -673672.0589 | -711657.2139 | -750775.0413 | 2213227.4037 | 2250594.1025 | 2288708.1352 | 2327584.4486 | 2367238.2883 | 0 | 0 | 0 | 0 | 0 | 0 | 0 | 0 | 0 | 0 | 0 | 0 | 0 | 0 | 0 | 0 | 0 | 0 | 0 | 0
| Equity cashflow | Euro | -8020755 | -2006742.3927 | -2033682.5724 | -2061387.8952 | -2089883.2833 | -2119194.5663 | -2149348.5165 | -2180372.8861 | -2212296.4454 | -2245149.0231 | -2278961.5478 | -2313766.0914 | -2349595.9145 | -2386485.5133 | -2424470.6683 | -2463588.4956 | 2213227.4037 | 2250594.1025 | 2288708.1352 | 2327584.4486 | 2367238.2883 | 0 | 0 | 0 | 0 | 0 | 0 | 0 | 0 | 0 | 0 | 0 | 0 | 0 | 0 | 0 | 0 | 0 | 0 | 0 | 0
| Subsidiebasis: afzet | kWh |  | 55200000 | 55200000 | 55200000 | 55200000 | 55200000 | 55200000 | 55200000 | 55200000 | 55200000 | 55200000 | 55200000 | 55200000 | 55200000 | 55200000 | 55200000 | 0 | 0 | 0 | 0 | 0 | 0 | 0 | 0 | 0 | 0 | 0 | 0 | 0 | 0 | 0 | 0 | 0 | 0 | 0 | 0 | 0 | 0 | 0 | 0 | 0
| Terug te verdienen investering | Euro | 26735850 | 24694351.5375 | 22636612.8435 | 20561431.8288 | 18467545.0775 | 16353625.0364 | 14218277.0801 | 12060036.4475 | 9877365.0433 | 7668648.1003 | 5432190.6946 | 3166214.108 | 868852.0319 | -1461853.3951 | -3827955.7234 | -6231608.5083 | -8749580.1237 | -11317911.1715 | -13937608.8403 | -16609700.4624 | -19335233.917 | -19335233.917 | -19335233.917 | -19335233.917 | -19335233.917 | -19335233.917 | -19335233.917 | -19335233.917 | -19335233.917 | -19335233.917 | -19335233.917 | -19335233.917 | -19335233.917 | -19335233.917 | -19335233.917 | -19335233.917 | -19335233.917 | -19335233.917 | -19335233.917 | -19335233.917 | -19335233.917
| DSCR |  | 1: 1.5501; 2: 1.5344; 3: 1.5182; 4: 1.5016; 5: 1.4845; 6: 1.4669; 7: 1.4488; 8: 1.4301; 9: 1.4109; 10: 1.3912; 11: 1.3709; 12: 1.35; 13: 1.3284; 14: 1.3062; 15: 1.2834
| PROJECTPARAMETERS | Waarde | 0: Eenheid
| Verdisconteerde inkomsten | -14400112.1351 | 0: euro
| Verdisconteerde afzet | 311532846.8512 | 0: kWh
| Totale investering | 26735850 | 0: Euro
| DSCR (gemiddeld) | 1.425
| Vermogenskostenvergoeding (WACC nominaal/reëel) | 5.2% / 3.1%
| Projectrendement (IRR) | -0.069496
| Rendement op eigen vermogen (IRR) | -0.12208
| Aandeel lening | 18715095 | 0: Euro
| Aandeel eigen vermogen | 8020755 | 0: Euro
| Warmtekrachtverhouding | 0 | 0: W:E
| Samengesteld aantal vollasturen | 3680 | 0: uur/jaar
| Terugverdientijd (inclusief SDE++-subsidie) | tussen 12 en 13 jaar
| SUBSIDIEPARAMETERS | Waarde | 0: Eenheid
| Langetermijn-prijs | 0.0574 | 0: Euro/kWh
| Langetermijnprijs (netlevering/niet-netlevering) | 0.0574 | 0: Euro/kWh
| Langetermijnprijs netlevering | n.v.t. | 0: Euro/kWh
| Langetermijnprijs niet-netlevering | n.v.t. | 0: Euro/kWh
| Voorlopige GVO-waarde | 0.002 | 0: Euro/kWh
| Langetermijn GvO-waarde | 0.002 | 0: Euro/kWh
| Voorlopige HBE-waarde | 0 | 0: Euro/kWh
| Langetermijn HBE-waarde | 0 | 0: Euro/kWh
| Voorlopige waarde ETS-correctie | 0 | 0: Euro/kWh
| Langetermijn-waarde ETS-correctie | 0 | 0: Euro/kWh
| Bodemprijs of basisprijs | 0.0383 | 0: Euro/kWh
| Bodemprijs of basisprijs (netlevering/niet-netlevering) | 0.0383 | 0: Euro/kWh
| Bodemprijs of basisprijs netlevering | n.v.t. | 0: Euro/kWh
| Bodemprijs of basisprijs niet-netlevering | n.v.t. | 0: Euro/kWh
| Voorlopig correctiebedrag | 0.0799 | 0: Euro/kWh
| Voorlopig correctiebedrag netlevering/niet-netlevering | 0.0799 | 0: Euro/kWh
| Voorlopig correctiebedrag netlevering | n.v.t. | 0: Euro/kWh
| Voorlopig correctiebedrag niet-netlevering | n.v.t. | 0: Euro/kWh
| CONVERSIEFACTOREN | Waarde | 0: Eenheid
| Verbrandingswaarde methaan (onderwaarde) | 35.8 | 0: MJ/Nm3
| Verbrandingswaarde hernieuwbaar gas (onderwaarde) | 31.65 | 0: MJ/Nm3
| Verbrandingswaarde hernieuwbaar gas (bovenwaarde) | 35.17 | 0: MJ/Nm3
| kWh naar MJ | 3.6 | 0: MJ/kWh

## 12
Berekening basisbedragen: Eindadvies SDE++ 2026
Wind op waterkeringen, ≥ 7,5 en < 8 m/s
| BASISBEDRAG en SUBSIDIE-INTENSITEIT | Waarde | Eenheid | Toelichting
| Basisbedrag | 0.0788 | Euro/kWh | Het basisbedrag is een maat voor de productiekosten. Deze waarde kan berekend worden als alleen deze worksheet geopend is.
| Subsidie-intensiteit | 175.2484 | Euro/t CO2 | De subsidie-intensiteit is de maat die in de rangschikking gebruikt wordt. Om deze waarde te berekenen dient ook de worksheet 'Correcties' geopend te zijn.
| Productie-eenheid | kWh |  | De SDE++ kent twee rekeneenheden waarover subsidie kan worden uitgekeerd: kWh voor energiecategorieën en t CO2 voor CCS- en CCU-categorieën.
| Vermogenseenheid | kW
| Domein | Elektriciteit |  | Het corresponderende domein bij deze categorie geeft aan binnen welk 'hekje' de subsidiecategorie valt.
| CORRECTIEMETHODES | Waarde | Typering | Toelichting
| Berekeningswijze correctiebedrag methode-ID | 46.3 | Elektriciteit-WOL (negatieve uren niet meegenomen) | EPEX3 x PF_WOL3
| Berekeningswijze ETS-correctie-ID | 0 | Geen ETS-correctie | 0
| ETS-voordeel bij merendeel van projecten? | Geen warmte | Ja of Nee | Alleen van belang voor warmteprojecten. Deze parameter werkt door op de langetermijnprijs en subsidie-intensiteit.
| Berekeningswijze correctiebedrag methode-ID netlevering |  |  | Enkel relevant voor zon-pv.
| Berekeningswijze correctiebedrag methode-ID niet-netlevering |  |  | Enkel relevant voor zon-pv.
| Netlevering deel |  |  | Enkel relevant voor zon-pv. Aandeel van de productie dat aan het net wordt geleverd.
| Niet-netlevering deel |  |  | Enkel relevant voor zon-pv. Aandeel eigen gebruik.
| SYSTEEMGROOTTE | Waarde | Eenheid | Toelichting
| Inputvermogen |  | kW
| Seasonal Performance Factor (SPF) |  |  | Hier wordt de seizoensgemiddelde COP, of Seasonal performance factor, mee bedoeld voor het hele systeem.
| Gaat het om een installatie voor hernieuwbaar gas? |  |  | Alleen 'Ja' invullen als de installatie gas van aardgaskwaliteit produceert.
| Methaangehalte hernieuwbaar gas voor gaszuivering |  |  | Het percentage methaan in het biogas, dat nog niet tot aardgaskwaliteit is opgewaardeerd.
| Vermogen hernieuwbaargasproductie (voor zuivering) | 0 | Nm3/uur
| Outputvermogen (thermisch of hernieuwbaar gas) |  | kW | Dit veld alleen invullen bij productie van warmte (al dan niet in WKK-variant) of hernieuwbaar gas van aardgaskwaliteit
| Outputvermogen (hernieuwbaar gas) | 0 | Nm3/uur
| Outputvermogen (elektrisch of overig) | 15000 | kW | Dit veld invullen als de installatie elektriciteit produceert (al dan niet in WKK-variant), of iets anders dan warmte of gas van aardgaskwaliteit produceert.
| Vollasturen levering (thermisch of hernieuwbaar gas) |  | uur/jaar | Bij een installatie voor gecombineerde opwekking, wordt de bedrijfstijd automatisch genomen als maximum van de vollasturen warmte en vollasturen elektriciteit.
| Vollasturen levering (elektrisch of overig) | 3300 | uur/jaar | Bij een installatie voor gecombineerde opwekking, wordt de bedrijfstijd automatisch genomen als maximum van de vollasturen warmte en vollasturen elektriciteit.
| ENERGETISCH RENDEMENT | Waarde | Eenheid | Toelichting
| Max. elektrisch rendement | 100%
| Elektrisch rendement | 100%
| Thermisch rendement of rendement gasproductie | 0%
| Elektriciteitsderving bij warmtelevering |  | elektriciteit : warmte | Enkel invullen als de installatie een WKK-installatie is waarbij warmtelevering ten koste gaat van de elektriciteitsproductie.
| KOSTEN | Waarde | Eenheid | Toelichting
| Investeringskosten input gebaseerd |  | Euro/kW | De investeringskosten 'input gebaseerd' worden opgeteld bij de investeringskosten 'output gebaseerd'. Pas op voor onbedoelde dubbeltelling.
| Investeringskosten output gebaseerd | 1770 | Euro/kW | De investeringskosten 'input gebaseerd' worden opgeteld bij de investeringskosten 'output gebaseerd'. Pas op voor onbedoelde dubbeltelling.
| Totale investeringskosten | 26.7358 | Euro(miljoen)
| Vaste operationele kosten input gebaseerd |  | Euro/kW/jaar | De operationele kosten 'input gebaseerd' worden opgeteld bij de investeringskosten 'output gebaseerd'. Pas op voor onbedoelde dubbeltelling.
| Vaste operationele kosten output gebaseerd | 14.01 | Euro/kW/jaar | De operationele kosten 'input gebaseerd' worden opgeteld bij de investeringskosten 'output gebaseerd'. Pas op voor onbedoelde dubbeltelling.
| Totale jaarlijkse vaste operationele kosten | 210.15 | Euro(duizend)/jaar | Deze waarde wordt ter illustratie getoond.
| Kosten elektriciteitsverbruik |  | Euro/kWh | Het betreft de inkoopkosten voor elektriciteit, per kWh output
| Kosten gasverbruik |  | Euro/kWh | Het betreft de inkoopkosten voor gas, per kWh output
| Kosten warmteverbruik |  | Euro/kWh | Het betreft de inkoopkosten voor warmte, per kWh output
| Overige variabele operationele kosten | 0.0168 | Euro/kWh
| Totale variabele operationele kosten | 0.0168 | Euro/kWh
| ENERGIEGEBRUIK | Waarde | Eenheid | Toelichting
| Energie-inhoud brandstof |  | GJ/ton
| Biomassadoorzet | 0 | ton/jaar
| Netto brandstofprijs |  | Euro/ton | Hier wordt de brandstofprijs aan de poort bedoeld, inclusief eventuele risico-opslag.
| Relatief elektriciteitsgebruik |  | kWh/kWh
| Elektriciteitsgebruik | 0 | MWh/jaar
| Relatief warmtegebruik |  | kWh/kWh
| Warmtegebruik | 0 | MWh/jaar
| Relatief aardgasgebruik |  | kWh/kWh
| Aardgasgebruik | 0 | MWh/jaar
| EMISSIEFACTOREN | Waarde | Eenheid | Toelichting
| Emissiefactor van warmteproductie per eenheid |  | kg CO2/kWh
| Emissiefactor van elektriciteitsproductie of overig per eenheid | 0.083 | kg CO2/kWh
| Emissiefactor van gasproductie per eenheid |  | kg CO2/kWh
| Emissiefactor gebruik van biomassa |  | kg CO2/ton | De waarde die hier getoond wordt, is afhankelijk aan de uitgangspunten in de adviesvraag.
| Emissiefactor gebruik van warmte |  | kg CO2/kWh
| Emissiefactor gebruik van elektriciteit |  | kg CO2/kWh
| Emissiefactor gebruik van gas |  | kg CO2/kWh
| Vermeden emissies | 0.1107 | kg CO2/kWh
| TERMIJNEN | Waarde | Eenheid | Toelichting
| Economische levensduur | 20 | jaar | Deze waarde wordt gebruikt om eventuele inkomsten van het project na subsidieperiode te berekenen.
| Termijn lening | 15 | jaar
| Afschrijvingstermijn | 20 | jaar
| Beleidsperiode | 15 | jaar
| Totale operationale periode |  | jaar | Deze waarde wordt gebruikt om de vermeden emissies gedurende de hele operationele periode van de installatie te berekenen.
| PARAMETERS NA SUBSIDIEPERIODE | Waarde | Eenheid | Toelichting
| Elektriciteitsprijs na subsidieperiode | 0.0545 | Euro/kWh | Deze prijs is inclusief de profielfactor, maar exclusief de onbalansfactor.
| Vollasturen na subsidieperiode elektriciteit of overige | 3300 | uur/jaar
| Prijs warmte of hernieuwbaar gas na subsidieperiode |  | Euro/kWh
| Vollasturen na subsidieperiode warmte of hernieuwbaar gas |  | uur/jaar
| Totaal geproduceerde eenheden subsidieperiode | 742500000 | kWh
| Totale geproduceerde eenheden bedrijfsperiode | 990000000 | kWh
| Verrekeningsfactor bespaarde emissies | 1.3333
| FINANCIËLE PARAMETERS | Waarde | Eenheid | Toelichting
| Inflatie | 2%
| Rendement op vreemd vermogen | 4.25%
| Rendement op eigen vermogen | 10%
| Percentage vreemd vermogen in investering | 70%
| Percentage eigen vermogen in investering | 30%
| Vennootschapsbelasting | 25.8%
| INVESTERINGSSUBSIDIES | Waarde | Eenheid | Toelichting
| Investeringssubsidie t.g.v. vreemd vermogen |  | Euro
| Investeringssubsidie t.g.v. eigen vermogen (NCW) |  | Euro
| ONREGELMATIGE CASHFLOWS | Jaar | Waarde | Toelichting
Voer in cel kolom C het jaar in waarin de onregelmatige cashflow plaatsvindt en in kolom D97 de reële kosten (als negatieve waarde) in dat specifieke jaar.
De waarde als reële kosten is gedefinieerd in euro van het jaar 2026.
| Afsluitprovisie op lening handmatig |  |  | Indien de afsluitprovisie handmatig moet worden ingevoerd, voer dan in cel C103 het bedrag van de afsluitprovisie in.
| Afsluitprovisie als percentage van lening | 0 | 1% | Deze afsluitprovisie wordt verrekend in de totale investeringskosten en is gedefinieerd als percentage van de lening.
| SUBSIDIE-INKOMSTEN (niet invullen voor basisbedragberekening) |  | Eenheid | 2026 | 2027 | 2028 | 2029 | 2030 | 2031 | 2032 | 2033 | 2034 | 2035 | 2036 | 2037 | 2038 | 2039 | 2040 | 2041 | 2042 | 2043 | 2044 | 2045 | 2046 | 2047 | 2048 | 2049 | 2050 | 2051 | 2052 | 2053 | 2054 | 2055 | 2056 | 2057 | 2058 | 2059 | 2060 | 2061 | 2062 | 2063 | 2064 | 2065
| Basisbedrag (deze cellen kunnen gebruikt worden om de inkomsten toe te voegen) |  | Euro/kWh |  | 0 | 0 | 0 | 0 | 0 | 0 | 0 | 0 | 0 | 0 | 0 | 0 | 0 | 0 | 0 | 0 | 0 | 0 | 0 | 0 | 0 | 0 | 0 | 0 | 0 | 0 | 0 | 0 | 0 | 0 | 0 | 0 | 0 | 0 | 0 | 0 | 0 | 0 | 0
| Correctiebedrag (deze cellen kunnen gebruikt worden om de inkomsten toe te voegen) |  | Euro/kWh |  | 0 | 0 | 0 | 0 | 0 | 0 | 0 | 0 | 0 | 0 | 0 | 0 | 0 | 0 | 0 | 0 | 0 | 0 | 0 | 0 | 0 | 0 | 0 | 0 | 0 | 0 | 0 | 0 | 0 | 0 | 0 | 0 | 0 | 0 | 0 | 0 | 0 | 0 | 0
| Inflator |  | index | 1 | 1.02 | 1.0404 | 1.0612 | 1.0824 | 1.1041 | 1.1262 | 1.1487 | 1.1717 | 1.1951 | 1.219 | 1.2434 | 1.2682 | 1.2936 | 1.3195 | 1.3459 | 1.3728 | 1.4002 | 1.4282 | 1.4568 | 1.4859 | 1.5157 | 1.546 | 1.5769 | 1.6084 | 1.6406 | 1.6734 | 1.7069 | 1.741 | 1.7758 | 1.8114 | 1.8476 | 1.8845 | 1.9222 | 1.9607 | 1.9999 | 2.0399 | 2.0807 | 2.1223 | 2.1647
Tabel: Nominale kasstroom (positieve bedragen = gunstig voor de producent)
| INITIELE INVESTERING |  | 0 | 1 | 2 | 3 | 4 | 5 | 6 | 7 | 8 | 9 | 10 | 11 | 12 | 13 | 14 | 15 | 16 | 17 | 18 | 19 | 20 | 21 | 22 | 23 | 24 | 25 | 26 | 27 | 28 | 29 | 30 | 31 | 32 | 33 | 34 | 35 | 36 | 37 | 38 | 39 | 40
| Investering | Euro | 0: -26735850
AFZET
| Afzet elektriciteit of overige | kWh |  | 49500000 | 49500000 | 49500000 | 49500000 | 49500000 | 49500000 | 49500000 | 49500000 | 49500000 | 49500000 | 49500000 | 49500000 | 49500000 | 49500000 | 49500000 | 49500000 | 49500000 | 49500000 | 49500000 | 49500000 | 0 | 0 | 0 | 0 | 0 | 0 | 0 | 0 | 0 | 0 | 0 | 0 | 0 | 0 | 0 | 0 | 0 | 0 | 0 | 0
| Afzet warmte | kWh |  | 0 | 0 | 0 | 0 | 0 | 0 | 0 | 0 | 0 | 0 | 0 | 0 | 0 | 0 | 0 | 0 | 0 | 0 | 0 | 0 | 0 | 0 | 0 | 0 | 0 | 0 | 0 | 0 | 0 | 0 | 0 | 0 | 0 | 0 | 0 | 0 | 0 | 0 | 0 | 0
| Afzet hernieuwbaar gas | kWh (HHV) |  | 0 | 0 | 0 | 0 | 0 | 0 | 0 | 0 | 0 | 0 | 0 | 0 | 0 | 0 | 0 | 0 | 0 | 0 | 0 | 0 | 0 | 0 | 0 | 0 | 0 | 0 | 0 | 0 | 0 | 0 | 0 | 0 | 0 | 0 | 0 | 0 | 0 | 0 | 0 | 0
| Afzet | kWh |  | 49500000 | 49500000 | 49500000 | 49500000 | 49500000 | 49500000 | 49500000 | 49500000 | 49500000 | 49500000 | 49500000 | 49500000 | 49500000 | 49500000 | 49500000 | 49500000 | 49500000 | 49500000 | 49500000 | 49500000 | 0 | 0 | 0 | 0 | 0 | 0 | 0 | 0 | 0 | 0 | 0 | 0 | 0 | 0 | 0 | 0 | 0 | 0 | 0 | 0
KOSTEN EN INKOMSTEN
| Operationele kosten | Euro |  | -1041750 | -1062585 | -1083836.7 | -1105513.434 | -1127623.7027 | -1150176.1767 | -1173179.7003 | -1196643.2943 | -1220576.1602 | -1244987.6834 | -1269887.437 | -1295285.1858 | -1321190.8895 | -1347614.7073 | -1374567.0014 | -1402058.3414 | -1430099.5083 | -1458701.4984 | -1487875.5284 | -1517633.039 | 0 | 0 | 0 | 0 | 0 | 0 | 0 | 0 | 0 | 0 | 0 | 0 | 0 | 0 | 0 | 0 | 0 | 0 | 0 | 0
| Brandstofkosten (biomassa) | Euro |  | 0 | 0 | 0 | 0 | 0 | 0 | 0 | 0 | 0 | 0 | 0 | 0 | 0 | 0 | 0 | 0 | 0 | 0 | 0 | 0 | 0 | 0 | 0 | 0 | 0 | 0 | 0 | 0 | 0 | 0 | 0 | 0 | 0 | 0 | 0 | 0 | 0 | 0 | 0 | 0
| Marktwaarde elektriciteit na einde beleidsperiode | Euro/kWh |  | 0 | 0 | 0 | 0 | 0 | 0 | 0 | 0 | 0 | 0 | 0 | 0 | 0 | 0 | 0 | 0.07335 | 0.074817 | 0.076313 | 0.077839 | 0.079396 | 0 | 0 | 0 | 0 | 0 | 0 | 0 | 0 | 0 | 0 | 0 | 0 | 0 | 0 | 0 | 0 | 0 | 0 | 0 | 0
| Marktwaarde warmte of hernieuwbaar gas na einde beleidsperiode | Euro/kWh |  | 0 | 0 | 0 | 0 | 0 | 0 | 0 | 0 | 0 | 0 | 0 | 0 | 0 | 0 | 0 | 0 | 0 | 0 | 0 | 0 | 0 | 0 | 0 | 0 | 0 | 0 | 0 | 0 | 0 | 0 | 0 | 0 | 0 | 0 | 0 | 0 | 0 | 0 | 0 | 0
| Correctiebedrag | Euro/kWh |  | 0 | 0 | 0 | 0 | 0 | 0 | 0 | 0 | 0 | 0 | 0 | 0 | 0 | 0 | 0 | 0 | 0 | 0 | 0 | 0 | 0 | 0 | 0 | 0 | 0 | 0 | 0 | 0 | 0 | 0 | 0 | 0 | 0 | 0 | 0 | 0 | 0 | 0 | 0 | 0
| Basisbedrag | Euro/kWh |  | 0 | 0 | 0 | 0 | 0 | 0 | 0 | 0 | 0 | 0 | 0 | 0 | 0 | 0 | 0 | 0 | 0 | 0 | 0 | 0 | 0 | 0 | 0 | 0 | 0 | 0 | 0 | 0 | 0 | 0 | 0 | 0 | 0 | 0 | 0 | 0 | 0 | 0 | 0 | 0
| SDE-vergoeding | Euro |  | 0 | 0 | 0 | 0 | 0 | 0 | 0 | 0 | 0 | 0 | 0 | 0 | 0 | 0 | 0 | 0 | 0 | 0 | 0 | 0 | 0 | 0 | 0 | 0 | 0 | 0 | 0 | 0 | 0 | 0 | 0 | 0 | 0 | 0 | 0 | 0 | 0 | 0 | 0 | 0
| Marktinkomsten na einde beleidsperiode | Euro |  | 0 | 0 | 0 | 0 | 0 | 0 | 0 | 0 | 0 | 0 | 0 | 0 | 0 | 0 | 0 | 3630816.3097 | 3703432.6359 | 3777501.2886 | 3853051.3144 | 3930112.3407 | 0 | 0 | 0 | 0 | 0 | 0 | 0 | 0 | 0 | 0 | 0 | 0 | 0 | 0 | 0 | 0 | 0 | 0 | 0 | 0
| Marktinkomsten gedurende beleidsperiode | Euro |  | 0 | 0 | 0 | 0 | 0 | 0 | 0 | 0 | 0 | 0 | 0 | 0 | 0 | 0 | 0 | 0 | 0 | 0 | 0 | 0 | 0 | 0 | 0 | 0 | 0 | 0 | 0 | 0 | 0 | 0 | 0 | 0 | 0 | 0 | 0 | 0 | 0 | 0 | 0 | 0
TOTALE KOSTEN EN INKOMSTEN
| Inkomen totaal (nominaal) | Euro |  | 0 | 0 | 0 | 0 | 0 | 0 | 0 | 0 | 0 | 0 | 0 | 0 | 0 | 0 | 0 | 3630816.3097 | 3703432.6359 | 3777501.2886 | 3853051.3144 | 3930112.3407 | 0 | 0 | 0 | 0 | 0 | 0 | 0 | 0 | 0 | 0 | 0 | 0 | 0 | 0 | 0 | 0 | 0 | 0 | 0 | 0
| Kosten totaal (nominaal) | Euro |  | -1041750 | -1062585 | -1083836.7 | -1105513.434 | -1127623.7027 | -1150176.1767 | -1173179.7003 | -1196643.2943 | -1220576.1602 | -1244987.6834 | -1269887.437 | -1295285.1858 | -1321190.8895 | -1347614.7073 | -1374567.0014 | -1402058.3414 | -1430099.5083 | -1458701.4984 | -1487875.5284 | -1517633.039 | 0 | 0 | 0 | 0 | 0 | 0 | 0 | 0 | 0 | 0 | 0 | 0 | 0 | 0 | 0 | 0 | 0 | 0 | 0 | 0
| Bruto inkomen (nominaal) | Euro |  | -1041750 | -1062585 | -1083836.7 | -1105513.434 | -1127623.7027 | -1150176.1767 | -1173179.7003 | -1196643.2943 | -1220576.1602 | -1244987.6834 | -1269887.437 | -1295285.1858 | -1321190.8895 | -1347614.7073 | -1374567.0014 | 2228757.9683 | 2273333.1276 | 2318799.7902 | 2365175.786 | 2412479.3017 | 0 | 0 | 0 | 0 | 0 | 0 | 0 | 0 | 0 | 0 | 0 | 0 | 0 | 0 | 0 | 0 | 0 | 0 | 0 | 0
AFSCHRIJVING EN SCHULDEN
| Afschrijving | Euro |  | -1336792.5 | -1336792.5 | -1336792.5 | -1336792.5 | -1336792.5 | -1336792.5 | -1336792.5 | -1336792.5 | -1336792.5 | -1336792.5 | -1336792.5 | -1336792.5 | -1336792.5 | -1336792.5 | -1336792.5 | -1336792.5 | -1336792.5 | -1336792.5 | -1336792.5 | -1336792.5 | 0 | 0 | 0 | 0 | 0 | 0 | 0 | 0 | 0 | 0 | 0 | 0 | 0 | 0 | 0 | 0 | 0 | 0 | 0 | 0
| Rente | Euro |  | -795391.5375 | -756401.106 | -715753.5812 | -673378.5366 | -629202.5526 | -583149.0893 | -535138.3538 | -485087.162 | -432908.7946 | -378512.8465 | -321805.0707 | -262687.2144 | -201056.8492 | -136807.1935 | -69826.9274 | 0 | 0 | 0 | 0 | 0 | 0 | 0 | 0 | 0 | 0 | 0 | 0 | 0 | 0 | 0 | 0 | 0 | 0 | 0 | 0 | 0 | 0 | 0 | 0 | 0
| Aflossing | Euro |  | -917421.9169 | -956412.3483 | -997059.8731 | -1039434.9177 | -1083610.9017 | -1129664.3651 | -1177675.1006 | -1227726.2924 | -1279904.6598 | -1334300.6078 | -1391008.3837 | -1450126.24 | -1511756.6052 | -1576006.2609 | -1642986.527 | 0 | 0 | 0 | 0 | 0 | 0 | 0 | 0 | 0 | 0 | 0 | 0 | 0 | 0 | 0 | 0 | 0 | 0 | 0 | 0 | 0 | 0 | 0 | 0 | 0
| Totale lasten lening | Euro |  | -1712813.4544 | -1712813.4544 | -1712813.4544 | -1712813.4544 | -1712813.4544 | -1712813.4544 | -1712813.4544 | -1712813.4544 | -1712813.4544 | -1712813.4544 | -1712813.4544 | -1712813.4544 | -1712813.4544 | -1712813.4544 | -1712813.4544 | 0 | 0 | 0 | 0 | 0 | 0 | 0 | 0 | 0 | 0 | 0 | 0 | 0 | 0 | 0 | 0 | 0 | 0 | 0 | 0 | 0 | 0 | 0 | 0 | 0
BELASTING
| Belastbaar inkomen | Euro |  | -3173934.0375 | -3155778.606 | -3136382.7812 | -3115684.4706 | -3093618.7553 | -3070117.766 | -3045110.554 | -3018522.9563 | -2990277.4547 | -2960293.0299 | -2928485.0077 | -2894764.9002 | -2859040.2387 | -2821214.4008 | -2781186.4288 | 891965.4683 | 936540.6276 | 982007.2902 | 1028383.286 | 1075686.8017 | 0 | 0 | 0 | 0 | 0 | 0 | 0 | 0 | 0 | 0 | 0 | 0 | 0 | 0 | 0 | 0 | 0 | 0 | 0 | 0
| Belasting bedrag | Euro |  | 818874.9817 | 814190.8804 | 809186.7576 | 803846.5934 | 798153.6389 | 792090.3836 | 785638.5229 | 778778.9227 | 771491.5833 | 763755.6017 | 755549.132 | 746849.3442 | 737632.3816 | 727873.3154 | 717546.0986 | -230127.0908 | -241627.4819 | -253357.8809 | -265322.8878 | -277527.1948 | 0 | 0 | 0 | 0 | 0 | 0 | 0 | 0 | 0 | 0 | 0 | 0 | 0 | 0 | 0 | 0 | 0 | 0 | 0 | 0
CASHFLOWS
| Netto inkomen na belasting | Euro |  | -1935688.4727 | -1961207.574 | -1987463.3968 | -2014480.2949 | -2042283.5182 | -2070899.2475 | -2100354.6317 | -2130677.8259 | -2161898.0312 | -2194045.536 | -2227151.7594 | -2261249.2959 | -2296371.9623 | -2332554.8462 | -2369834.3571 | 1998630.8775 | 2031705.6457 | 2065441.9093 | 2099852.8982 | 2134952.1069 | 0 | 0 | 0 | 0 | 0 | 0 | 0 | 0 | 0 | 0 | 0 | 0 | 0 | 0 | 0 | 0 | 0 | 0 | 0 | 0
| Project cashflow | Euro | -26735850 | -222875.0183 | -248394.1196 | -274649.9424 | -301666.8406 | -329470.0638 | -358085.7931 | -387541.1773 | -417864.3716 | -449084.5768 | -481232.0816 | -514338.305 | -548435.8415 | -583558.5079 | -619741.3919 | -657020.9028 | 1998630.8775 | 2031705.6457 | 2065441.9093 | 2099852.8982 | 2134952.1069 | 0 | 0 | 0 | 0 | 0 | 0 | 0 | 0 | 0 | 0 | 0 | 0 | 0 | 0 | 0 | 0 | 0 | 0 | 0 | 0
| Equity cashflow | Euro | -8020755 | -1935688.4727 | -1961207.574 | -1987463.3968 | -2014480.2949 | -2042283.5182 | -2070899.2475 | -2100354.6317 | -2130677.8259 | -2161898.0312 | -2194045.536 | -2227151.7594 | -2261249.2959 | -2296371.9623 | -2332554.8462 | -2369834.3571 | 1998630.8775 | 2031705.6457 | 2065441.9093 | 2099852.8982 | 2134952.1069 | 0 | 0 | 0 | 0 | 0 | 0 | 0 | 0 | 0 | 0 | 0 | 0 | 0 | 0 | 0 | 0 | 0 | 0 | 0 | 0
| Subsidiebasis: afzet | kWh |  | 49500000 | 49500000 | 49500000 | 49500000 | 49500000 | 49500000 | 49500000 | 49500000 | 49500000 | 49500000 | 49500000 | 49500000 | 49500000 | 49500000 | 49500000 | 0 | 0 | 0 | 0 | 0 | 0 | 0 | 0 | 0 | 0 | 0 | 0 | 0 | 0 | 0 | 0 | 0 | 0 | 0 | 0 | 0 | 0 | 0 | 0 | 0
| Terug te verdienen investering | Euro | 26735850 | 24672391.5375 | 22590777.6435 | 20489767.9248 | 18368059.8954 | 16224286.1507 | 14057011.4167 | 11864729.4708 | 9645859.927 | 7398744.8818 | 5121645.4117 | 2812737.9194 | 470110.3196 | -1908241.9417 | -4324420.041 | -6780626.1122 | -9009384.0804 | -11282717.2081 | -13601516.9982 | -15966692.7842 | -18379172.0859 | -18379172.0859 | -18379172.0859 | -18379172.0859 | -18379172.0859 | -18379172.0859 | -18379172.0859 | -18379172.0859 | -18379172.0859 | -18379172.0859 | -18379172.0859 | -18379172.0859 | -18379172.0859 | -18379172.0859 | -18379172.0859 | -18379172.0859 | -18379172.0859 | -18379172.0859 | -18379172.0859 | -18379172.0859 | -18379172.0859
| DSCR |  | 1: 1.5596; 2: 1.5447; 3: 1.5294; 4: 1.5136; 5: 1.4974; 6: 1.4807; 7: 1.4635; 8: 1.4458; 9: 1.4276; 10: 1.4088; 11: 1.3895; 12: 1.3696; 13: 1.3491; 14: 1.3279; 15: 1.3062
| PROJECTPARAMETERS | Waarde | 0: Eenheid
| Verdisconteerde inkomsten | -14000027.6288 | 0: euro
| Verdisconteerde afzet | 279363694.1872 | 0: kWh
| Totale investering | 26735850 | 0: Euro
| DSCR (gemiddeld) | 1.4409
| Vermogenskostenvergoeding (WACC nominaal/reëel) | 5.2% / 3.1%
| Projectrendement (IRR) | -0.07236
| Rendement op eigen vermogen (IRR) | -0.12907
| Aandeel lening | 18715095 | 0: Euro
| Aandeel eigen vermogen | 8020755 | 0: Euro
| Warmtekrachtverhouding | 0 | 0: W:E
| Samengesteld aantal vollasturen | 3300 | 0: uur/jaar
| Terugverdientijd (inclusief SDE++-subsidie) | tussen 12 en 13 jaar
| SUBSIDIEPARAMETERS | Waarde | 0: Eenheid
| Langetermijn-prijs | 0.0574 | 0: Euro/kWh
| Langetermijnprijs (netlevering/niet-netlevering) | 0.0574 | 0: Euro/kWh
| Langetermijnprijs netlevering | n.v.t. | 0: Euro/kWh
| Langetermijnprijs niet-netlevering | n.v.t. | 0: Euro/kWh
| Voorlopige GVO-waarde | 0.002 | 0: Euro/kWh
| Langetermijn GvO-waarde | 0.002 | 0: Euro/kWh
| Voorlopige HBE-waarde | 0 | 0: Euro/kWh
| Langetermijn HBE-waarde | 0 | 0: Euro/kWh
| Voorlopige waarde ETS-correctie | 0 | 0: Euro/kWh
| Langetermijn-waarde ETS-correctie | 0 | 0: Euro/kWh
| Bodemprijs of basisprijs | 0.0383 | 0: Euro/kWh
| Bodemprijs of basisprijs (netlevering/niet-netlevering) | 0.0383 | 0: Euro/kWh
| Bodemprijs of basisprijs netlevering | n.v.t. | 0: Euro/kWh
| Bodemprijs of basisprijs niet-netlevering | n.v.t. | 0: Euro/kWh
| Voorlopig correctiebedrag | 0.0799 | 0: Euro/kWh
| Voorlopig correctiebedrag netlevering/niet-netlevering | 0.0799 | 0: Euro/kWh
| Voorlopig correctiebedrag netlevering | n.v.t. | 0: Euro/kWh
| Voorlopig correctiebedrag niet-netlevering | n.v.t. | 0: Euro/kWh
| CONVERSIEFACTOREN | Waarde | 0: Eenheid
| Verbrandingswaarde methaan (onderwaarde) | 35.8 | 0: MJ/Nm3
| Verbrandingswaarde hernieuwbaar gas (onderwaarde) | 31.65 | 0: MJ/Nm3
| Verbrandingswaarde hernieuwbaar gas (bovenwaarde) | 35.17 | 0: MJ/Nm3
| kWh naar MJ | 3.6 | 0: MJ/kWh

## 13
Berekening basisbedragen: Eindadvies SDE++ 2026
Wind op waterkeringen, ≥ 7,0 en < 7,5 m/s
| BASISBEDRAG en SUBSIDIE-INTENSITEIT | Waarde | Eenheid | Toelichting
| Basisbedrag | 0.0855 | Euro/kWh | Het basisbedrag is een maat voor de productiekosten. Deze waarde kan berekend worden als alleen deze worksheet geopend is.
| Subsidie-intensiteit | 235.7724 | Euro/t CO2 | De subsidie-intensiteit is de maat die in de rangschikking gebruikt wordt. Om deze waarde te berekenen dient ook de worksheet 'Correcties' geopend te zijn.
| Productie-eenheid | kWh |  | De SDE++ kent twee rekeneenheden waarover subsidie kan worden uitgekeerd: kWh voor energiecategorieën en t CO2 voor CCS- en CCU-categorieën.
| Vermogenseenheid | kW
| Domein | Elektriciteit |  | Het corresponderende domein bij deze categorie geeft aan binnen welk 'hekje' de subsidiecategorie valt.
| CORRECTIEMETHODES | Waarde | Typering | Toelichting
| Berekeningswijze correctiebedrag methode-ID | 46.3 | Elektriciteit-WOL (negatieve uren niet meegenomen) | EPEX3 x PF_WOL3
| Berekeningswijze ETS-correctie-ID | 0 | Geen ETS-correctie | 0
| ETS-voordeel bij merendeel van projecten? | Geen warmte | Ja of Nee | Alleen van belang voor warmteprojecten. Deze parameter werkt door op de langetermijnprijs en subsidie-intensiteit.
| Berekeningswijze correctiebedrag methode-ID netlevering |  |  | Enkel relevant voor zon-pv.
| Berekeningswijze correctiebedrag methode-ID niet-netlevering |  |  | Enkel relevant voor zon-pv.
| Netlevering deel |  |  | Enkel relevant voor zon-pv. Aandeel van de productie dat aan het net wordt geleverd.
| Niet-netlevering deel |  |  | Enkel relevant voor zon-pv. Aandeel eigen gebruik.
| SYSTEEMGROOTTE | Waarde | Eenheid | Toelichting
| Inputvermogen |  | kW
| Seasonal Performance Factor (SPF) |  |  | Hier wordt de seizoensgemiddelde COP, of Seasonal performance factor, mee bedoeld voor het hele systeem.
| Gaat het om een installatie voor hernieuwbaar gas? |  |  | Alleen 'Ja' invullen als de installatie gas van aardgaskwaliteit produceert.
| Methaangehalte hernieuwbaar gas voor gaszuivering |  |  | Het percentage methaan in het biogas, dat nog niet tot aardgaskwaliteit is opgewaardeerd.
| Vermogen hernieuwbaargasproductie (voor zuivering) | 0 | Nm3/uur
| Outputvermogen (thermisch of hernieuwbaar gas) |  | kW | Dit veld alleen invullen bij productie van warmte (al dan niet in WKK-variant) of hernieuwbaar gas van aardgaskwaliteit
| Outputvermogen (hernieuwbaar gas) | 0 | Nm3/uur
| Outputvermogen (elektrisch of overig) | 15000 | kW | Dit veld invullen als de installatie elektriciteit produceert (al dan niet in WKK-variant), of iets anders dan warmte of gas van aardgaskwaliteit produceert.
| Vollasturen levering (thermisch of hernieuwbaar gas) |  | uur/jaar | Bij een installatie voor gecombineerde opwekking, wordt de bedrijfstijd automatisch genomen als maximum van de vollasturen warmte en vollasturen elektriciteit.
| Vollasturen levering (elektrisch of overig) | 3000 | uur/jaar | Bij een installatie voor gecombineerde opwekking, wordt de bedrijfstijd automatisch genomen als maximum van de vollasturen warmte en vollasturen elektriciteit.
| ENERGETISCH RENDEMENT | Waarde | Eenheid | Toelichting
| Max. elektrisch rendement | 100%
| Elektrisch rendement | 100%
| Thermisch rendement of rendement gasproductie | 0%
| Elektriciteitsderving bij warmtelevering |  | elektriciteit : warmte | Enkel invullen als de installatie een WKK-installatie is waarbij warmtelevering ten koste gaat van de elektriciteitsproductie.
| KOSTEN | Waarde | Eenheid | Toelichting
| Investeringskosten input gebaseerd |  | Euro/kW | De investeringskosten 'input gebaseerd' worden opgeteld bij de investeringskosten 'output gebaseerd'. Pas op voor onbedoelde dubbeltelling.
| Investeringskosten output gebaseerd | 1770 | Euro/kW | De investeringskosten 'input gebaseerd' worden opgeteld bij de investeringskosten 'output gebaseerd'. Pas op voor onbedoelde dubbeltelling.
| Totale investeringskosten | 26.7358 | Euro(miljoen)
| Vaste operationele kosten input gebaseerd |  | Euro/kW/jaar | De operationele kosten 'input gebaseerd' worden opgeteld bij de investeringskosten 'output gebaseerd'. Pas op voor onbedoelde dubbeltelling.
| Vaste operationele kosten output gebaseerd | 14.01 | Euro/kW/jaar | De operationele kosten 'input gebaseerd' worden opgeteld bij de investeringskosten 'output gebaseerd'. Pas op voor onbedoelde dubbeltelling.
| Totale jaarlijkse vaste operationele kosten | 210.15 | Euro(duizend)/jaar | Deze waarde wordt ter illustratie getoond.
| Kosten elektriciteitsverbruik |  | Euro/kWh | Het betreft de inkoopkosten voor elektriciteit, per kWh output
| Kosten gasverbruik |  | Euro/kWh | Het betreft de inkoopkosten voor gas, per kWh output
| Kosten warmteverbruik |  | Euro/kWh | Het betreft de inkoopkosten voor warmte, per kWh output
| Overige variabele operationele kosten | 0.0168 | Euro/kWh
| Totale variabele operationele kosten | 0.0168 | Euro/kWh
| ENERGIEGEBRUIK | Waarde | Eenheid | Toelichting
| Energie-inhoud brandstof |  | GJ/ton
| Biomassadoorzet | 0 | ton/jaar
| Netto brandstofprijs |  | Euro/ton | Hier wordt de brandstofprijs aan de poort bedoeld, inclusief eventuele risico-opslag.
| Relatief elektriciteitsgebruik |  | kWh/kWh
| Elektriciteitsgebruik | 0 | MWh/jaar
| Relatief warmtegebruik |  | kWh/kWh
| Warmtegebruik | 0 | MWh/jaar
| Relatief aardgasgebruik |  | kWh/kWh
| Aardgasgebruik | 0 | MWh/jaar
| EMISSIEFACTOREN | Waarde | Eenheid | Toelichting
| Emissiefactor van warmteproductie per eenheid |  | kg CO2/kWh
| Emissiefactor van elektriciteitsproductie of overig per eenheid | 0.083 | kg CO2/kWh
| Emissiefactor van gasproductie per eenheid |  | kg CO2/kWh
| Emissiefactor gebruik van biomassa |  | kg CO2/ton | De waarde die hier getoond wordt, is afhankelijk aan de uitgangspunten in de adviesvraag.
| Emissiefactor gebruik van warmte |  | kg CO2/kWh
| Emissiefactor gebruik van elektriciteit |  | kg CO2/kWh
| Emissiefactor gebruik van gas |  | kg CO2/kWh
| Vermeden emissies | 0.1107 | kg CO2/kWh
| TERMIJNEN | Waarde | Eenheid | Toelichting
| Economische levensduur | 20 | jaar | Deze waarde wordt gebruikt om eventuele inkomsten van het project na subsidieperiode te berekenen.
| Termijn lening | 15 | jaar
| Afschrijvingstermijn | 20 | jaar
| Beleidsperiode | 15 | jaar
| Totale operationale periode |  | jaar | Deze waarde wordt gebruikt om de vermeden emissies gedurende de hele operationele periode van de installatie te berekenen.
| PARAMETERS NA SUBSIDIEPERIODE | Waarde | Eenheid | Toelichting
| Elektriciteitsprijs na subsidieperiode | 0.0545 | Euro/kWh | Deze prijs is inclusief de profielfactor, maar exclusief de onbalansfactor.
| Vollasturen na subsidieperiode elektriciteit of overige | 3000 | uur/jaar
| Prijs warmte of hernieuwbaar gas na subsidieperiode |  | Euro/kWh
| Vollasturen na subsidieperiode warmte of hernieuwbaar gas |  | uur/jaar
| Totaal geproduceerde eenheden subsidieperiode | 675000000 | kWh
| Totale geproduceerde eenheden bedrijfsperiode | 900000000 | kWh
| Verrekeningsfactor bespaarde emissies | 1.3333
| FINANCIËLE PARAMETERS | Waarde | Eenheid | Toelichting
| Inflatie | 2%
| Rendement op vreemd vermogen | 4.25%
| Rendement op eigen vermogen | 10%
| Percentage vreemd vermogen in investering | 70%
| Percentage eigen vermogen in investering | 30%
| Vennootschapsbelasting | 25.8%
| INVESTERINGSSUBSIDIES | Waarde | Eenheid | Toelichting
| Investeringssubsidie t.g.v. vreemd vermogen |  | Euro
| Investeringssubsidie t.g.v. eigen vermogen (NCW) |  | Euro
| ONREGELMATIGE CASHFLOWS | Jaar | Waarde | Toelichting
Voer in cel kolom C het jaar in waarin de onregelmatige cashflow plaatsvindt en in kolom D97 de reële kosten (als negatieve waarde) in dat specifieke jaar.
De waarde als reële kosten is gedefinieerd in euro van het jaar 2026.
| Afsluitprovisie op lening handmatig |  |  | Indien de afsluitprovisie handmatig moet worden ingevoerd, voer dan in cel C103 het bedrag van de afsluitprovisie in.
| Afsluitprovisie als percentage van lening | 0 | 1% | Deze afsluitprovisie wordt verrekend in de totale investeringskosten en is gedefinieerd als percentage van de lening.
| SUBSIDIE-INKOMSTEN (niet invullen voor basisbedragberekening) |  | Eenheid | 2026 | 2027 | 2028 | 2029 | 2030 | 2031 | 2032 | 2033 | 2034 | 2035 | 2036 | 2037 | 2038 | 2039 | 2040 | 2041 | 2042 | 2043 | 2044 | 2045 | 2046 | 2047 | 2048 | 2049 | 2050 | 2051 | 2052 | 2053 | 2054 | 2055 | 2056 | 2057 | 2058 | 2059 | 2060 | 2061 | 2062 | 2063 | 2064 | 2065
| Basisbedrag (deze cellen kunnen gebruikt worden om de inkomsten toe te voegen) |  | Euro/kWh |  | 0 | 0 | 0 | 0 | 0 | 0 | 0 | 0 | 0 | 0 | 0 | 0 | 0 | 0 | 0 | 0 | 0 | 0 | 0 | 0 | 0 | 0 | 0 | 0 | 0 | 0 | 0 | 0 | 0 | 0 | 0 | 0 | 0 | 0 | 0 | 0 | 0 | 0 | 0
| Correctiebedrag (deze cellen kunnen gebruikt worden om de inkomsten toe te voegen) |  | Euro/kWh |  | 0 | 0 | 0 | 0 | 0 | 0 | 0 | 0 | 0 | 0 | 0 | 0 | 0 | 0 | 0 | 0 | 0 | 0 | 0 | 0 | 0 | 0 | 0 | 0 | 0 | 0 | 0 | 0 | 0 | 0 | 0 | 0 | 0 | 0 | 0 | 0 | 0 | 0 | 0
| Inflator |  | index | 1 | 1.02 | 1.0404 | 1.0612 | 1.0824 | 1.1041 | 1.1262 | 1.1487 | 1.1717 | 1.1951 | 1.219 | 1.2434 | 1.2682 | 1.2936 | 1.3195 | 1.3459 | 1.3728 | 1.4002 | 1.4282 | 1.4568 | 1.4859 | 1.5157 | 1.546 | 1.5769 | 1.6084 | 1.6406 | 1.6734 | 1.7069 | 1.741 | 1.7758 | 1.8114 | 1.8476 | 1.8845 | 1.9222 | 1.9607 | 1.9999 | 2.0399 | 2.0807 | 2.1223 | 2.1647
Tabel: Nominale kasstroom (positieve bedragen = gunstig voor de producent)
| INITIELE INVESTERING |  | 0 | 1 | 2 | 3 | 4 | 5 | 6 | 7 | 8 | 9 | 10 | 11 | 12 | 13 | 14 | 15 | 16 | 17 | 18 | 19 | 20 | 21 | 22 | 23 | 24 | 25 | 26 | 27 | 28 | 29 | 30 | 31 | 32 | 33 | 34 | 35 | 36 | 37 | 38 | 39 | 40
| Investering | Euro | 0: -26735850
AFZET
| Afzet elektriciteit of overige | kWh |  | 45000000 | 45000000 | 45000000 | 45000000 | 45000000 | 45000000 | 45000000 | 45000000 | 45000000 | 45000000 | 45000000 | 45000000 | 45000000 | 45000000 | 45000000 | 45000000 | 45000000 | 45000000 | 45000000 | 45000000 | 0 | 0 | 0 | 0 | 0 | 0 | 0 | 0 | 0 | 0 | 0 | 0 | 0 | 0 | 0 | 0 | 0 | 0 | 0 | 0
| Afzet warmte | kWh |  | 0 | 0 | 0 | 0 | 0 | 0 | 0 | 0 | 0 | 0 | 0 | 0 | 0 | 0 | 0 | 0 | 0 | 0 | 0 | 0 | 0 | 0 | 0 | 0 | 0 | 0 | 0 | 0 | 0 | 0 | 0 | 0 | 0 | 0 | 0 | 0 | 0 | 0 | 0 | 0
| Afzet hernieuwbaar gas | kWh (HHV) |  | 0 | 0 | 0 | 0 | 0 | 0 | 0 | 0 | 0 | 0 | 0 | 0 | 0 | 0 | 0 | 0 | 0 | 0 | 0 | 0 | 0 | 0 | 0 | 0 | 0 | 0 | 0 | 0 | 0 | 0 | 0 | 0 | 0 | 0 | 0 | 0 | 0 | 0 | 0 | 0
| Afzet | kWh |  | 45000000 | 45000000 | 45000000 | 45000000 | 45000000 | 45000000 | 45000000 | 45000000 | 45000000 | 45000000 | 45000000 | 45000000 | 45000000 | 45000000 | 45000000 | 45000000 | 45000000 | 45000000 | 45000000 | 45000000 | 0 | 0 | 0 | 0 | 0 | 0 | 0 | 0 | 0 | 0 | 0 | 0 | 0 | 0 | 0 | 0 | 0 | 0 | 0 | 0
KOSTEN EN INKOMSTEN
| Operationele kosten | Euro |  | -966150 | -985473 | -1005182.46 | -1025286.1092 | -1045791.8314 | -1066707.668 | -1088041.8214 | -1109802.6578 | -1131998.711 | -1154638.6852 | -1177731.4589 | -1201286.0881 | -1225311.8098 | -1249818.046 | -1274814.4069 | -1300310.6951 | -1326316.909 | -1352843.2472 | -1379900.1121 | -1407498.1143 | 0 | 0 | 0 | 0 | 0 | 0 | 0 | 0 | 0 | 0 | 0 | 0 | 0 | 0 | 0 | 0 | 0 | 0 | 0 | 0
| Brandstofkosten (biomassa) | Euro |  | 0 | 0 | 0 | 0 | 0 | 0 | 0 | 0 | 0 | 0 | 0 | 0 | 0 | 0 | 0 | 0 | 0 | 0 | 0 | 0 | 0 | 0 | 0 | 0 | 0 | 0 | 0 | 0 | 0 | 0 | 0 | 0 | 0 | 0 | 0 | 0 | 0 | 0 | 0 | 0
| Marktwaarde elektriciteit na einde beleidsperiode | Euro/kWh |  | 0 | 0 | 0 | 0 | 0 | 0 | 0 | 0 | 0 | 0 | 0 | 0 | 0 | 0 | 0 | 0.07335 | 0.074817 | 0.076313 | 0.077839 | 0.079396 | 0 | 0 | 0 | 0 | 0 | 0 | 0 | 0 | 0 | 0 | 0 | 0 | 0 | 0 | 0 | 0 | 0 | 0 | 0 | 0
| Marktwaarde warmte of hernieuwbaar gas na einde beleidsperiode | Euro/kWh |  | 0 | 0 | 0 | 0 | 0 | 0 | 0 | 0 | 0 | 0 | 0 | 0 | 0 | 0 | 0 | 0 | 0 | 0 | 0 | 0 | 0 | 0 | 0 | 0 | 0 | 0 | 0 | 0 | 0 | 0 | 0 | 0 | 0 | 0 | 0 | 0 | 0 | 0 | 0 | 0
| Correctiebedrag | Euro/kWh |  | 0 | 0 | 0 | 0 | 0 | 0 | 0 | 0 | 0 | 0 | 0 | 0 | 0 | 0 | 0 | 0 | 0 | 0 | 0 | 0 | 0 | 0 | 0 | 0 | 0 | 0 | 0 | 0 | 0 | 0 | 0 | 0 | 0 | 0 | 0 | 0 | 0 | 0 | 0 | 0
| Basisbedrag | Euro/kWh |  | 0 | 0 | 0 | 0 | 0 | 0 | 0 | 0 | 0 | 0 | 0 | 0 | 0 | 0 | 0 | 0 | 0 | 0 | 0 | 0 | 0 | 0 | 0 | 0 | 0 | 0 | 0 | 0 | 0 | 0 | 0 | 0 | 0 | 0 | 0 | 0 | 0 | 0 | 0 | 0
| SDE-vergoeding | Euro |  | 0 | 0 | 0 | 0 | 0 | 0 | 0 | 0 | 0 | 0 | 0 | 0 | 0 | 0 | 0 | 0 | 0 | 0 | 0 | 0 | 0 | 0 | 0 | 0 | 0 | 0 | 0 | 0 | 0 | 0 | 0 | 0 | 0 | 0 | 0 | 0 | 0 | 0 | 0 | 0
| Marktinkomsten na einde beleidsperiode | Euro |  | 0 | 0 | 0 | 0 | 0 | 0 | 0 | 0 | 0 | 0 | 0 | 0 | 0 | 0 | 0 | 3300742.0997 | 3366756.9417 | 3434092.0806 | 3502773.9222 | 3572829.4006 | 0 | 0 | 0 | 0 | 0 | 0 | 0 | 0 | 0 | 0 | 0 | 0 | 0 | 0 | 0 | 0 | 0 | 0 | 0 | 0
| Marktinkomsten gedurende beleidsperiode | Euro |  | 0 | 0 | 0 | 0 | 0 | 0 | 0 | 0 | 0 | 0 | 0 | 0 | 0 | 0 | 0 | 0 | 0 | 0 | 0 | 0 | 0 | 0 | 0 | 0 | 0 | 0 | 0 | 0 | 0 | 0 | 0 | 0 | 0 | 0 | 0 | 0 | 0 | 0 | 0 | 0
TOTALE KOSTEN EN INKOMSTEN
| Inkomen totaal (nominaal) | Euro |  | 0 | 0 | 0 | 0 | 0 | 0 | 0 | 0 | 0 | 0 | 0 | 0 | 0 | 0 | 0 | 3300742.0997 | 3366756.9417 | 3434092.0806 | 3502773.9222 | 3572829.4006 | 0 | 0 | 0 | 0 | 0 | 0 | 0 | 0 | 0 | 0 | 0 | 0 | 0 | 0 | 0 | 0 | 0 | 0 | 0 | 0
| Kosten totaal (nominaal) | Euro |  | -966150 | -985473 | -1005182.46 | -1025286.1092 | -1045791.8314 | -1066707.668 | -1088041.8214 | -1109802.6578 | -1131998.711 | -1154638.6852 | -1177731.4589 | -1201286.0881 | -1225311.8098 | -1249818.046 | -1274814.4069 | -1300310.6951 | -1326316.909 | -1352843.2472 | -1379900.1121 | -1407498.1143 | 0 | 0 | 0 | 0 | 0 | 0 | 0 | 0 | 0 | 0 | 0 | 0 | 0 | 0 | 0 | 0 | 0 | 0 | 0 | 0
| Bruto inkomen (nominaal) | Euro |  | -966150 | -985473 | -1005182.46 | -1025286.1092 | -1045791.8314 | -1066707.668 | -1088041.8214 | -1109802.6578 | -1131998.711 | -1154638.6852 | -1177731.4589 | -1201286.0881 | -1225311.8098 | -1249818.046 | -1274814.4069 | 2000431.4047 | 2040440.0328 | 2081248.8334 | 2122873.8101 | 2165331.2863 | 0 | 0 | 0 | 0 | 0 | 0 | 0 | 0 | 0 | 0 | 0 | 0 | 0 | 0 | 0 | 0 | 0 | 0 | 0 | 0
AFSCHRIJVING EN SCHULDEN
| Afschrijving | Euro |  | -1336792.5 | -1336792.5 | -1336792.5 | -1336792.5 | -1336792.5 | -1336792.5 | -1336792.5 | -1336792.5 | -1336792.5 | -1336792.5 | -1336792.5 | -1336792.5 | -1336792.5 | -1336792.5 | -1336792.5 | -1336792.5 | -1336792.5 | -1336792.5 | -1336792.5 | -1336792.5 | 0 | 0 | 0 | 0 | 0 | 0 | 0 | 0 | 0 | 0 | 0 | 0 | 0 | 0 | 0 | 0 | 0 | 0 | 0 | 0
| Rente | Euro |  | -795391.5375 | -756401.106 | -715753.5812 | -673378.5366 | -629202.5526 | -583149.0893 | -535138.3538 | -485087.162 | -432908.7946 | -378512.8465 | -321805.0707 | -262687.2144 | -201056.8492 | -136807.1935 | -69826.9274 | 0 | 0 | 0 | 0 | 0 | 0 | 0 | 0 | 0 | 0 | 0 | 0 | 0 | 0 | 0 | 0 | 0 | 0 | 0 | 0 | 0 | 0 | 0 | 0 | 0
| Aflossing | Euro |  | -917421.9169 | -956412.3483 | -997059.8731 | -1039434.9177 | -1083610.9017 | -1129664.3651 | -1177675.1006 | -1227726.2924 | -1279904.6598 | -1334300.6078 | -1391008.3837 | -1450126.24 | -1511756.6052 | -1576006.2609 | -1642986.527 | 0 | 0 | 0 | 0 | 0 | 0 | 0 | 0 | 0 | 0 | 0 | 0 | 0 | 0 | 0 | 0 | 0 | 0 | 0 | 0 | 0 | 0 | 0 | 0 | 0
| Totale lasten lening | Euro |  | -1712813.4544 | -1712813.4544 | -1712813.4544 | -1712813.4544 | -1712813.4544 | -1712813.4544 | -1712813.4544 | -1712813.4544 | -1712813.4544 | -1712813.4544 | -1712813.4544 | -1712813.4544 | -1712813.4544 | -1712813.4544 | -1712813.4544 | 0 | 0 | 0 | 0 | 0 | 0 | 0 | 0 | 0 | 0 | 0 | 0 | 0 | 0 | 0 | 0 | 0 | 0 | 0 | 0 | 0 | 0 | 0 | 0 | 0
BELASTING
| Belastbaar inkomen | Euro |  | -3098334.0375 | -3078666.606 | -3057728.5412 | -3035457.1458 | -3011786.884 | -2986649.2573 | -2959972.6752 | -2931682.3198 | -2901700.0055 | -2869944.0317 | -2836329.0296 | -2800765.8025 | -2763161.159 | -2723417.7395 | -2681433.8343 | 663638.9047 | 703647.5328 | 744456.3334 | 786081.3101 | 828538.7863 | 0 | 0 | 0 | 0 | 0 | 0 | 0 | 0 | 0 | 0 | 0 | 0 | 0 | 0 | 0 | 0 | 0 | 0 | 0 | 0
| Belasting bedrag | Euro |  | 799370.1817 | 794295.9844 | 788893.9636 | 783147.9436 | 777041.0161 | 770555.5084 | 763672.9502 | 756374.0385 | 748638.6014 | 740445.5602 | 731772.8896 | 722597.577 | 712895.579 | 702641.7768 | 691809.9293 | -171218.8374 | -181541.0635 | -192069.734 | -202808.978 | -213763.0069 | 0 | 0 | 0 | 0 | 0 | 0 | 0 | 0 | 0 | 0 | 0 | 0 | 0 | 0 | 0 | 0 | 0 | 0 | 0 | 0
CASHFLOWS
| Netto inkomen na belasting | Euro |  | -1879593.2727 | -1903990.47 | -1929101.9507 | -1954951.6199 | -1981564.2697 | -2008965.614 | -2037182.3255 | -2066242.0736 | -2096173.5639 | -2127006.5794 | -2158772.0236 | -2191501.9654 | -2225229.6851 | -2259989.7236 | -2295817.932 | 1829212.5673 | 1858898.9693 | 1889179.0994 | 1920064.8321 | 1951568.2794 | 0 | 0 | 0 | 0 | 0 | 0 | 0 | 0 | 0 | 0 | 0 | 0 | 0 | 0 | 0 | 0 | 0 | 0 | 0 | 0
| Project cashflow | Euro | -26735850 | -166779.8183 | -191177.0156 | -216288.4964 | -242138.1656 | -268750.8153 | -296152.1596 | -324368.8712 | -353428.6193 | -383360.1095 | -414193.125 | -445958.5692 | -478688.511 | -512416.2308 | -547176.2692 | -583004.4777 | 1829212.5673 | 1858898.9693 | 1889179.0994 | 1920064.8321 | 1951568.2794 | 0 | 0 | 0 | 0 | 0 | 0 | 0 | 0 | 0 | 0 | 0 | 0 | 0 | 0 | 0 | 0 | 0 | 0 | 0 | 0
| Equity cashflow | Euro | -8020755 | -1879593.2727 | -1903990.47 | -1929101.9507 | -1954951.6199 | -1981564.2697 | -2008965.614 | -2037182.3255 | -2066242.0736 | -2096173.5639 | -2127006.5794 | -2158772.0236 | -2191501.9654 | -2225229.6851 | -2259989.7236 | -2295817.932 | 1829212.5673 | 1858898.9693 | 1889179.0994 | 1920064.8321 | 1951568.2794 | 0 | 0 | 0 | 0 | 0 | 0 | 0 | 0 | 0 | 0 | 0 | 0 | 0 | 0 | 0 | 0 | 0 | 0 | 0 | 0
| Subsidiebasis: afzet | kWh |  | 45000000 | 45000000 | 45000000 | 45000000 | 45000000 | 45000000 | 45000000 | 45000000 | 45000000 | 45000000 | 45000000 | 45000000 | 45000000 | 45000000 | 45000000 | 0 | 0 | 0 | 0 | 0 | 0 | 0 | 0 | 0 | 0 | 0 | 0 | 0 | 0 | 0 | 0 | 0 | 0 | 0 | 0 | 0 | 0 | 0 | 0 | 0
| Terug te verdienen investering | Euro | 26735850 | 24649891.5375 | 22544265.6435 | 20417701.6848 | 18268866.3306 | 16096360.7146 | 13898717.4719 | 11674397.647 | 9421787.4668 | 7139194.9724 | 4824846.5041 | 2476883.0337 | 93356.3361 | -2327775.0048 | -4788649.7654 | -7291508.431 | -9291939.8357 | -11332379.8685 | -13413628.7019 | -15536502.512 | -17701833.7982 | -17701833.7982 | -17701833.7982 | -17701833.7982 | -17701833.7982 | -17701833.7982 | -17701833.7982 | -17701833.7982 | -17701833.7982 | -17701833.7982 | -17701833.7982 | -17701833.7982 | -17701833.7982 | -17701833.7982 | -17701833.7982 | -17701833.7982 | -17701833.7982 | -17701833.7982 | -17701833.7982 | -17701833.7982 | -17701833.7982
| DSCR |  | 1: 1.5694; 2: 1.5551; 3: 1.5405; 4: 1.5254; 5: 1.5099; 6: 1.4939; 7: 1.4774; 8: 1.4604; 9: 1.4429; 10: 1.4249; 11: 1.4064; 12: 1.3873; 13: 1.3676; 14: 1.3473; 15: 1.3264
| PROJECTPARAMETERS | Waarde | 0: Eenheid
| Verdisconteerde inkomsten | -13684171.4396 | 0: euro
| Verdisconteerde afzet | 253966994.7156 | 0: kWh
| Totale investering | 26735850 | 0: Euro
| DSCR (gemiddeld) | 1.4556
| Vermogenskostenvergoeding (WACC nominaal/reëel) | 5.2% / 3.1%
| Projectrendement (IRR) | -0.074877
| Rendement op eigen vermogen (IRR) | -0.13536
| Aandeel lening | 18715095 | 0: Euro
| Aandeel eigen vermogen | 8020755 | 0: Euro
| Warmtekrachtverhouding | 0 | 0: W:E
| Samengesteld aantal vollasturen | 3000 | 0: uur/jaar
| Terugverdientijd (inclusief SDE++-subsidie) | tussen 12 en 13 jaar
| SUBSIDIEPARAMETERS | Waarde | 0: Eenheid
| Langetermijn-prijs | 0.0574 | 0: Euro/kWh
| Langetermijnprijs (netlevering/niet-netlevering) | 0.0574 | 0: Euro/kWh
| Langetermijnprijs netlevering | n.v.t. | 0: Euro/kWh
| Langetermijnprijs niet-netlevering | n.v.t. | 0: Euro/kWh
| Voorlopige GVO-waarde | 0.002 | 0: Euro/kWh
| Langetermijn GvO-waarde | 0.002 | 0: Euro/kWh
| Voorlopige HBE-waarde | 0 | 0: Euro/kWh
| Langetermijn HBE-waarde | 0 | 0: Euro/kWh
| Voorlopige waarde ETS-correctie | 0 | 0: Euro/kWh
| Langetermijn-waarde ETS-correctie | 0 | 0: Euro/kWh
| Bodemprijs of basisprijs | 0.0383 | 0: Euro/kWh
| Bodemprijs of basisprijs (netlevering/niet-netlevering) | 0.0383 | 0: Euro/kWh
| Bodemprijs of basisprijs netlevering | n.v.t. | 0: Euro/kWh
| Bodemprijs of basisprijs niet-netlevering | n.v.t. | 0: Euro/kWh
| Voorlopig correctiebedrag | 0.0799 | 0: Euro/kWh
| Voorlopig correctiebedrag netlevering/niet-netlevering | 0.0799 | 0: Euro/kWh
| Voorlopig correctiebedrag netlevering | n.v.t. | 0: Euro/kWh
| Voorlopig correctiebedrag niet-netlevering | n.v.t. | 0: Euro/kWh
| CONVERSIEFACTOREN | Waarde | 0: Eenheid
| Verbrandingswaarde methaan (onderwaarde) | 35.8 | 0: MJ/Nm3
| Verbrandingswaarde hernieuwbaar gas (onderwaarde) | 31.65 | 0: MJ/Nm3
| Verbrandingswaarde hernieuwbaar gas (bovenwaarde) | 35.17 | 0: MJ/Nm3
| kWh naar MJ | 3.6 | 0: MJ/kWh

## 14
Berekening basisbedragen: Eindadvies SDE++ 2026
Wind op waterkeringen, ≥ 6,75 en < 7 m/s
| BASISBEDRAG en SUBSIDIE-INTENSITEIT | Waarde | Eenheid | Toelichting
| Basisbedrag | 0.0907 | Euro/kWh | Het basisbedrag is een maat voor de productiekosten. Deze waarde kan berekend worden als alleen deze worksheet geopend is.
| Subsidie-intensiteit | 282.7462 | Euro/t CO2 | De subsidie-intensiteit is de maat die in de rangschikking gebruikt wordt. Om deze waarde te berekenen dient ook de worksheet 'Correcties' geopend te zijn.
| Productie-eenheid | kWh |  | De SDE++ kent twee rekeneenheden waarover subsidie kan worden uitgekeerd: kWh voor energiecategorieën en t CO2 voor CCS- en CCU-categorieën.
| Vermogenseenheid | kW
| Domein | Elektriciteit |  | Het corresponderende domein bij deze categorie geeft aan binnen welk 'hekje' de subsidiecategorie valt.
| CORRECTIEMETHODES | Waarde | Typering | Toelichting
| Berekeningswijze correctiebedrag methode-ID | 46.3 | Elektriciteit-WOL (negatieve uren niet meegenomen) | EPEX3 x PF_WOL3
| Berekeningswijze ETS-correctie-ID | 0 | Geen ETS-correctie | 0
| ETS-voordeel bij merendeel van projecten? | Geen warmte | Ja of Nee | Alleen van belang voor warmteprojecten. Deze parameter werkt door op de langetermijnprijs en subsidie-intensiteit.
| Berekeningswijze correctiebedrag methode-ID netlevering |  |  | Enkel relevant voor zon-pv.
| Berekeningswijze correctiebedrag methode-ID niet-netlevering |  |  | Enkel relevant voor zon-pv.
| Netlevering deel |  |  | Enkel relevant voor zon-pv. Aandeel van de productie dat aan het net wordt geleverd.
| Niet-netlevering deel |  |  | Enkel relevant voor zon-pv. Aandeel eigen gebruik.
| SYSTEEMGROOTTE | Waarde | Eenheid | Toelichting
| Inputvermogen |  | kW
| Seasonal Performance Factor (SPF) |  |  | Hier wordt de seizoensgemiddelde COP, of Seasonal performance factor, mee bedoeld voor het hele systeem.
| Gaat het om een installatie voor hernieuwbaar gas? |  |  | Alleen 'Ja' invullen als de installatie gas van aardgaskwaliteit produceert.
| Methaangehalte hernieuwbaar gas voor gaszuivering |  |  | Het percentage methaan in het biogas, dat nog niet tot aardgaskwaliteit is opgewaardeerd.
| Vermogen hernieuwbaargasproductie (voor zuivering) | 0 | Nm3/uur
| Outputvermogen (thermisch of hernieuwbaar gas) |  | kW | Dit veld alleen invullen bij productie van warmte (al dan niet in WKK-variant) of hernieuwbaar gas van aardgaskwaliteit
| Outputvermogen (hernieuwbaar gas) | 0 | Nm3/uur
| Outputvermogen (elektrisch of overig) | 15000 | kW | Dit veld invullen als de installatie elektriciteit produceert (al dan niet in WKK-variant), of iets anders dan warmte of gas van aardgaskwaliteit produceert.
| Vollasturen levering (thermisch of hernieuwbaar gas) |  | uur/jaar | Bij een installatie voor gecombineerde opwekking, wordt de bedrijfstijd automatisch genomen als maximum van de vollasturen warmte en vollasturen elektriciteit.
| Vollasturen levering (elektrisch of overig) | 2800 | uur/jaar | Bij een installatie voor gecombineerde opwekking, wordt de bedrijfstijd automatisch genomen als maximum van de vollasturen warmte en vollasturen elektriciteit.
| ENERGETISCH RENDEMENT | Waarde | Eenheid | Toelichting
| Max. elektrisch rendement | 100%
| Elektrisch rendement | 100%
| Thermisch rendement of rendement gasproductie | 0%
| Elektriciteitsderving bij warmtelevering |  | elektriciteit : warmte | Enkel invullen als de installatie een WKK-installatie is waarbij warmtelevering ten koste gaat van de elektriciteitsproductie.
| KOSTEN | Waarde | Eenheid | Toelichting
| Investeringskosten input gebaseerd |  | Euro/kW | De investeringskosten 'input gebaseerd' worden opgeteld bij de investeringskosten 'output gebaseerd'. Pas op voor onbedoelde dubbeltelling.
| Investeringskosten output gebaseerd | 1770 | Euro/kW | De investeringskosten 'input gebaseerd' worden opgeteld bij de investeringskosten 'output gebaseerd'. Pas op voor onbedoelde dubbeltelling.
| Totale investeringskosten | 26.7358 | Euro(miljoen)
| Vaste operationele kosten input gebaseerd |  | Euro/kW/jaar | De operationele kosten 'input gebaseerd' worden opgeteld bij de investeringskosten 'output gebaseerd'. Pas op voor onbedoelde dubbeltelling.
| Vaste operationele kosten output gebaseerd | 14.01 | Euro/kW/jaar | De operationele kosten 'input gebaseerd' worden opgeteld bij de investeringskosten 'output gebaseerd'. Pas op voor onbedoelde dubbeltelling.
| Totale jaarlijkse vaste operationele kosten | 210.15 | Euro(duizend)/jaar | Deze waarde wordt ter illustratie getoond.
| Kosten elektriciteitsverbruik |  | Euro/kWh | Het betreft de inkoopkosten voor elektriciteit, per kWh output
| Kosten gasverbruik |  | Euro/kWh | Het betreft de inkoopkosten voor gas, per kWh output
| Kosten warmteverbruik |  | Euro/kWh | Het betreft de inkoopkosten voor warmte, per kWh output
| Overige variabele operationele kosten | 0.0168 | Euro/kWh
| Totale variabele operationele kosten | 0.0168 | Euro/kWh
| ENERGIEGEBRUIK | Waarde | Eenheid | Toelichting
| Energie-inhoud brandstof |  | GJ/ton
| Biomassadoorzet | 0 | ton/jaar
| Netto brandstofprijs |  | Euro/ton | Hier wordt de brandstofprijs aan de poort bedoeld, inclusief eventuele risico-opslag.
| Relatief elektriciteitsgebruik |  | kWh/kWh
| Elektriciteitsgebruik | 0 | MWh/jaar
| Relatief warmtegebruik |  | kWh/kWh
| Warmtegebruik | 0 | MWh/jaar
| Relatief aardgasgebruik |  | kWh/kWh
| Aardgasgebruik | 0 | MWh/jaar
| EMISSIEFACTOREN | Waarde | Eenheid | Toelichting
| Emissiefactor van warmteproductie per eenheid |  | kg CO2/kWh
| Emissiefactor van elektriciteitsproductie of overig per eenheid | 0.083 | kg CO2/kWh
| Emissiefactor van gasproductie per eenheid |  | kg CO2/kWh
| Emissiefactor gebruik van biomassa |  | kg CO2/ton | De waarde die hier getoond wordt, is afhankelijk aan de uitgangspunten in de adviesvraag.
| Emissiefactor gebruik van warmte |  | kg CO2/kWh
| Emissiefactor gebruik van elektriciteit |  | kg CO2/kWh
| Emissiefactor gebruik van gas |  | kg CO2/kWh
| Vermeden emissies | 0.1107 | kg CO2/kWh
| TERMIJNEN | Waarde | Eenheid | Toelichting
| Economische levensduur | 20 | jaar | Deze waarde wordt gebruikt om eventuele inkomsten van het project na subsidieperiode te berekenen.
| Termijn lening | 15 | jaar
| Afschrijvingstermijn | 20 | jaar
| Beleidsperiode | 15 | jaar
| Totale operationale periode |  | jaar | Deze waarde wordt gebruikt om de vermeden emissies gedurende de hele operationele periode van de installatie te berekenen.
| PARAMETERS NA SUBSIDIEPERIODE | Waarde | Eenheid | Toelichting
| Elektriciteitsprijs na subsidieperiode | 0.0545 | Euro/kWh | Deze prijs is inclusief de profielfactor, maar exclusief de onbalansfactor.
| Vollasturen na subsidieperiode elektriciteit of overige | 2800 | uur/jaar
| Prijs warmte of hernieuwbaar gas na subsidieperiode |  | Euro/kWh
| Vollasturen na subsidieperiode warmte of hernieuwbaar gas |  | uur/jaar
| Totaal geproduceerde eenheden subsidieperiode | 630000000 | kWh
| Totale geproduceerde eenheden bedrijfsperiode | 840000000 | kWh
| Verrekeningsfactor bespaarde emissies | 1.3333
| FINANCIËLE PARAMETERS | Waarde | Eenheid | Toelichting
| Inflatie | 2%
| Rendement op vreemd vermogen | 4.25%
| Rendement op eigen vermogen | 10%
| Percentage vreemd vermogen in investering | 70%
| Percentage eigen vermogen in investering | 30%
| Vennootschapsbelasting | 25.8%
| INVESTERINGSSUBSIDIES | Waarde | Eenheid | Toelichting
| Investeringssubsidie t.g.v. vreemd vermogen |  | Euro
| Investeringssubsidie t.g.v. eigen vermogen (NCW) |  | Euro
| ONREGELMATIGE CASHFLOWS | Jaar | Waarde | Toelichting
Voer in cel kolom C het jaar in waarin de onregelmatige cashflow plaatsvindt en in kolom D97 de reële kosten (als negatieve waarde) in dat specifieke jaar.
De waarde als reële kosten is gedefinieerd in euro van het jaar 2026.
| Afsluitprovisie op lening handmatig |  |  | Indien de afsluitprovisie handmatig moet worden ingevoerd, voer dan in cel C103 het bedrag van de afsluitprovisie in.
| Afsluitprovisie als percentage van lening | 0 | 1% | Deze afsluitprovisie wordt verrekend in de totale investeringskosten en is gedefinieerd als percentage van de lening.
| SUBSIDIE-INKOMSTEN (niet invullen voor basisbedragberekening) |  | Eenheid | 2026 | 2027 | 2028 | 2029 | 2030 | 2031 | 2032 | 2033 | 2034 | 2035 | 2036 | 2037 | 2038 | 2039 | 2040 | 2041 | 2042 | 2043 | 2044 | 2045 | 2046 | 2047 | 2048 | 2049 | 2050 | 2051 | 2052 | 2053 | 2054 | 2055 | 2056 | 2057 | 2058 | 2059 | 2060 | 2061 | 2062 | 2063 | 2064 | 2065
| Basisbedrag (deze cellen kunnen gebruikt worden om de inkomsten toe te voegen) |  | Euro/kWh |  | 0 | 0 | 0 | 0 | 0 | 0 | 0 | 0 | 0 | 0 | 0 | 0 | 0 | 0 | 0 | 0 | 0 | 0 | 0 | 0 | 0 | 0 | 0 | 0 | 0 | 0 | 0 | 0 | 0 | 0 | 0 | 0 | 0 | 0 | 0 | 0 | 0 | 0 | 0
| Correctiebedrag (deze cellen kunnen gebruikt worden om de inkomsten toe te voegen) |  | Euro/kWh |  | 0 | 0 | 0 | 0 | 0 | 0 | 0 | 0 | 0 | 0 | 0 | 0 | 0 | 0 | 0 | 0 | 0 | 0 | 0 | 0 | 0 | 0 | 0 | 0 | 0 | 0 | 0 | 0 | 0 | 0 | 0 | 0 | 0 | 0 | 0 | 0 | 0 | 0 | 0
| Inflator |  | index | 1 | 1.02 | 1.0404 | 1.0612 | 1.0824 | 1.1041 | 1.1262 | 1.1487 | 1.1717 | 1.1951 | 1.219 | 1.2434 | 1.2682 | 1.2936 | 1.3195 | 1.3459 | 1.3728 | 1.4002 | 1.4282 | 1.4568 | 1.4859 | 1.5157 | 1.546 | 1.5769 | 1.6084 | 1.6406 | 1.6734 | 1.7069 | 1.741 | 1.7758 | 1.8114 | 1.8476 | 1.8845 | 1.9222 | 1.9607 | 1.9999 | 2.0399 | 2.0807 | 2.1223 | 2.1647
Tabel: Nominale kasstroom (positieve bedragen = gunstig voor de producent)
| INITIELE INVESTERING |  | 0 | 1 | 2 | 3 | 4 | 5 | 6 | 7 | 8 | 9 | 10 | 11 | 12 | 13 | 14 | 15 | 16 | 17 | 18 | 19 | 20 | 21 | 22 | 23 | 24 | 25 | 26 | 27 | 28 | 29 | 30 | 31 | 32 | 33 | 34 | 35 | 36 | 37 | 38 | 39 | 40
| Investering | Euro | 0: -26735850
AFZET
| Afzet elektriciteit of overige | kWh |  | 42000000 | 42000000 | 42000000 | 42000000 | 42000000 | 42000000 | 42000000 | 42000000 | 42000000 | 42000000 | 42000000 | 42000000 | 42000000 | 42000000 | 42000000 | 42000000 | 42000000 | 42000000 | 42000000 | 42000000 | 0 | 0 | 0 | 0 | 0 | 0 | 0 | 0 | 0 | 0 | 0 | 0 | 0 | 0 | 0 | 0 | 0 | 0 | 0 | 0
| Afzet warmte | kWh |  | 0 | 0 | 0 | 0 | 0 | 0 | 0 | 0 | 0 | 0 | 0 | 0 | 0 | 0 | 0 | 0 | 0 | 0 | 0 | 0 | 0 | 0 | 0 | 0 | 0 | 0 | 0 | 0 | 0 | 0 | 0 | 0 | 0 | 0 | 0 | 0 | 0 | 0 | 0 | 0
| Afzet hernieuwbaar gas | kWh (HHV) |  | 0 | 0 | 0 | 0 | 0 | 0 | 0 | 0 | 0 | 0 | 0 | 0 | 0 | 0 | 0 | 0 | 0 | 0 | 0 | 0 | 0 | 0 | 0 | 0 | 0 | 0 | 0 | 0 | 0 | 0 | 0 | 0 | 0 | 0 | 0 | 0 | 0 | 0 | 0 | 0
| Afzet | kWh |  | 42000000 | 42000000 | 42000000 | 42000000 | 42000000 | 42000000 | 42000000 | 42000000 | 42000000 | 42000000 | 42000000 | 42000000 | 42000000 | 42000000 | 42000000 | 42000000 | 42000000 | 42000000 | 42000000 | 42000000 | 0 | 0 | 0 | 0 | 0 | 0 | 0 | 0 | 0 | 0 | 0 | 0 | 0 | 0 | 0 | 0 | 0 | 0 | 0 | 0
KOSTEN EN INKOMSTEN
| Operationele kosten | Euro |  | -915750 | -934065 | -952746.3 | -971801.226 | -991237.2505 | -1011061.9955 | -1031283.2354 | -1051908.9001 | -1072947.0782 | -1094406.0197 | -1116294.1401 | -1138620.0229 | -1161392.4234 | -1184620.2718 | -1208312.6773 | -1232478.9308 | -1257128.5094 | -1282271.0796 | -1307916.5012 | -1334074.8312 | 0 | 0 | 0 | 0 | 0 | 0 | 0 | 0 | 0 | 0 | 0 | 0 | 0 | 0 | 0 | 0 | 0 | 0 | 0 | 0
| Brandstofkosten (biomassa) | Euro |  | 0 | 0 | 0 | 0 | 0 | 0 | 0 | 0 | 0 | 0 | 0 | 0 | 0 | 0 | 0 | 0 | 0 | 0 | 0 | 0 | 0 | 0 | 0 | 0 | 0 | 0 | 0 | 0 | 0 | 0 | 0 | 0 | 0 | 0 | 0 | 0 | 0 | 0 | 0 | 0
| Marktwaarde elektriciteit na einde beleidsperiode | Euro/kWh |  | 0 | 0 | 0 | 0 | 0 | 0 | 0 | 0 | 0 | 0 | 0 | 0 | 0 | 0 | 0 | 0.07335 | 0.074817 | 0.076313 | 0.077839 | 0.079396 | 0 | 0 | 0 | 0 | 0 | 0 | 0 | 0 | 0 | 0 | 0 | 0 | 0 | 0 | 0 | 0 | 0 | 0 | 0 | 0
| Marktwaarde warmte of hernieuwbaar gas na einde beleidsperiode | Euro/kWh |  | 0 | 0 | 0 | 0 | 0 | 0 | 0 | 0 | 0 | 0 | 0 | 0 | 0 | 0 | 0 | 0 | 0 | 0 | 0 | 0 | 0 | 0 | 0 | 0 | 0 | 0 | 0 | 0 | 0 | 0 | 0 | 0 | 0 | 0 | 0 | 0 | 0 | 0 | 0 | 0
| Correctiebedrag | Euro/kWh |  | 0 | 0 | 0 | 0 | 0 | 0 | 0 | 0 | 0 | 0 | 0 | 0 | 0 | 0 | 0 | 0 | 0 | 0 | 0 | 0 | 0 | 0 | 0 | 0 | 0 | 0 | 0 | 0 | 0 | 0 | 0 | 0 | 0 | 0 | 0 | 0 | 0 | 0 | 0 | 0
| Basisbedrag | Euro/kWh |  | 0 | 0 | 0 | 0 | 0 | 0 | 0 | 0 | 0 | 0 | 0 | 0 | 0 | 0 | 0 | 0 | 0 | 0 | 0 | 0 | 0 | 0 | 0 | 0 | 0 | 0 | 0 | 0 | 0 | 0 | 0 | 0 | 0 | 0 | 0 | 0 | 0 | 0 | 0 | 0
| SDE-vergoeding | Euro |  | 0 | 0 | 0 | 0 | 0 | 0 | 0 | 0 | 0 | 0 | 0 | 0 | 0 | 0 | 0 | 0 | 0 | 0 | 0 | 0 | 0 | 0 | 0 | 0 | 0 | 0 | 0 | 0 | 0 | 0 | 0 | 0 | 0 | 0 | 0 | 0 | 0 | 0 | 0 | 0
| Marktinkomsten na einde beleidsperiode | Euro |  | 0 | 0 | 0 | 0 | 0 | 0 | 0 | 0 | 0 | 0 | 0 | 0 | 0 | 0 | 0 | 3080692.6264 | 3142306.479 | 3205152.6085 | 3269255.6607 | 3334640.7739 | 0 | 0 | 0 | 0 | 0 | 0 | 0 | 0 | 0 | 0 | 0 | 0 | 0 | 0 | 0 | 0 | 0 | 0 | 0 | 0
| Marktinkomsten gedurende beleidsperiode | Euro |  | 0 | 0 | 0 | 0 | 0 | 0 | 0 | 0 | 0 | 0 | 0 | 0 | 0 | 0 | 0 | 0 | 0 | 0 | 0 | 0 | 0 | 0 | 0 | 0 | 0 | 0 | 0 | 0 | 0 | 0 | 0 | 0 | 0 | 0 | 0 | 0 | 0 | 0 | 0 | 0
TOTALE KOSTEN EN INKOMSTEN
| Inkomen totaal (nominaal) | Euro |  | 0 | 0 | 0 | 0 | 0 | 0 | 0 | 0 | 0 | 0 | 0 | 0 | 0 | 0 | 0 | 3080692.6264 | 3142306.479 | 3205152.6085 | 3269255.6607 | 3334640.7739 | 0 | 0 | 0 | 0 | 0 | 0 | 0 | 0 | 0 | 0 | 0 | 0 | 0 | 0 | 0 | 0 | 0 | 0 | 0 | 0
| Kosten totaal (nominaal) | Euro |  | -915750 | -934065 | -952746.3 | -971801.226 | -991237.2505 | -1011061.9955 | -1031283.2354 | -1051908.9001 | -1072947.0782 | -1094406.0197 | -1116294.1401 | -1138620.0229 | -1161392.4234 | -1184620.2718 | -1208312.6773 | -1232478.9308 | -1257128.5094 | -1282271.0796 | -1307916.5012 | -1334074.8312 | 0 | 0 | 0 | 0 | 0 | 0 | 0 | 0 | 0 | 0 | 0 | 0 | 0 | 0 | 0 | 0 | 0 | 0 | 0 | 0
| Bruto inkomen (nominaal) | Euro |  | -915750 | -934065 | -952746.3 | -971801.226 | -991237.2505 | -1011061.9955 | -1031283.2354 | -1051908.9001 | -1072947.0782 | -1094406.0197 | -1116294.1401 | -1138620.0229 | -1161392.4234 | -1184620.2718 | -1208312.6773 | 1848213.6956 | 1885177.9695 | 1922881.5289 | 1961339.1595 | 2000565.9427 | 0 | 0 | 0 | 0 | 0 | 0 | 0 | 0 | 0 | 0 | 0 | 0 | 0 | 0 | 0 | 0 | 0 | 0 | 0 | 0
AFSCHRIJVING EN SCHULDEN
| Afschrijving | Euro |  | -1336792.5 | -1336792.5 | -1336792.5 | -1336792.5 | -1336792.5 | -1336792.5 | -1336792.5 | -1336792.5 | -1336792.5 | -1336792.5 | -1336792.5 | -1336792.5 | -1336792.5 | -1336792.5 | -1336792.5 | -1336792.5 | -1336792.5 | -1336792.5 | -1336792.5 | -1336792.5 | 0 | 0 | 0 | 0 | 0 | 0 | 0 | 0 | 0 | 0 | 0 | 0 | 0 | 0 | 0 | 0 | 0 | 0 | 0 | 0
| Rente | Euro |  | -795391.5375 | -756401.106 | -715753.5812 | -673378.5366 | -629202.5526 | -583149.0893 | -535138.3538 | -485087.162 | -432908.7946 | -378512.8465 | -321805.0707 | -262687.2144 | -201056.8492 | -136807.1935 | -69826.9274 | 0 | 0 | 0 | 0 | 0 | 0 | 0 | 0 | 0 | 0 | 0 | 0 | 0 | 0 | 0 | 0 | 0 | 0 | 0 | 0 | 0 | 0 | 0 | 0 | 0
| Aflossing | Euro |  | -917421.9169 | -956412.3483 | -997059.8731 | -1039434.9177 | -1083610.9017 | -1129664.3651 | -1177675.1006 | -1227726.2924 | -1279904.6598 | -1334300.6078 | -1391008.3837 | -1450126.24 | -1511756.6052 | -1576006.2609 | -1642986.527 | 0 | 0 | 0 | 0 | 0 | 0 | 0 | 0 | 0 | 0 | 0 | 0 | 0 | 0 | 0 | 0 | 0 | 0 | 0 | 0 | 0 | 0 | 0 | 0 | 0
| Totale lasten lening | Euro |  | -1712813.4544 | -1712813.4544 | -1712813.4544 | -1712813.4544 | -1712813.4544 | -1712813.4544 | -1712813.4544 | -1712813.4544 | -1712813.4544 | -1712813.4544 | -1712813.4544 | -1712813.4544 | -1712813.4544 | -1712813.4544 | -1712813.4544 | 0 | 0 | 0 | 0 | 0 | 0 | 0 | 0 | 0 | 0 | 0 | 0 | 0 | 0 | 0 | 0 | 0 | 0 | 0 | 0 | 0 | 0 | 0 | 0 | 0
BELASTING
| Belastbaar inkomen | Euro |  | -3047934.0375 | -3027258.606 | -3005292.3812 | -2981972.2626 | -2957232.3031 | -2931003.5848 | -2903214.0892 | -2873788.5622 | -2842648.3727 | -2809711.3663 | -2774891.7108 | -2738099.7373 | -2699241.7726 | -2658219.9653 | -2614932.1047 | 511421.1956 | 548385.4695 | 586089.0289 | 624546.6595 | 663773.4427 | 0 | 0 | 0 | 0 | 0 | 0 | 0 | 0 | 0 | 0 | 0 | 0 | 0 | 0 | 0 | 0 | 0 | 0 | 0 | 0
| Belasting bedrag | Euro |  | 786366.9817 | 781032.7204 | 775365.4344 | 769348.8438 | 762965.9342 | 756198.9249 | 749029.235 | 741437.449 | 733403.2802 | 724905.5325 | 715922.0614 | 706429.7322 | 696404.3773 | 685820.7511 | 674652.483 | -131946.6685 | -141483.4511 | -151210.9695 | -161133.0381 | -171253.5482 | 0 | 0 | 0 | 0 | 0 | 0 | 0 | 0 | 0 | 0 | 0 | 0 | 0 | 0 | 0 | 0 | 0 | 0 | 0 | 0
CASHFLOWS
| Netto inkomen na belasting | Euro |  | -1842196.4727 | -1865845.734 | -1890194.32 | -1915265.8366 | -1941084.7707 | -1967676.525 | -1995067.4548 | -2023284.9055 | -2052357.2523 | -2082313.9416 | -2113185.5331 | -2145003.745 | -2177801.5004 | -2211612.9751 | -2246473.6486 | 1716267.0271 | 1743694.5184 | 1771670.5594 | 1800206.1213 | 1829312.3945 | 0 | 0 | 0 | 0 | 0 | 0 | 0 | 0 | 0 | 0 | 0 | 0 | 0 | 0 | 0 | 0 | 0 | 0 | 0 | 0
| Project cashflow | Euro | -26735850 | -129383.0183 | -153032.2796 | -177380.8656 | -202452.3822 | -228271.3163 | -254863.0706 | -282254.0004 | -310471.4511 | -339543.798 | -369500.4872 | -400372.0787 | -432190.2907 | -464988.046 | -498799.5208 | -533660.1943 | 1716267.0271 | 1743694.5184 | 1771670.5594 | 1800206.1213 | 1829312.3945 | 0 | 0 | 0 | 0 | 0 | 0 | 0 | 0 | 0 | 0 | 0 | 0 | 0 | 0 | 0 | 0 | 0 | 0 | 0 | 0
| Equity cashflow | Euro | -8020755 | -1842196.4727 | -1865845.734 | -1890194.32 | -1915265.8366 | -1941084.7707 | -1967676.525 | -1995067.4548 | -2023284.9055 | -2052357.2523 | -2082313.9416 | -2113185.5331 | -2145003.745 | -2177801.5004 | -2211612.9751 | -2246473.6486 | 1716267.0271 | 1743694.5184 | 1771670.5594 | 1800206.1213 | 1829312.3945 | 0 | 0 | 0 | 0 | 0 | 0 | 0 | 0 | 0 | 0 | 0 | 0 | 0 | 0 | 0 | 0 | 0 | 0 | 0 | 0
| Subsidiebasis: afzet | kWh |  | 42000000 | 42000000 | 42000000 | 42000000 | 42000000 | 42000000 | 42000000 | 42000000 | 42000000 | 42000000 | 42000000 | 42000000 | 42000000 | 42000000 | 42000000 | 0 | 0 | 0 | 0 | 0 | 0 | 0 | 0 | 0 | 0 | 0 | 0 | 0 | 0 | 0 | 0 | 0 | 0 | 0 | 0 | 0 | 0 | 0 | 0 | 0
| Terug te verdienen investering | Euro | 26735850 | 24637591.5375 | 22518657.6435 | 20377757.5248 | 18213537.2874 | 16024577.0905 | 13809388.1753 | 11566409.7646 | 9294005.8267 | 6990461.6995 | 4653980.5657 | 2282679.7765 | -125412.9862 | -2572363.7136 | -5060336.2483 | -7591596.6436 | -9439810.3392 | -11324988.3087 | -13247869.8376 | -15209208.9971 | -17209774.9398 | -17209774.9398 | -17209774.9398 | -17209774.9398 | -17209774.9398 | -17209774.9398 | -17209774.9398 | -17209774.9398 | -17209774.9398 | -17209774.9398 | -17209774.9398 | -17209774.9398 | -17209774.9398 | -17209774.9398 | -17209774.9398 | -17209774.9398 | -17209774.9398 | -17209774.9398 | -17209774.9398 | -17209774.9398 | -17209774.9398
| DSCR |  | 1: 1.5747; 2: 1.5609; 3: 1.5467; 4: 1.5321; 5: 1.517; 6: 1.5015; 7: 1.4855; 8: 1.469; 9: 1.452; 10: 1.4345; 11: 1.4165; 12: 1.3979; 13: 1.3788; 14: 1.359; 15: 1.3387
| PROJECTPARAMETERS | Waarde | 0: Eenheid
| Verdisconteerde inkomsten | -13473600.6468 | 0: euro
| Verdisconteerde afzet | 237035861.7346 | 0: kWh
| Totale investering | 26735850 | 0: Euro
| DSCR (gemiddeld) | 1.4643
| Vermogenskostenvergoeding (WACC nominaal/reëel) | 5.2% / 3.1%
| Projectrendement (IRR) | -0.076704
| Rendement op eigen vermogen (IRR) | -0.14002
| Aandeel lening | 18715095 | 0: Euro
| Aandeel eigen vermogen | 8020755 | 0: Euro
| Warmtekrachtverhouding | 0 | 0: W:E
| Samengesteld aantal vollasturen | 2800 | 0: uur/jaar
| Terugverdientijd (inclusief SDE++-subsidie) | tussen 11 en 12 jaar
| SUBSIDIEPARAMETERS | Waarde | 0: Eenheid
| Langetermijn-prijs | 0.0574 | 0: Euro/kWh
| Langetermijnprijs (netlevering/niet-netlevering) | 0.0574 | 0: Euro/kWh
| Langetermijnprijs netlevering | n.v.t. | 0: Euro/kWh
| Langetermijnprijs niet-netlevering | n.v.t. | 0: Euro/kWh
| Voorlopige GVO-waarde | 0.002 | 0: Euro/kWh
| Langetermijn GvO-waarde | 0.002 | 0: Euro/kWh
| Voorlopige HBE-waarde | 0 | 0: Euro/kWh
| Langetermijn HBE-waarde | 0 | 0: Euro/kWh
| Voorlopige waarde ETS-correctie | 0 | 0: Euro/kWh
| Langetermijn-waarde ETS-correctie | 0 | 0: Euro/kWh
| Bodemprijs of basisprijs | 0.0383 | 0: Euro/kWh
| Bodemprijs of basisprijs (netlevering/niet-netlevering) | 0.0383 | 0: Euro/kWh
| Bodemprijs of basisprijs netlevering | n.v.t. | 0: Euro/kWh
| Bodemprijs of basisprijs niet-netlevering | n.v.t. | 0: Euro/kWh
| Voorlopig correctiebedrag | 0.0799 | 0: Euro/kWh
| Voorlopig correctiebedrag netlevering/niet-netlevering | 0.0799 | 0: Euro/kWh
| Voorlopig correctiebedrag netlevering | n.v.t. | 0: Euro/kWh
| Voorlopig correctiebedrag niet-netlevering | n.v.t. | 0: Euro/kWh
| CONVERSIEFACTOREN | Waarde | 0: Eenheid
| Verbrandingswaarde methaan (onderwaarde) | 35.8 | 0: MJ/Nm3
| Verbrandingswaarde hernieuwbaar gas (onderwaarde) | 31.65 | 0: MJ/Nm3
| Verbrandingswaarde hernieuwbaar gas (bovenwaarde) | 35.17 | 0: MJ/Nm3
| kWh naar MJ | 3.6 | 0: MJ/kWh

## 15
Berekening basisbedragen: Eindadvies SDE++ 2026
Wind op waterkeringen, < 6,75 m/s
| BASISBEDRAG en SUBSIDIE-INTENSITEIT | Waarde | Eenheid | Toelichting
| Basisbedrag | 0.097 | Euro/kWh | Het basisbedrag is een maat voor de productiekosten. Deze waarde kan berekend worden als alleen deze worksheet geopend is.
| Subsidie-intensiteit | 339.6567 | Euro/t CO2 | De subsidie-intensiteit is de maat die in de rangschikking gebruikt wordt. Om deze waarde te berekenen dient ook de worksheet 'Correcties' geopend te zijn.
| Productie-eenheid | kWh |  | De SDE++ kent twee rekeneenheden waarover subsidie kan worden uitgekeerd: kWh voor energiecategorieën en t CO2 voor CCS- en CCU-categorieën.
| Vermogenseenheid | kW
| Domein | Elektriciteit |  | Het corresponderende domein bij deze categorie geeft aan binnen welk 'hekje' de subsidiecategorie valt.
| CORRECTIEMETHODES | Waarde | Typering | Toelichting
| Berekeningswijze correctiebedrag methode-ID | 46.3 | Elektriciteit-WOL (negatieve uren niet meegenomen) | EPEX3 x PF_WOL3
| Berekeningswijze ETS-correctie-ID | 0 | Geen ETS-correctie | 0
| ETS-voordeel bij merendeel van projecten? | Geen warmte | Ja of Nee | Alleen van belang voor warmteprojecten. Deze parameter werkt door op de langetermijnprijs en subsidie-intensiteit.
| Berekeningswijze correctiebedrag methode-ID netlevering |  |  | Enkel relevant voor zon-pv.
| Berekeningswijze correctiebedrag methode-ID niet-netlevering |  |  | Enkel relevant voor zon-pv.
| Netlevering deel |  |  | Enkel relevant voor zon-pv. Aandeel van de productie dat aan het net wordt geleverd.
| Niet-netlevering deel |  |  | Enkel relevant voor zon-pv. Aandeel eigen gebruik.
| SYSTEEMGROOTTE | Waarde | Eenheid | Toelichting
| Inputvermogen |  | kW
| Seasonal Performance Factor (SPF) |  |  | Hier wordt de seizoensgemiddelde COP, of Seasonal performance factor, mee bedoeld voor het hele systeem.
| Gaat het om een installatie voor hernieuwbaar gas? |  |  | Alleen 'Ja' invullen als de installatie gas van aardgaskwaliteit produceert.
| Methaangehalte hernieuwbaar gas voor gaszuivering |  |  | Het percentage methaan in het biogas, dat nog niet tot aardgaskwaliteit is opgewaardeerd.
| Vermogen hernieuwbaargasproductie (voor zuivering) | 0 | Nm3/uur
| Outputvermogen (thermisch of hernieuwbaar gas) |  | kW | Dit veld alleen invullen bij productie van warmte (al dan niet in WKK-variant) of hernieuwbaar gas van aardgaskwaliteit
| Outputvermogen (hernieuwbaar gas) | 0 | Nm3/uur
| Outputvermogen (elektrisch of overig) | 15000 | kW | Dit veld invullen als de installatie elektriciteit produceert (al dan niet in WKK-variant), of iets anders dan warmte of gas van aardgaskwaliteit produceert.
| Vollasturen levering (thermisch of hernieuwbaar gas) |  | uur/jaar | Bij een installatie voor gecombineerde opwekking, wordt de bedrijfstijd automatisch genomen als maximum van de vollasturen warmte en vollasturen elektriciteit.
| Vollasturen levering (elektrisch of overig) | 2590 | uur/jaar | Bij een installatie voor gecombineerde opwekking, wordt de bedrijfstijd automatisch genomen als maximum van de vollasturen warmte en vollasturen elektriciteit.
| ENERGETISCH RENDEMENT | Waarde | Eenheid | Toelichting
| Max. elektrisch rendement | 100%
| Elektrisch rendement | 100%
| Thermisch rendement of rendement gasproductie | 0%
| Elektriciteitsderving bij warmtelevering |  | elektriciteit : warmte | Enkel invullen als de installatie een WKK-installatie is waarbij warmtelevering ten koste gaat van de elektriciteitsproductie.
| KOSTEN | Waarde | Eenheid | Toelichting
| Investeringskosten input gebaseerd |  | Euro/kW | De investeringskosten 'input gebaseerd' worden opgeteld bij de investeringskosten 'output gebaseerd'. Pas op voor onbedoelde dubbeltelling.
| Investeringskosten output gebaseerd | 1770 | Euro/kW | De investeringskosten 'input gebaseerd' worden opgeteld bij de investeringskosten 'output gebaseerd'. Pas op voor onbedoelde dubbeltelling.
| Totale investeringskosten | 26.7358 | Euro(miljoen)
| Vaste operationele kosten input gebaseerd |  | Euro/kW/jaar | De operationele kosten 'input gebaseerd' worden opgeteld bij de investeringskosten 'output gebaseerd'. Pas op voor onbedoelde dubbeltelling.
| Vaste operationele kosten output gebaseerd | 14.01 | Euro/kW/jaar | De operationele kosten 'input gebaseerd' worden opgeteld bij de investeringskosten 'output gebaseerd'. Pas op voor onbedoelde dubbeltelling.
| Totale jaarlijkse vaste operationele kosten | 210.15 | Euro(duizend)/jaar | Deze waarde wordt ter illustratie getoond.
| Kosten elektriciteitsverbruik |  | Euro/kWh | Het betreft de inkoopkosten voor elektriciteit, per kWh output
| Kosten gasverbruik |  | Euro/kWh | Het betreft de inkoopkosten voor gas, per kWh output
| Kosten warmteverbruik |  | Euro/kWh | Het betreft de inkoopkosten voor warmte, per kWh output
| Overige variabele operationele kosten | 0.0168 | Euro/kWh
| Totale variabele operationele kosten | 0.0168 | Euro/kWh
| ENERGIEGEBRUIK | Waarde | Eenheid | Toelichting
| Energie-inhoud brandstof |  | GJ/ton
| Biomassadoorzet | 0 | ton/jaar
| Netto brandstofprijs |  | Euro/ton | Hier wordt de brandstofprijs aan de poort bedoeld, inclusief eventuele risico-opslag.
| Relatief elektriciteitsgebruik |  | kWh/kWh
| Elektriciteitsgebruik | 0 | MWh/jaar
| Relatief warmtegebruik |  | kWh/kWh
| Warmtegebruik | 0 | MWh/jaar
| Relatief aardgasgebruik |  | kWh/kWh
| Aardgasgebruik | 0 | MWh/jaar
| EMISSIEFACTOREN | Waarde | Eenheid | Toelichting
| Emissiefactor van warmteproductie per eenheid |  | kg CO2/kWh
| Emissiefactor van elektriciteitsproductie of overig per eenheid | 0.083 | kg CO2/kWh
| Emissiefactor van gasproductie per eenheid |  | kg CO2/kWh
| Emissiefactor gebruik van biomassa |  | kg CO2/ton | De waarde die hier getoond wordt, is afhankelijk aan de uitgangspunten in de adviesvraag.
| Emissiefactor gebruik van warmte |  | kg CO2/kWh
| Emissiefactor gebruik van elektriciteit |  | kg CO2/kWh
| Emissiefactor gebruik van gas |  | kg CO2/kWh
| Vermeden emissies | 0.1107 | kg CO2/kWh
| TERMIJNEN | Waarde | Eenheid | Toelichting
| Economische levensduur | 20 | jaar | Deze waarde wordt gebruikt om eventuele inkomsten van het project na subsidieperiode te berekenen.
| Termijn lening | 15 | jaar
| Afschrijvingstermijn | 20 | jaar
| Beleidsperiode | 15 | jaar
| Totale operationale periode |  | jaar | Deze waarde wordt gebruikt om de vermeden emissies gedurende de hele operationele periode van de installatie te berekenen.
| PARAMETERS NA SUBSIDIEPERIODE | Waarde | Eenheid | Toelichting
| Elektriciteitsprijs na subsidieperiode | 0.0545 | Euro/kWh | Deze prijs is inclusief de profielfactor, maar exclusief de onbalansfactor.
| Vollasturen na subsidieperiode elektriciteit of overige | 2590 | uur/jaar
| Prijs warmte of hernieuwbaar gas na subsidieperiode |  | Euro/kWh
| Vollasturen na subsidieperiode warmte of hernieuwbaar gas |  | uur/jaar
| Totaal geproduceerde eenheden subsidieperiode | 582750000 | kWh
| Totale geproduceerde eenheden bedrijfsperiode | 777000000 | kWh
| Verrekeningsfactor bespaarde emissies | 1.3333
| FINANCIËLE PARAMETERS | Waarde | Eenheid | Toelichting
| Inflatie | 2%
| Rendement op vreemd vermogen | 4.25%
| Rendement op eigen vermogen | 10%
| Percentage vreemd vermogen in investering | 70%
| Percentage eigen vermogen in investering | 30%
| Vennootschapsbelasting | 25.8%
| INVESTERINGSSUBSIDIES | Waarde | Eenheid | Toelichting
| Investeringssubsidie t.g.v. vreemd vermogen |  | Euro
| Investeringssubsidie t.g.v. eigen vermogen (NCW) |  | Euro
| ONREGELMATIGE CASHFLOWS | Jaar | Waarde | Toelichting
Voer in cel kolom C het jaar in waarin de onregelmatige cashflow plaatsvindt en in kolom D97 de reële kosten (als negatieve waarde) in dat specifieke jaar.
De waarde als reële kosten is gedefinieerd in euro van het jaar 2026.
| Afsluitprovisie op lening handmatig |  |  | Indien de afsluitprovisie handmatig moet worden ingevoerd, voer dan in cel C103 het bedrag van de afsluitprovisie in.
| Afsluitprovisie als percentage van lening | 0 | 1% | Deze afsluitprovisie wordt verrekend in de totale investeringskosten en is gedefinieerd als percentage van de lening.
| SUBSIDIE-INKOMSTEN (niet invullen voor basisbedragberekening) |  | Eenheid | 2026 | 2027 | 2028 | 2029 | 2030 | 2031 | 2032 | 2033 | 2034 | 2035 | 2036 | 2037 | 2038 | 2039 | 2040 | 2041 | 2042 | 2043 | 2044 | 2045 | 2046 | 2047 | 2048 | 2049 | 2050 | 2051 | 2052 | 2053 | 2054 | 2055 | 2056 | 2057 | 2058 | 2059 | 2060 | 2061 | 2062 | 2063 | 2064 | 2065
| Basisbedrag (deze cellen kunnen gebruikt worden om de inkomsten toe te voegen) |  | Euro/kWh |  | 0 | 0 | 0 | 0 | 0 | 0 | 0 | 0 | 0 | 0 | 0 | 0 | 0 | 0 | 0 | 0 | 0 | 0 | 0 | 0 | 0 | 0 | 0 | 0 | 0 | 0 | 0 | 0 | 0 | 0 | 0 | 0 | 0 | 0 | 0 | 0 | 0 | 0 | 0
| Correctiebedrag (deze cellen kunnen gebruikt worden om de inkomsten toe te voegen) |  | Euro/kWh |  | 0 | 0 | 0 | 0 | 0 | 0 | 0 | 0 | 0 | 0 | 0 | 0 | 0 | 0 | 0 | 0 | 0 | 0 | 0 | 0 | 0 | 0 | 0 | 0 | 0 | 0 | 0 | 0 | 0 | 0 | 0 | 0 | 0 | 0 | 0 | 0 | 0 | 0 | 0
| Inflator |  | index | 1 | 1.02 | 1.0404 | 1.0612 | 1.0824 | 1.1041 | 1.1262 | 1.1487 | 1.1717 | 1.1951 | 1.219 | 1.2434 | 1.2682 | 1.2936 | 1.3195 | 1.3459 | 1.3728 | 1.4002 | 1.4282 | 1.4568 | 1.4859 | 1.5157 | 1.546 | 1.5769 | 1.6084 | 1.6406 | 1.6734 | 1.7069 | 1.741 | 1.7758 | 1.8114 | 1.8476 | 1.8845 | 1.9222 | 1.9607 | 1.9999 | 2.0399 | 2.0807 | 2.1223 | 2.1647
Tabel: Nominale kasstroom (positieve bedragen = gunstig voor de producent)
| INITIELE INVESTERING |  | 0 | 1 | 2 | 3 | 4 | 5 | 6 | 7 | 8 | 9 | 10 | 11 | 12 | 13 | 14 | 15 | 16 | 17 | 18 | 19 | 20 | 21 | 22 | 23 | 24 | 25 | 26 | 27 | 28 | 29 | 30 | 31 | 32 | 33 | 34 | 35 | 36 | 37 | 38 | 39 | 40
| Investering | Euro | 0: -26735850
AFZET
| Afzet elektriciteit of overige | kWh |  | 38850000 | 38850000 | 38850000 | 38850000 | 38850000 | 38850000 | 38850000 | 38850000 | 38850000 | 38850000 | 38850000 | 38850000 | 38850000 | 38850000 | 38850000 | 38850000 | 38850000 | 38850000 | 38850000 | 38850000 | 0 | 0 | 0 | 0 | 0 | 0 | 0 | 0 | 0 | 0 | 0 | 0 | 0 | 0 | 0 | 0 | 0 | 0 | 0 | 0
| Afzet warmte | kWh |  | 0 | 0 | 0 | 0 | 0 | 0 | 0 | 0 | 0 | 0 | 0 | 0 | 0 | 0 | 0 | 0 | 0 | 0 | 0 | 0 | 0 | 0 | 0 | 0 | 0 | 0 | 0 | 0 | 0 | 0 | 0 | 0 | 0 | 0 | 0 | 0 | 0 | 0 | 0 | 0
| Afzet hernieuwbaar gas | kWh (HHV) |  | 0 | 0 | 0 | 0 | 0 | 0 | 0 | 0 | 0 | 0 | 0 | 0 | 0 | 0 | 0 | 0 | 0 | 0 | 0 | 0 | 0 | 0 | 0 | 0 | 0 | 0 | 0 | 0 | 0 | 0 | 0 | 0 | 0 | 0 | 0 | 0 | 0 | 0 | 0 | 0
| Afzet | kWh |  | 38850000 | 38850000 | 38850000 | 38850000 | 38850000 | 38850000 | 38850000 | 38850000 | 38850000 | 38850000 | 38850000 | 38850000 | 38850000 | 38850000 | 38850000 | 38850000 | 38850000 | 38850000 | 38850000 | 38850000 | 0 | 0 | 0 | 0 | 0 | 0 | 0 | 0 | 0 | 0 | 0 | 0 | 0 | 0 | 0 | 0 | 0 | 0 | 0 | 0
KOSTEN EN INKOMSTEN
| Operationele kosten | Euro |  | -862830 | -880086.6 | -897688.332 | -915642.0986 | -933954.9406 | -952634.0394 | -971686.7202 | -991120.4546 | -1010942.8637 | -1031161.721 | -1051784.9554 | -1072820.6545 | -1094277.0676 | -1116162.609 | -1138485.8611 | -1161255.5784 | -1184480.6899 | -1208170.3037 | -1232333.7098 | -1256980.384 | 0 | 0 | 0 | 0 | 0 | 0 | 0 | 0 | 0 | 0 | 0 | 0 | 0 | 0 | 0 | 0 | 0 | 0 | 0 | 0
| Brandstofkosten (biomassa) | Euro |  | 0 | 0 | 0 | 0 | 0 | 0 | 0 | 0 | 0 | 0 | 0 | 0 | 0 | 0 | 0 | 0 | 0 | 0 | 0 | 0 | 0 | 0 | 0 | 0 | 0 | 0 | 0 | 0 | 0 | 0 | 0 | 0 | 0 | 0 | 0 | 0 | 0 | 0 | 0 | 0
| Marktwaarde elektriciteit na einde beleidsperiode | Euro/kWh |  | 0 | 0 | 0 | 0 | 0 | 0 | 0 | 0 | 0 | 0 | 0 | 0 | 0 | 0 | 0 | 0.07335 | 0.074817 | 0.076313 | 0.077839 | 0.079396 | 0 | 0 | 0 | 0 | 0 | 0 | 0 | 0 | 0 | 0 | 0 | 0 | 0 | 0 | 0 | 0 | 0 | 0 | 0 | 0
| Marktwaarde warmte of hernieuwbaar gas na einde beleidsperiode | Euro/kWh |  | 0 | 0 | 0 | 0 | 0 | 0 | 0 | 0 | 0 | 0 | 0 | 0 | 0 | 0 | 0 | 0 | 0 | 0 | 0 | 0 | 0 | 0 | 0 | 0 | 0 | 0 | 0 | 0 | 0 | 0 | 0 | 0 | 0 | 0 | 0 | 0 | 0 | 0 | 0 | 0
| Correctiebedrag | Euro/kWh |  | 0 | 0 | 0 | 0 | 0 | 0 | 0 | 0 | 0 | 0 | 0 | 0 | 0 | 0 | 0 | 0 | 0 | 0 | 0 | 0 | 0 | 0 | 0 | 0 | 0 | 0 | 0 | 0 | 0 | 0 | 0 | 0 | 0 | 0 | 0 | 0 | 0 | 0 | 0 | 0
| Basisbedrag | Euro/kWh |  | 0 | 0 | 0 | 0 | 0 | 0 | 0 | 0 | 0 | 0 | 0 | 0 | 0 | 0 | 0 | 0 | 0 | 0 | 0 | 0 | 0 | 0 | 0 | 0 | 0 | 0 | 0 | 0 | 0 | 0 | 0 | 0 | 0 | 0 | 0 | 0 | 0 | 0 | 0 | 0
| SDE-vergoeding | Euro |  | 0 | 0 | 0 | 0 | 0 | 0 | 0 | 0 | 0 | 0 | 0 | 0 | 0 | 0 | 0 | 0 | 0 | 0 | 0 | 0 | 0 | 0 | 0 | 0 | 0 | 0 | 0 | 0 | 0 | 0 | 0 | 0 | 0 | 0 | 0 | 0 | 0 | 0 | 0 | 0
| Marktinkomsten na einde beleidsperiode | Euro |  | 0 | 0 | 0 | 0 | 0 | 0 | 0 | 0 | 0 | 0 | 0 | 0 | 0 | 0 | 0 | 2849640.6794 | 2906633.493 | 2964766.1629 | 3024061.4861 | 3084542.7159 | 0 | 0 | 0 | 0 | 0 | 0 | 0 | 0 | 0 | 0 | 0 | 0 | 0 | 0 | 0 | 0 | 0 | 0 | 0 | 0
| Marktinkomsten gedurende beleidsperiode | Euro |  | 0 | 0 | 0 | 0 | 0 | 0 | 0 | 0 | 0 | 0 | 0 | 0 | 0 | 0 | 0 | 0 | 0 | 0 | 0 | 0 | 0 | 0 | 0 | 0 | 0 | 0 | 0 | 0 | 0 | 0 | 0 | 0 | 0 | 0 | 0 | 0 | 0 | 0 | 0 | 0
TOTALE KOSTEN EN INKOMSTEN
| Inkomen totaal (nominaal) | Euro |  | 0 | 0 | 0 | 0 | 0 | 0 | 0 | 0 | 0 | 0 | 0 | 0 | 0 | 0 | 0 | 2849640.6794 | 2906633.493 | 2964766.1629 | 3024061.4861 | 3084542.7159 | 0 | 0 | 0 | 0 | 0 | 0 | 0 | 0 | 0 | 0 | 0 | 0 | 0 | 0 | 0 | 0 | 0 | 0 | 0 | 0
| Kosten totaal (nominaal) | Euro |  | -862830 | -880086.6 | -897688.332 | -915642.0986 | -933954.9406 | -952634.0394 | -971686.7202 | -991120.4546 | -1010942.8637 | -1031161.721 | -1051784.9554 | -1072820.6545 | -1094277.0676 | -1116162.609 | -1138485.8611 | -1161255.5784 | -1184480.6899 | -1208170.3037 | -1232333.7098 | -1256980.384 | 0 | 0 | 0 | 0 | 0 | 0 | 0 | 0 | 0 | 0 | 0 | 0 | 0 | 0 | 0 | 0 | 0 | 0 | 0 | 0
| Bruto inkomen (nominaal) | Euro |  | -862830 | -880086.6 | -897688.332 | -915642.0986 | -933954.9406 | -952634.0394 | -971686.7202 | -991120.4546 | -1010942.8637 | -1031161.721 | -1051784.9554 | -1072820.6545 | -1094277.0676 | -1116162.609 | -1138485.8611 | 1688385.1011 | 1722152.8031 | 1756595.8592 | 1791727.7764 | 1827562.3319 | 0 | 0 | 0 | 0 | 0 | 0 | 0 | 0 | 0 | 0 | 0 | 0 | 0 | 0 | 0 | 0 | 0 | 0 | 0 | 0
AFSCHRIJVING EN SCHULDEN
| Afschrijving | Euro |  | -1336792.5 | -1336792.5 | -1336792.5 | -1336792.5 | -1336792.5 | -1336792.5 | -1336792.5 | -1336792.5 | -1336792.5 | -1336792.5 | -1336792.5 | -1336792.5 | -1336792.5 | -1336792.5 | -1336792.5 | -1336792.5 | -1336792.5 | -1336792.5 | -1336792.5 | -1336792.5 | 0 | 0 | 0 | 0 | 0 | 0 | 0 | 0 | 0 | 0 | 0 | 0 | 0 | 0 | 0 | 0 | 0 | 0 | 0 | 0
| Rente | Euro |  | -795391.5375 | -756401.106 | -715753.5812 | -673378.5366 | -629202.5526 | -583149.0893 | -535138.3538 | -485087.162 | -432908.7946 | -378512.8465 | -321805.0707 | -262687.2144 | -201056.8492 | -136807.1935 | -69826.9274 | 0 | 0 | 0 | 0 | 0 | 0 | 0 | 0 | 0 | 0 | 0 | 0 | 0 | 0 | 0 | 0 | 0 | 0 | 0 | 0 | 0 | 0 | 0 | 0 | 0
| Aflossing | Euro |  | -917421.9169 | -956412.3483 | -997059.8731 | -1039434.9177 | -1083610.9017 | -1129664.3651 | -1177675.1006 | -1227726.2924 | -1279904.6598 | -1334300.6078 | -1391008.3837 | -1450126.24 | -1511756.6052 | -1576006.2609 | -1642986.527 | 0 | 0 | 0 | 0 | 0 | 0 | 0 | 0 | 0 | 0 | 0 | 0 | 0 | 0 | 0 | 0 | 0 | 0 | 0 | 0 | 0 | 0 | 0 | 0 | 0
| Totale lasten lening | Euro |  | -1712813.4544 | -1712813.4544 | -1712813.4544 | -1712813.4544 | -1712813.4544 | -1712813.4544 | -1712813.4544 | -1712813.4544 | -1712813.4544 | -1712813.4544 | -1712813.4544 | -1712813.4544 | -1712813.4544 | -1712813.4544 | -1712813.4544 | 0 | 0 | 0 | 0 | 0 | 0 | 0 | 0 | 0 | 0 | 0 | 0 | 0 | 0 | 0 | 0 | 0 | 0 | 0 | 0 | 0 | 0 | 0 | 0 | 0
BELASTING
| Belastbaar inkomen | Euro |  | -2995014.0375 | -2973280.206 | -2950234.4132 | -2925813.1353 | -2899949.9932 | -2872575.6287 | -2843617.574 | -2813000.1166 | -2780644.1583 | -2746467.0675 | -2710382.5261 | -2672300.3689 | -2632126.4168 | -2589762.3024 | -2545105.2885 | 351592.6011 | 385360.3031 | 419803.3592 | 454935.2764 | 490769.8319 | 0 | 0 | 0 | 0 | 0 | 0 | 0 | 0 | 0 | 0 | 0 | 0 | 0 | 0 | 0 | 0 | 0 | 0 | 0 | 0
| Belasting bedrag | Euro |  | 772713.6217 | 767106.2932 | 761160.4786 | 754859.7889 | 748187.0983 | 741124.5122 | 733653.3341 | 725754.0301 | 717406.1928 | 708588.5034 | 699278.6917 | 689453.4952 | 679088.6155 | 668158.674 | 656637.1644 | -90710.8911 | -99422.9582 | -108309.2667 | -117373.3013 | -126618.6166 | 0 | 0 | 0 | 0 | 0 | 0 | 0 | 0 | 0 | 0 | 0 | 0 | 0 | 0 | 0 | 0 | 0 | 0 | 0 | 0
CASHFLOWS
| Netto inkomen na belasting | Euro |  | -1802929.8327 | -1825793.7612 | -1849341.3077 | -1873595.7641 | -1898581.2967 | -1924322.9816 | -1950846.8405 | -1978179.8789 | -2006350.1252 | -2035386.6719 | -2065319.718 | -2096180.6137 | -2128001.9064 | -2160817.3893 | -2194662.1511 | 1597674.21 | 1622729.8449 | 1648286.5925 | 1674354.4751 | 1700943.7153 | 0 | 0 | 0 | 0 | 0 | 0 | 0 | 0 | 0 | 0 | 0 | 0 | 0 | 0 | 0 | 0 | 0 | 0 | 0 | 0
| Project cashflow | Euro | -26735850 | -90116.3783 | -112980.3068 | -136527.8534 | -160782.3097 | -185767.8424 | -211509.5272 | -238033.3861 | -265366.4245 | -293536.6709 | -322573.2176 | -352506.2637 | -383367.1593 | -415188.4521 | -448003.9349 | -481848.6967 | 1597674.21 | 1622729.8449 | 1648286.5925 | 1674354.4751 | 1700943.7153 | 0 | 0 | 0 | 0 | 0 | 0 | 0 | 0 | 0 | 0 | 0 | 0 | 0 | 0 | 0 | 0 | 0 | 0 | 0 | 0
| Equity cashflow | Euro | -8020755 | -1802929.8327 | -1825793.7612 | -1849341.3077 | -1873595.7641 | -1898581.2967 | -1924322.9816 | -1950846.8405 | -1978179.8789 | -2006350.1252 | -2035386.6719 | -2065319.718 | -2096180.6137 | -2128001.9064 | -2160817.3893 | -2194662.1511 | 1597674.21 | 1622729.8449 | 1648286.5925 | 1674354.4751 | 1700943.7153 | 0 | 0 | 0 | 0 | 0 | 0 | 0 | 0 | 0 | 0 | 0 | 0 | 0 | 0 | 0 | 0 | 0 | 0 | 0 | 0
| Subsidiebasis: afzet | kWh |  | 38850000 | 38850000 | 38850000 | 38850000 | 38850000 | 38850000 | 38850000 | 38850000 | 38850000 | 38850000 | 38850000 | 38850000 | 38850000 | 38850000 | 38850000 | 0 | 0 | 0 | 0 | 0 | 0 | 0 | 0 | 0 | 0 | 0 | 0 | 0 | 0 | 0 | 0 | 0 | 0 | 0 | 0 | 0 | 0 | 0 | 0 | 0
| Terug te verdienen investering | Euro | 26735850 | 24625621.5375 | 22493659.2435 | 20338651.1568 | 18159221.792 | 15953929.2853 | 13721262.414 | 11459637.488 | 9167395.1046 | 6842796.7629 | 4484021.3304 | 2089161.3565 | -343780.7746 | -2816896.8578 | -5332377.0553 | -7892514.2668 | -9580899.3679 | -11303052.171 | -13059648.0302 | -14851375.8065 | -16678938.1384 | -16678938.1384 | -16678938.1384 | -16678938.1384 | -16678938.1384 | -16678938.1384 | -16678938.1384 | -16678938.1384 | -16678938.1384 | -16678938.1384 | -16678938.1384 | -16678938.1384 | -16678938.1384 | -16678938.1384 | -16678938.1384 | -16678938.1384 | -16678938.1384 | -16678938.1384 | -16678938.1384 | -16678938.1384 | -16678938.1384
| DSCR |  | 1: 1.5799; 2: 1.5666; 3: 1.5528; 4: 1.5386; 5: 1.5241; 6: 1.509; 7: 1.4935; 8: 1.4776; 9: 1.4611; 10: 1.4442; 11: 1.4267; 12: 1.4087; 13: 1.3901; 14: 1.371; 15: 1.3512
| PROJECTPARAMETERS | Waarde | 0: Eenheid
| Verdisconteerde inkomsten | -13252501.3144 | 0: euro
| Verdisconteerde afzet | 219258172.1045 | 0: kWh
| Totale investering | 26735850 | 0: Euro
| DSCR (gemiddeld) | 1.473
| Vermogenskostenvergoeding (WACC nominaal/reëel) | 5.2% / 3.1%
| Projectrendement (IRR) | -0.078769
| Rendement op eigen vermogen (IRR) | -0.14538
| Aandeel lening | 18715095 | 0: Euro
| Aandeel eigen vermogen | 8020755 | 0: Euro
| Warmtekrachtverhouding | 0 | 0: W:E
| Samengesteld aantal vollasturen | 2590 | 0: uur/jaar
| Terugverdientijd (inclusief SDE++-subsidie) | tussen 11 en 12 jaar
| SUBSIDIEPARAMETERS | Waarde | 0: Eenheid
| Langetermijn-prijs | 0.0574 | 0: Euro/kWh
| Langetermijnprijs (netlevering/niet-netlevering) | 0.0574 | 0: Euro/kWh
| Langetermijnprijs netlevering | n.v.t. | 0: Euro/kWh
| Langetermijnprijs niet-netlevering | n.v.t. | 0: Euro/kWh
| Voorlopige GVO-waarde | 0.002 | 0: Euro/kWh
| Langetermijn GvO-waarde | 0.002 | 0: Euro/kWh
| Voorlopige HBE-waarde | 0 | 0: Euro/kWh
| Langetermijn HBE-waarde | 0 | 0: Euro/kWh
| Voorlopige waarde ETS-correctie | 0 | 0: Euro/kWh
| Langetermijn-waarde ETS-correctie | 0 | 0: Euro/kWh
| Bodemprijs of basisprijs | 0.0383 | 0: Euro/kWh
| Bodemprijs of basisprijs (netlevering/niet-netlevering) | 0.0383 | 0: Euro/kWh
| Bodemprijs of basisprijs netlevering | n.v.t. | 0: Euro/kWh
| Bodemprijs of basisprijs niet-netlevering | n.v.t. | 0: Euro/kWh
| Voorlopig correctiebedrag | 0.0799 | 0: Euro/kWh
| Voorlopig correctiebedrag netlevering/niet-netlevering | 0.0799 | 0: Euro/kWh
| Voorlopig correctiebedrag netlevering | n.v.t. | 0: Euro/kWh
| Voorlopig correctiebedrag niet-netlevering | n.v.t. | 0: Euro/kWh
| CONVERSIEFACTOREN | Waarde | 0: Eenheid
| Verbrandingswaarde methaan (onderwaarde) | 35.8 | 0: MJ/Nm3
| Verbrandingswaarde hernieuwbaar gas (onderwaarde) | 31.65 | 0: MJ/Nm3
| Verbrandingswaarde hernieuwbaar gas (bovenwaarde) | 35.17 | 0: MJ/Nm3
| kWh naar MJ | 3.6 | 0: MJ/kWh

## 16
Berekening basisbedragen: Eindadvies SDE++ 2026
Zon-pv ≥15 kWp en <1 MWp, gebouwgebonden
| BASISBEDRAG en SUBSIDIE-INTENSITEIT | Waarde | Eenheid | Toelichting
| Basisbedrag | 0.0945 | Euro/kWh | Het basisbedrag is een maat voor de productiekosten. Deze waarde kan berekend worden als alleen deze worksheet geopend is.
| Subsidie-intensiteit | 92.5527 | Euro/t CO2 | De subsidie-intensiteit is de maat die in de rangschikking gebruikt wordt. Om deze waarde te berekenen dient ook de worksheet 'Correcties' geopend te zijn.
| Productie-eenheid | kWh |  | De SDE++ kent twee rekeneenheden waarover subsidie kan worden uitgekeerd: kWh voor energiecategorieën en t CO2 voor CCS- en CCU-categorieën.
| Vermogenseenheid | kW
| Domein | Elektriciteit |  | Het corresponderende domein bij deze categorie geeft aan binnen welk 'hekje' de subsidiecategorie valt.
| CORRECTIEMETHODES | Waarde | Typering | Toelichting
| Berekeningswijze correctiebedrag methode-ID | 47.3 | Elektriciteit-ZonPV-netlevering (negatieve uren niet meegenomen) | EPEX3 x PF_PV3
| Berekeningswijze ETS-correctie-ID | 0 | Geen ETS-correctie | 0
| ETS-voordeel bij merendeel van projecten? | Geen warmte | Ja of Nee | Alleen van belang voor warmteprojecten. Deze parameter werkt door op de langetermijnprijs en subsidie-intensiteit.
| Berekeningswijze correctiebedrag methode-ID netlevering |  |  | Enkel relevant voor zon-pv.
| Berekeningswijze correctiebedrag methode-ID niet-netlevering |  |  | Enkel relevant voor zon-pv.
| Netlevering deel | 0.35 |  | Enkel relevant voor zon-pv. Aandeel van de productie dat aan het net wordt geleverd.
| Niet-netlevering deel | 0.65 |  | Enkel relevant voor zon-pv. Aandeel eigen gebruik.
| SYSTEEMGROOTTE | Waarde | Eenheid | Toelichting
| Inputvermogen | 250 | kW
| Seasonal Performance Factor (SPF) |  |  | Hier wordt de seizoensgemiddelde COP, of Seasonal performance factor, mee bedoeld voor het hele systeem.
| Gaat het om een installatie voor hernieuwbaar gas? |  |  | Alleen 'Ja' invullen als de installatie gas van aardgaskwaliteit produceert.
| Methaangehalte hernieuwbaar gas voor gaszuivering |  |  | Het percentage methaan in het biogas, dat nog niet tot aardgaskwaliteit is opgewaardeerd.
| Vermogen hernieuwbaargasproductie (voor zuivering) | 0 | Nm3/uur
| Outputvermogen (thermisch of hernieuwbaar gas) |  | kW | Dit veld alleen invullen bij productie van warmte (al dan niet in WKK-variant) of hernieuwbaar gas van aardgaskwaliteit
| Outputvermogen (hernieuwbaar gas) | 0 | Nm3/uur
| Outputvermogen (elektrisch of overig) | 250 | kW | Dit veld invullen als de installatie elektriciteit produceert (al dan niet in WKK-variant), of iets anders dan warmte of gas van aardgaskwaliteit produceert.
| Vollasturen levering (thermisch of hernieuwbaar gas) |  | uur/jaar | Bij een installatie voor gecombineerde opwekking, wordt de bedrijfstijd automatisch genomen als maximum van de vollasturen warmte en vollasturen elektriciteit.
| Vollasturen levering (elektrisch of overig) | 840 | uur/jaar | Bij een installatie voor gecombineerde opwekking, wordt de bedrijfstijd automatisch genomen als maximum van de vollasturen warmte en vollasturen elektriciteit.
| ENERGETISCH RENDEMENT | Waarde | Eenheid | Toelichting
| Max. elektrisch rendement | 100%
| Elektrisch rendement | 100%
| Thermisch rendement of rendement gasproductie | 0%
| Elektriciteitsderving bij warmtelevering |  | elektriciteit : warmte | Enkel invullen als de installatie een WKK-installatie is waarbij warmtelevering ten koste gaat van de elektriciteitsproductie.
| KOSTEN | Waarde | Eenheid | Toelichting
| Investeringskosten input gebaseerd | 531 | Euro/kW | De investeringskosten 'input gebaseerd' worden opgeteld bij de investeringskosten 'output gebaseerd'. Pas op voor onbedoelde dubbeltelling.
| Investeringskosten output gebaseerd |  | Euro/kW | De investeringskosten 'input gebaseerd' worden opgeteld bij de investeringskosten 'output gebaseerd'. Pas op voor onbedoelde dubbeltelling.
| Totale investeringskosten | 0.13361 | Euro(miljoen)
| Vaste operationele kosten input gebaseerd | 15.2 | Euro/kW/jaar | De operationele kosten 'input gebaseerd' worden opgeteld bij de investeringskosten 'output gebaseerd'. Pas op voor onbedoelde dubbeltelling.
| Vaste operationele kosten output gebaseerd |  | Euro/kW/jaar | De operationele kosten 'input gebaseerd' worden opgeteld bij de investeringskosten 'output gebaseerd'. Pas op voor onbedoelde dubbeltelling.
| Totale jaarlijkse vaste operationele kosten | 3.8 | Euro(duizend)/jaar | Deze waarde wordt ter illustratie getoond.
| Kosten elektriciteitsverbruik |  | Euro/kWh | Het betreft de inkoopkosten voor elektriciteit, per kWh output
| Kosten gasverbruik |  | Euro/kWh | Het betreft de inkoopkosten voor gas, per kWh output
| Kosten warmteverbruik |  | Euro/kWh | Het betreft de inkoopkosten voor warmte, per kWh output
| Overige variabele operationele kosten | 0.0089 | Euro/kWh
| Totale variabele operationele kosten | 0.0089 | Euro/kWh
| ENERGIEGEBRUIK | Waarde | Eenheid | Toelichting
| Energie-inhoud brandstof |  | GJ/ton
| Biomassadoorzet | 0 | ton/jaar
| Netto brandstofprijs |  | Euro/ton | Hier wordt de brandstofprijs aan de poort bedoeld, inclusief eventuele risico-opslag.
| Relatief elektriciteitsgebruik |  | kWh/kWh
| Elektriciteitsgebruik | 0 | MWh/jaar
| Relatief warmtegebruik |  | kWh/kWh
| Warmtegebruik | 0 | MWh/jaar
| Relatief aardgasgebruik |  | kWh/kWh
| Aardgasgebruik | 0 | MWh/jaar
| EMISSIEFACTOREN | Waarde | Eenheid | Toelichting
| Emissiefactor van warmteproductie per eenheid |  | kg CO2/kWh
| Emissiefactor van elektriciteitsproductie of overig per eenheid | 0.062 | kg CO2/kWh
| Emissiefactor van gasproductie per eenheid |  | kg CO2/kWh
| Emissiefactor gebruik van biomassa |  | kg CO2/ton | De waarde die hier getoond wordt, is afhankelijk aan de uitgangspunten in de adviesvraag.
| Emissiefactor gebruik van warmte |  | kg CO2/kWh
| Emissiefactor gebruik van elektriciteit |  | kg CO2/kWh
| Emissiefactor gebruik van gas |  | kg CO2/kWh
| Vermeden emissies | 0.2323 | kg CO2/kWh
| TERMIJNEN | Waarde | Eenheid | Toelichting
| Economische levensduur | 20 | jaar | Deze waarde wordt gebruikt om eventuele inkomsten van het project na subsidieperiode te berekenen.
| Termijn lening | 15 | jaar
| Afschrijvingstermijn | 20 | jaar
| Beleidsperiode | 15 | jaar
| Totale operationale periode |  | jaar | Deze waarde wordt gebruikt om de vermeden emissies gedurende de hele operationele periode van de installatie te berekenen.
| PARAMETERS NA SUBSIDIEPERIODE | Waarde | Eenheid | Toelichting
| Elektriciteitsprijs na subsidieperiode | 0.0746 | Euro/kWh | Deze prijs is inclusief de profielfactor, maar exclusief de onbalansfactor.
| Vollasturen na subsidieperiode elektriciteit of overige | 785 | uur/jaar
| Prijs warmte of hernieuwbaar gas na subsidieperiode |  | Euro/kWh
| Vollasturen na subsidieperiode warmte of hernieuwbaar gas |  | uur/jaar
| Totaal geproduceerde eenheden subsidieperiode | 3150000 | kWh
| Totale geproduceerde eenheden bedrijfsperiode | 4131250 | kWh
| Verrekeningsfactor bespaarde emissies | 1.3115
| FINANCIËLE PARAMETERS | Waarde | Eenheid | Toelichting
| Inflatie | 2%
| Rendement op vreemd vermogen | 4.25%
| Rendement op eigen vermogen | 9%
| Percentage vreemd vermogen in investering | 65%
| Percentage eigen vermogen in investering | 35%
| Vennootschapsbelasting | 25.8%
| INVESTERINGSSUBSIDIES | Waarde | Eenheid | Toelichting
| Investeringssubsidie t.g.v. vreemd vermogen |  | Euro
| Investeringssubsidie t.g.v. eigen vermogen (NCW) |  | Euro
| ONREGELMATIGE CASHFLOWS | Jaar | Waarde | Toelichting
|  | 13 | -3500 | Voer in cel kolom C het jaar in waarin de onregelmatige cashflow plaatsvindt en in kolom D97 de reële kosten (als negatieve waarde) in dat specifieke jaar.
De waarde als reële kosten is gedefinieerd in euro van het jaar 2026.
| Afsluitprovisie op lening handmatig |  |  | Indien de afsluitprovisie handmatig moet worden ingevoerd, voer dan in cel C103 het bedrag van de afsluitprovisie in.
| Afsluitprovisie als percentage van lening | 0 | 1% | Deze afsluitprovisie wordt verrekend in de totale investeringskosten en is gedefinieerd als percentage van de lening.
| SUBSIDIE-INKOMSTEN (niet invullen voor basisbedragberekening) |  | Eenheid | 2026 | 2027 | 2028 | 2029 | 2030 | 2031 | 2032 | 2033 | 2034 | 2035 | 2036 | 2037 | 2038 | 2039 | 2040 | 2041 | 2042 | 2043 | 2044 | 2045 | 2046 | 2047 | 2048 | 2049 | 2050 | 2051 | 2052 | 2053 | 2054 | 2055 | 2056 | 2057 | 2058 | 2059 | 2060 | 2061 | 2062 | 2063 | 2064 | 2065
| Basisbedrag (deze cellen kunnen gebruikt worden om de inkomsten toe te voegen) |  | Euro/kWh |  | 0 | 0 | 0 | 0 | 0 | 0 | 0 | 0 | 0 | 0 | 0 | 0 | 0 | 0 | 0 | 0 | 0 | 0 | 0 | 0 | 0 | 0 | 0 | 0 | 0 | 0 | 0 | 0 | 0 | 0 | 0 | 0 | 0 | 0 | 0 | 0 | 0 | 0 | 0
| Correctiebedrag (deze cellen kunnen gebruikt worden om de inkomsten toe te voegen) |  | Euro/kWh |  | 0 | 0 | 0 | 0 | 0 | 0 | 0 | 0 | 0 | 0 | 0 | 0 | 0 | 0 | 0 | 0 | 0 | 0 | 0 | 0 | 0 | 0 | 0 | 0 | 0 | 0 | 0 | 0 | 0 | 0 | 0 | 0 | 0 | 0 | 0 | 0 | 0 | 0 | 0
| Inflator |  | index | 1 | 1.02 | 1.0404 | 1.0612 | 1.0824 | 1.1041 | 1.1262 | 1.1487 | 1.1717 | 1.1951 | 1.219 | 1.2434 | 1.2682 | 1.2936 | 1.3195 | 1.3459 | 1.3728 | 1.4002 | 1.4282 | 1.4568 | 1.4859 | 1.5157 | 1.546 | 1.5769 | 1.6084 | 1.6406 | 1.6734 | 1.7069 | 1.741 | 1.7758 | 1.8114 | 1.8476 | 1.8845 | 1.9222 | 1.9607 | 1.9999 | 2.0399 | 2.0807 | 2.1223 | 2.1647
Tabel: Nominale kasstroom (positieve bedragen = gunstig voor de producent)
| INITIELE INVESTERING |  | 0 | 1 | 2 | 3 | 4 | 5 | 6 | 7 | 8 | 9 | 10 | 11 | 12 | 13 | 14 | 15 | 16 | 17 | 18 | 19 | 20 | 21 | 22 | 23 | 24 | 25 | 26 | 27 | 28 | 29 | 30 | 31 | 32 | 33 | 34 | 35 | 36 | 37 | 38 | 39 | 40
| Investering | Euro | 0: -133612.875
AFZET
| Afzet elektriciteit of overige | kWh |  | 210000 | 210000 | 210000 | 210000 | 210000 | 210000 | 210000 | 210000 | 210000 | 210000 | 210000 | 210000 | 210000 | 210000 | 210000 | 196250 | 196250 | 196250 | 196250 | 196250 | 0 | 0 | 0 | 0 | 0 | 0 | 0 | 0 | 0 | 0 | 0 | 0 | 0 | 0 | 0 | 0 | 0 | 0 | 0 | 0
| Afzet warmte | kWh |  | 0 | 0 | 0 | 0 | 0 | 0 | 0 | 0 | 0 | 0 | 0 | 0 | 0 | 0 | 0 | 0 | 0 | 0 | 0 | 0 | 0 | 0 | 0 | 0 | 0 | 0 | 0 | 0 | 0 | 0 | 0 | 0 | 0 | 0 | 0 | 0 | 0 | 0 | 0 | 0
| Afzet hernieuwbaar gas | kWh (HHV) |  | 0 | 0 | 0 | 0 | 0 | 0 | 0 | 0 | 0 | 0 | 0 | 0 | 0 | 0 | 0 | 0 | 0 | 0 | 0 | 0 | 0 | 0 | 0 | 0 | 0 | 0 | 0 | 0 | 0 | 0 | 0 | 0 | 0 | 0 | 0 | 0 | 0 | 0 | 0 | 0
| Afzet | kWh |  | 210000 | 210000 | 210000 | 210000 | 210000 | 210000 | 210000 | 210000 | 210000 | 210000 | 210000 | 210000 | 210000 | 210000 | 210000 | 196250 | 196250 | 196250 | 196250 | 196250 | 0 | 0 | 0 | 0 | 0 | 0 | 0 | 0 | 0 | 0 | 0 | 0 | 0 | 0 | 0 | 0 | 0 | 0 | 0 | 0
KOSTEN EN INKOMSTEN
| Operationele kosten | Euro |  | -5669 | -5782.38 | -5898.0276 | -6015.9882 | -6136.3079 | -6259.0341 | -6384.2148 | -6511.899 | -6642.137 | -6774.9798 | -6910.4794 | -7048.689 | -11628.509 | -7333.456 | -7480.1251 | -7465.027 | -7614.3275 | -7766.6141 | -7921.9463 | -8080.3853 | 0 | 0 | 0 | 0 | 0 | 0 | 0 | 0 | 0 | 0 | 0 | 0 | 0 | 0 | 0 | 0 | 0 | 0 | 0 | 0
| Brandstofkosten (biomassa) | Euro |  | 0 | 0 | 0 | 0 | 0 | 0 | 0 | 0 | 0 | 0 | 0 | 0 | 0 | 0 | 0 | 0 | 0 | 0 | 0 | 0 | 0 | 0 | 0 | 0 | 0 | 0 | 0 | 0 | 0 | 0 | 0 | 0 | 0 | 0 | 0 | 0 | 0 | 0 | 0 | 0
| Marktwaarde elektriciteit na einde beleidsperiode | Euro/kWh |  | 0 | 0 | 0 | 0 | 0 | 0 | 0 | 0 | 0 | 0 | 0 | 0 | 0 | 0 | 0 | 0.1004 | 0.10241 | 0.10446 | 0.10655 | 0.10868 | 0 | 0 | 0 | 0 | 0 | 0 | 0 | 0 | 0 | 0 | 0 | 0 | 0 | 0 | 0 | 0 | 0 | 0 | 0 | 0
| Marktwaarde warmte of hernieuwbaar gas na einde beleidsperiode | Euro/kWh |  | 0 | 0 | 0 | 0 | 0 | 0 | 0 | 0 | 0 | 0 | 0 | 0 | 0 | 0 | 0 | 0 | 0 | 0 | 0 | 0 | 0 | 0 | 0 | 0 | 0 | 0 | 0 | 0 | 0 | 0 | 0 | 0 | 0 | 0 | 0 | 0 | 0 | 0 | 0 | 0
| Correctiebedrag | Euro/kWh |  | 0 | 0 | 0 | 0 | 0 | 0 | 0 | 0 | 0 | 0 | 0 | 0 | 0 | 0 | 0 | 0 | 0 | 0 | 0 | 0 | 0 | 0 | 0 | 0 | 0 | 0 | 0 | 0 | 0 | 0 | 0 | 0 | 0 | 0 | 0 | 0 | 0 | 0 | 0 | 0
| Basisbedrag | Euro/kWh |  | 0 | 0 | 0 | 0 | 0 | 0 | 0 | 0 | 0 | 0 | 0 | 0 | 0 | 0 | 0 | 0 | 0 | 0 | 0 | 0 | 0 | 0 | 0 | 0 | 0 | 0 | 0 | 0 | 0 | 0 | 0 | 0 | 0 | 0 | 0 | 0 | 0 | 0 | 0 | 0
| SDE-vergoeding | Euro |  | 0 | 0 | 0 | 0 | 0 | 0 | 0 | 0 | 0 | 0 | 0 | 0 | 0 | 0 | 0 | 0 | 0 | 0 | 0 | 0 | 0 | 0 | 0 | 0 | 0 | 0 | 0 | 0 | 0 | 0 | 0 | 0 | 0 | 0 | 0 | 0 | 0 | 0 | 0 | 0
| Marktinkomsten na einde beleidsperiode | Euro |  | 0 | 0 | 0 | 0 | 0 | 0 | 0 | 0 | 0 | 0 | 0 | 0 | 0 | 0 | 0 | 19703.8489 | 20097.9259 | 20499.8844 | 20909.8821 | 21328.0798 | 0 | 0 | 0 | 0 | 0 | 0 | 0 | 0 | 0 | 0 | 0 | 0 | 0 | 0 | 0 | 0 | 0 | 0 | 0 | 0
| Marktinkomsten gedurende beleidsperiode | Euro |  | 0 | 0 | 0 | 0 | 0 | 0 | 0 | 0 | 0 | 0 | 0 | 0 | 0 | 0 | 0 | 0 | 0 | 0 | 0 | 0 | 0 | 0 | 0 | 0 | 0 | 0 | 0 | 0 | 0 | 0 | 0 | 0 | 0 | 0 | 0 | 0 | 0 | 0 | 0 | 0
TOTALE KOSTEN EN INKOMSTEN
| Inkomen totaal (nominaal) | Euro |  | 0 | 0 | 0 | 0 | 0 | 0 | 0 | 0 | 0 | 0 | 0 | 0 | 0 | 0 | 0 | 19703.8489 | 20097.9259 | 20499.8844 | 20909.8821 | 21328.0798 | 0 | 0 | 0 | 0 | 0 | 0 | 0 | 0 | 0 | 0 | 0 | 0 | 0 | 0 | 0 | 0 | 0 | 0 | 0 | 0
| Kosten totaal (nominaal) | Euro |  | -5669 | -5782.38 | -5898.0276 | -6015.9882 | -6136.3079 | -6259.0341 | -6384.2148 | -6511.899 | -6642.137 | -6774.9798 | -6910.4794 | -7048.689 | -11628.509 | -7333.456 | -7480.1251 | -7465.027 | -7614.3275 | -7766.6141 | -7921.9463 | -8080.3853 | 0 | 0 | 0 | 0 | 0 | 0 | 0 | 0 | 0 | 0 | 0 | 0 | 0 | 0 | 0 | 0 | 0 | 0 | 0 | 0
| Bruto inkomen (nominaal) | Euro |  | -5669 | -5782.38 | -5898.0276 | -6015.9882 | -6136.3079 | -6259.0341 | -6384.2148 | -6511.899 | -6642.137 | -6774.9798 | -6910.4794 | -7048.689 | -11628.509 | -7333.456 | -7480.1251 | 12238.822 | 12483.5984 | 12733.2704 | 12987.9358 | 13247.6945 | 0 | 0 | 0 | 0 | 0 | 0 | 0 | 0 | 0 | 0 | 0 | 0 | 0 | 0 | 0 | 0 | 0 | 0 | 0 | 0
AFSCHRIJVING EN SCHULDEN
| Afschrijving | Euro |  | -6680.6438 | -6680.6438 | -6680.6438 | -6680.6438 | -6680.6438 | -6680.6438 | -6680.6438 | -6680.6438 | -6680.6438 | -6680.6438 | -6680.6438 | -6680.6438 | -6680.6438 | -6680.6438 | -6680.6438 | -6680.6438 | -6680.6438 | -6680.6438 | -6680.6438 | -6680.6438 | 0 | 0 | 0 | 0 | 0 | 0 | 0 | 0 | 0 | 0 | 0 | 0 | 0 | 0 | 0 | 0 | 0 | 0 | 0 | 0
| Rente | Euro |  | -3691.0557 | -3510.1186 | -3321.4916 | -3124.848 | -2919.8471 | -2706.1336 | -2483.3373 | -2251.0721 | -2008.9357 | -1756.5085 | -1493.3531 | -1219.0136 | -933.0147 | -634.8609 | -324.0355 | 0 | 0 | 0 | 0 | 0 | 0 | 0 | 0 | 0 | 0 | 0 | 0 | 0 | 0 | 0 | 0 | 0 | 0 | 0 | 0 | 0 | 0 | 0 | 0 | 0
| Aflossing | Euro |  | -4257.344 | -4438.2811 | -4626.908 | -4823.5516 | -5028.5526 | -5242.2661 | -5465.0624 | -5697.3275 | -5939.4639 | -6191.8912 | -6455.0465 | -6729.386 | -7015.3849 | -7313.5388 | -7624.3642 | 0 | 0 | 0 | 0 | 0 | 0 | 0 | 0 | 0 | 0 | 0 | 0 | 0 | 0 | 0 | 0 | 0 | 0 | 0 | 0 | 0 | 0 | 0 | 0 | 0
| Totale lasten lening | Euro |  | -7948.3996 | -7948.3996 | -7948.3996 | -7948.3996 | -7948.3996 | -7948.3996 | -7948.3996 | -7948.3996 | -7948.3996 | -7948.3996 | -7948.3996 | -7948.3996 | -7948.3996 | -7948.3996 | -7948.3996 | 0 | 0 | 0 | 0 | 0 | 0 | 0 | 0 | 0 | 0 | 0 | 0 | 0 | 0 | 0 | 0 | 0 | 0 | 0 | 0 | 0 | 0 | 0 | 0 | 0
BELASTING
| Belastbaar inkomen | Euro |  | -16040.6994 | -15973.1423 | -15900.163 | -15821.4799 | -15736.7987 | -15645.8114 | -15548.1958 | -15443.6149 | -15331.7165 | -15212.132 | -15084.4762 | -14948.3463 | -19242.1675 | -14648.9606 | -14484.8043 | 5558.1782 | 5802.9547 | 6052.6266 | 6307.292 | 6567.0507 | 0 | 0 | 0 | 0 | 0 | 0 | 0 | 0 | 0 | 0 | 0 | 0 | 0 | 0 | 0 | 0 | 0 | 0 | 0 | 0
| Belasting bedrag | Euro |  | 4138.5005 | 4121.0707 | 4102.242 | 4081.9418 | 4060.0941 | 4036.6193 | 4011.4345 | 3984.4527 | 3955.5829 | 3924.7301 | 3891.7949 | 3856.6734 | 4964.4792 | 3779.4318 | 3737.0795 | -1434.01 | -1497.1623 | -1561.5777 | -1627.2813 | -1694.2991 | 0 | 0 | 0 | 0 | 0 | 0 | 0 | 0 | 0 | 0 | 0 | 0 | 0 | 0 | 0 | 0 | 0 | 0 | 0 | 0
CASHFLOWS
| Netto inkomen na belasting | Euro |  | -9478.8992 | -9609.7089 | -9744.1852 | -9882.446 | -10024.6135 | -10170.8144 | -10321.1799 | -10475.846 | -10634.9538 | -10798.6494 | -10967.0841 | -11140.4152 | -14612.4294 | -11502.4238 | -11691.4452 | 10804.812 | 10986.4361 | 11171.6927 | 11360.6544 | 11553.3954 | 0 | 0 | 0 | 0 | 0 | 0 | 0 | 0 | 0 | 0 | 0 | 0 | 0 | 0 | 0 | 0 | 0 | 0 | 0 | 0
| Project cashflow | Euro | -133612.875 | -1530.4995 | -1661.3093 | -1795.7856 | -1934.0463 | -2076.2138 | -2222.4147 | -2372.7802 | -2527.4464 | -2686.5542 | -2850.2497 | -3018.6845 | -3192.0156 | -6664.0298 | -3554.0241 | -3743.0456 | 10804.812 | 10986.4361 | 11171.6927 | 11360.6544 | 11553.3954 | 0 | 0 | 0 | 0 | 0 | 0 | 0 | 0 | 0 | 0 | 0 | 0 | 0 | 0 | 0 | 0 | 0 | 0 | 0 | 0
| Equity cashflow | Euro | -46764.5062 | -9478.8992 | -9609.7089 | -9744.1852 | -9882.446 | -10024.6135 | -10170.8144 | -10321.1799 | -10475.846 | -10634.9538 | -10798.6494 | -10967.0841 | -11140.4152 | -14612.4294 | -11502.4238 | -11691.4452 | 10804.812 | 10986.4361 | 11171.6927 | 11360.6544 | 11553.3954 | 0 | 0 | 0 | 0 | 0 | 0 | 0 | 0 | 0 | 0 | 0 | 0 | 0 | 0 | 0 | 0 | 0 | 0 | 0 | 0
| Subsidiebasis: afzet | kWh |  | 210000 | 210000 | 210000 | 210000 | 210000 | 210000 | 210000 | 210000 | 210000 | 210000 | 210000 | 210000 | 210000 | 210000 | 210000 | 0 | 0 | 0 | 0 | 0 | 0 | 0 | 0 | 0 | 0 | 0 | 0 | 0 | 0 | 0 | 0 | 0 | 0 | 0 | 0 | 0 | 0 | 0 | 0 | 0
| Terug te verdienen investering | Euro | 133612.875 | 123127.9307 | 112575.4292 | 101949.9484 | 91245.7846 | 80456.9396 | 69577.1072 | 58599.6593 | 47517.6305 | 36323.7032 | 25010.1915 | 13569.0239 | 1991.7265 | -5291.7497 | -17168.4329 | -29209.2723 | -41448.0942 | -53931.6926 | -66664.963 | -79652.8988 | -92900.5933 | -92900.5933 | -92900.5933 | -92900.5933 | -92900.5933 | -92900.5933 | -92900.5933 | -92900.5933 | -92900.5933 | -92900.5933 | -92900.5933 | -92900.5933 | -92900.5933 | -92900.5933 | -92900.5933 | -92900.5933 | -92900.5933 | -92900.5933 | -92900.5933 | -92900.5933 | -92900.5933
| DSCR |  | 1: 1.66; 2: 1.6436; 3: 1.6266; 4: 1.6092; 5: 1.5914; 6: 1.573; 7: 1.554; 8: 1.5346; 9: 1.5146; 10: 1.494; 11: 1.4728; 12: 1.451; 13: 1.0142; 14: 1.4054; 15: 1.3817
| PROJECTPARAMETERS | Waarde | 0: Eenheid
| Verdisconteerde inkomsten | -71980.8134 | 0: euro
| Verdisconteerde afzet | 1256016.4711 | 0: kWh
| Totale investering | 133612.875 | 0: Euro
| DSCR (gemiddeld) | 1.5017
| Vermogenskostenvergoeding (WACC nominaal/reëel) | 5.2% / 3.1%
| Projectrendement (IRR) | -0.073857
| Rendement op eigen vermogen (IRR) | -0.12369
| Aandeel lening | 86848.3688 | 0: Euro
| Aandeel eigen vermogen | 46764.5062 | 0: Euro
| Warmtekrachtverhouding | 0 | 0: W:E
| Samengesteld aantal vollasturen | 840 | 0: uur/jaar
| Terugverdientijd (inclusief SDE++-subsidie) | tussen 12 en 13 jaar
| SUBSIDIEPARAMETERS | Waarde | 0: Eenheid
| Langetermijn-prijs | 0.071 | 0: Euro/kWh
| Langetermijnprijs (netlevering/niet-netlevering) | 0.071 | 0: Euro/kWh
| Langetermijnprijs netlevering | n.v.t. | 0: Euro/kWh
| Langetermijnprijs niet-netlevering | n.v.t. | 0: Euro/kWh
| Voorlopige GVO-waarde | 0.002 | 0: Euro/kWh
| Langetermijn GvO-waarde | 0.002 | 0: Euro/kWh
| Voorlopige HBE-waarde | 0 | 0: Euro/kWh
| Langetermijn HBE-waarde | 0 | 0: Euro/kWh
| Voorlopige waarde ETS-correctie | 0 | 0: Euro/kWh
| Langetermijn-waarde ETS-correctie | 0 | 0: Euro/kWh
| Bodemprijs of basisprijs | 0.0473 | 0: Euro/kWh
| Bodemprijs of basisprijs (netlevering/niet-netlevering) | 0.0473 | 0: Euro/kWh
| Bodemprijs of basisprijs netlevering | n.v.t. | 0: Euro/kWh
| Bodemprijs of basisprijs niet-netlevering | n.v.t. | 0: Euro/kWh
| Voorlopig correctiebedrag | 0.0726 | 0: Euro/kWh
| Voorlopig correctiebedrag netlevering/niet-netlevering | 0.0726 | 0: Euro/kWh
| Voorlopig correctiebedrag netlevering | n.v.t. | 0: Euro/kWh
| Voorlopig correctiebedrag niet-netlevering | n.v.t. | 0: Euro/kWh
| CONVERSIEFACTOREN | Waarde | 0: Eenheid
| Verbrandingswaarde methaan (onderwaarde) | 35.8 | 0: MJ/Nm3
| Verbrandingswaarde hernieuwbaar gas (onderwaarde) | 31.65 | 0: MJ/Nm3
| Verbrandingswaarde hernieuwbaar gas (bovenwaarde) | 35.17 | 0: MJ/Nm3
| kWh naar MJ | 3.6 | 0: MJ/kWh

## 17
Berekening basisbedragen: Eindadvies SDE++ 2026
Zon-pv ≥15 kWp en <1 MWp, gebouwgebonden met lichte dakaanpassing of lichtgewicht panelen
| BASISBEDRAG en SUBSIDIE-INTENSITEIT | Waarde | Eenheid | Toelichting
| Basisbedrag | 0.0987 | Euro/kWh | Het basisbedrag is een maat voor de productiekosten. Deze waarde kan berekend worden als alleen deze worksheet geopend is.
| Subsidie-intensiteit | 110.6328 | Euro/t CO2 | De subsidie-intensiteit is de maat die in de rangschikking gebruikt wordt. Om deze waarde te berekenen dient ook de worksheet 'Correcties' geopend te zijn.
| Productie-eenheid | kWh |  | De SDE++ kent twee rekeneenheden waarover subsidie kan worden uitgekeerd: kWh voor energiecategorieën en t CO2 voor CCS- en CCU-categorieën.
| Vermogenseenheid | kW
| Domein | Elektriciteit |  | Het corresponderende domein bij deze categorie geeft aan binnen welk 'hekje' de subsidiecategorie valt.
| CORRECTIEMETHODES | Waarde | Typering | Toelichting
| Berekeningswijze correctiebedrag methode-ID | 47.3 | Elektriciteit-ZonPV-netlevering (negatieve uren niet meegenomen) | EPEX3 x PF_PV3
| Berekeningswijze ETS-correctie-ID | 0 | Geen ETS-correctie | 0
| ETS-voordeel bij merendeel van projecten? | Geen warmte | Ja of Nee | Alleen van belang voor warmteprojecten. Deze parameter werkt door op de langetermijnprijs en subsidie-intensiteit.
| Berekeningswijze correctiebedrag methode-ID netlevering |  |  | Enkel relevant voor zon-pv.
| Berekeningswijze correctiebedrag methode-ID niet-netlevering |  |  | Enkel relevant voor zon-pv.
| Netlevering deel | 0.35 |  | Enkel relevant voor zon-pv. Aandeel van de productie dat aan het net wordt geleverd.
| Niet-netlevering deel | 0.65 |  | Enkel relevant voor zon-pv. Aandeel eigen gebruik.
| SYSTEEMGROOTTE | Waarde | Eenheid | Toelichting
| Inputvermogen | 250 | kW
| Seasonal Performance Factor (SPF) |  |  | Hier wordt de seizoensgemiddelde COP, of Seasonal performance factor, mee bedoeld voor het hele systeem.
| Gaat het om een installatie voor hernieuwbaar gas? |  |  | Alleen 'Ja' invullen als de installatie gas van aardgaskwaliteit produceert.
| Methaangehalte hernieuwbaar gas voor gaszuivering |  |  | Het percentage methaan in het biogas, dat nog niet tot aardgaskwaliteit is opgewaardeerd.
| Vermogen hernieuwbaargasproductie (voor zuivering) | 0 | Nm3/uur
| Outputvermogen (thermisch of hernieuwbaar gas) |  | kW | Dit veld alleen invullen bij productie van warmte (al dan niet in WKK-variant) of hernieuwbaar gas van aardgaskwaliteit
| Outputvermogen (hernieuwbaar gas) | 0 | Nm3/uur
| Outputvermogen (elektrisch of overig) | 250 | kW | Dit veld invullen als de installatie elektriciteit produceert (al dan niet in WKK-variant), of iets anders dan warmte of gas van aardgaskwaliteit produceert.
| Vollasturen levering (thermisch of hernieuwbaar gas) |  | uur/jaar | Bij een installatie voor gecombineerde opwekking, wordt de bedrijfstijd automatisch genomen als maximum van de vollasturen warmte en vollasturen elektriciteit.
| Vollasturen levering (elektrisch of overig) | 840 | uur/jaar | Bij een installatie voor gecombineerde opwekking, wordt de bedrijfstijd automatisch genomen als maximum van de vollasturen warmte en vollasturen elektriciteit.
| ENERGETISCH RENDEMENT | Waarde | Eenheid | Toelichting
| Max. elektrisch rendement | 100%
| Elektrisch rendement | 100%
| Thermisch rendement of rendement gasproductie | 0%
| Elektriciteitsderving bij warmtelevering |  | elektriciteit : warmte | Enkel invullen als de installatie een WKK-installatie is waarbij warmtelevering ten koste gaat van de elektriciteitsproductie.
| KOSTEN | Waarde | Eenheid | Toelichting
| Investeringskosten input gebaseerd | 561 | Euro/kW | De investeringskosten 'input gebaseerd' worden opgeteld bij de investeringskosten 'output gebaseerd'. Pas op voor onbedoelde dubbeltelling.
| Investeringskosten output gebaseerd |  | Euro/kW | De investeringskosten 'input gebaseerd' worden opgeteld bij de investeringskosten 'output gebaseerd'. Pas op voor onbedoelde dubbeltelling.
| Totale investeringskosten | 0.14116 | Euro(miljoen)
| Vaste operationele kosten input gebaseerd | 15.3 | Euro/kW/jaar | De operationele kosten 'input gebaseerd' worden opgeteld bij de investeringskosten 'output gebaseerd'. Pas op voor onbedoelde dubbeltelling.
| Vaste operationele kosten output gebaseerd |  | Euro/kW/jaar | De operationele kosten 'input gebaseerd' worden opgeteld bij de investeringskosten 'output gebaseerd'. Pas op voor onbedoelde dubbeltelling.
| Totale jaarlijkse vaste operationele kosten | 3.825 | Euro(duizend)/jaar | Deze waarde wordt ter illustratie getoond.
| Kosten elektriciteitsverbruik |  | Euro/kWh | Het betreft de inkoopkosten voor elektriciteit, per kWh output
| Kosten gasverbruik |  | Euro/kWh | Het betreft de inkoopkosten voor gas, per kWh output
| Kosten warmteverbruik |  | Euro/kWh | Het betreft de inkoopkosten voor warmte, per kWh output
| Overige variabele operationele kosten | 0.0089 | Euro/kWh
| Totale variabele operationele kosten | 0.0089 | Euro/kWh
| ENERGIEGEBRUIK | Waarde | Eenheid | Toelichting
| Energie-inhoud brandstof |  | GJ/ton
| Biomassadoorzet | 0 | ton/jaar
| Netto brandstofprijs |  | Euro/ton | Hier wordt de brandstofprijs aan de poort bedoeld, inclusief eventuele risico-opslag.
| Relatief elektriciteitsgebruik |  | kWh/kWh
| Elektriciteitsgebruik | 0 | MWh/jaar
| Relatief warmtegebruik |  | kWh/kWh
| Warmtegebruik | 0 | MWh/jaar
| Relatief aardgasgebruik |  | kWh/kWh
| Aardgasgebruik | 0 | MWh/jaar
| EMISSIEFACTOREN | Waarde | Eenheid | Toelichting
| Emissiefactor van warmteproductie per eenheid |  | kg CO2/kWh
| Emissiefactor van elektriciteitsproductie of overig per eenheid | 0.062 | kg CO2/kWh
| Emissiefactor van gasproductie per eenheid |  | kg CO2/kWh
| Emissiefactor gebruik van biomassa |  | kg CO2/ton | De waarde die hier getoond wordt, is afhankelijk aan de uitgangspunten in de adviesvraag.
| Emissiefactor gebruik van warmte |  | kg CO2/kWh
| Emissiefactor gebruik van elektriciteit |  | kg CO2/kWh
| Emissiefactor gebruik van gas |  | kg CO2/kWh
| Vermeden emissies | 0.2323 | kg CO2/kWh
| TERMIJNEN | Waarde | Eenheid | Toelichting
| Economische levensduur | 20 | jaar | Deze waarde wordt gebruikt om eventuele inkomsten van het project na subsidieperiode te berekenen.
| Termijn lening | 15 | jaar
| Afschrijvingstermijn | 20 | jaar
| Beleidsperiode | 15 | jaar
| Totale operationale periode |  | jaar | Deze waarde wordt gebruikt om de vermeden emissies gedurende de hele operationele periode van de installatie te berekenen.
| PARAMETERS NA SUBSIDIEPERIODE | Waarde | Eenheid | Toelichting
| Elektriciteitsprijs na subsidieperiode | 0.0746 | Euro/kWh | Deze prijs is inclusief de profielfactor, maar exclusief de onbalansfactor.
| Vollasturen na subsidieperiode elektriciteit of overige | 785 | uur/jaar
| Prijs warmte of hernieuwbaar gas na subsidieperiode |  | Euro/kWh
| Vollasturen na subsidieperiode warmte of hernieuwbaar gas |  | uur/jaar
| Totaal geproduceerde eenheden subsidieperiode | 3150000 | kWh
| Totale geproduceerde eenheden bedrijfsperiode | 4131250 | kWh
| Verrekeningsfactor bespaarde emissies | 1.3115
| FINANCIËLE PARAMETERS | Waarde | Eenheid | Toelichting
| Inflatie | 2%
| Rendement op vreemd vermogen | 4.25%
| Rendement op eigen vermogen | 9%
| Percentage vreemd vermogen in investering | 65%
| Percentage eigen vermogen in investering | 35%
| Vennootschapsbelasting | 25.8%
| INVESTERINGSSUBSIDIES | Waarde | Eenheid | Toelichting
| Investeringssubsidie t.g.v. vreemd vermogen |  | Euro
| Investeringssubsidie t.g.v. eigen vermogen (NCW) |  | Euro
| ONREGELMATIGE CASHFLOWS | Jaar | Waarde | Toelichting
|  | 13 | -3500 | Voer in cel kolom C het jaar in waarin de onregelmatige cashflow plaatsvindt en in kolom D97 de reële kosten (als negatieve waarde) in dat specifieke jaar.
De waarde als reële kosten is gedefinieerd in euro van het jaar 2026.
| Afsluitprovisie op lening handmatig |  |  | Indien de afsluitprovisie handmatig moet worden ingevoerd, voer dan in cel C103 het bedrag van de afsluitprovisie in.
| Afsluitprovisie als percentage van lening | 0 | 1% | Deze afsluitprovisie wordt verrekend in de totale investeringskosten en is gedefinieerd als percentage van de lening.
| SUBSIDIE-INKOMSTEN (niet invullen voor basisbedragberekening) |  | Eenheid | 2026 | 2027 | 2028 | 2029 | 2030 | 2031 | 2032 | 2033 | 2034 | 2035 | 2036 | 2037 | 2038 | 2039 | 2040 | 2041 | 2042 | 2043 | 2044 | 2045 | 2046 | 2047 | 2048 | 2049 | 2050 | 2051 | 2052 | 2053 | 2054 | 2055 | 2056 | 2057 | 2058 | 2059 | 2060 | 2061 | 2062 | 2063 | 2064 | 2065
| Basisbedrag (deze cellen kunnen gebruikt worden om de inkomsten toe te voegen) |  | Euro/kWh |  | 0 | 0 | 0 | 0 | 0 | 0 | 0 | 0 | 0 | 0 | 0 | 0 | 0 | 0 | 0 | 0 | 0 | 0 | 0 | 0 | 0 | 0 | 0 | 0 | 0 | 0 | 0 | 0 | 0 | 0 | 0 | 0 | 0 | 0 | 0 | 0 | 0 | 0 | 0
| Correctiebedrag (deze cellen kunnen gebruikt worden om de inkomsten toe te voegen) |  | Euro/kWh |  | 0 | 0 | 0 | 0 | 0 | 0 | 0 | 0 | 0 | 0 | 0 | 0 | 0 | 0 | 0 | 0 | 0 | 0 | 0 | 0 | 0 | 0 | 0 | 0 | 0 | 0 | 0 | 0 | 0 | 0 | 0 | 0 | 0 | 0 | 0 | 0 | 0 | 0 | 0
| Inflator |  | index | 1 | 1.02 | 1.0404 | 1.0612 | 1.0824 | 1.1041 | 1.1262 | 1.1487 | 1.1717 | 1.1951 | 1.219 | 1.2434 | 1.2682 | 1.2936 | 1.3195 | 1.3459 | 1.3728 | 1.4002 | 1.4282 | 1.4568 | 1.4859 | 1.5157 | 1.546 | 1.5769 | 1.6084 | 1.6406 | 1.6734 | 1.7069 | 1.741 | 1.7758 | 1.8114 | 1.8476 | 1.8845 | 1.9222 | 1.9607 | 1.9999 | 2.0399 | 2.0807 | 2.1223 | 2.1647
Tabel: Nominale kasstroom (positieve bedragen = gunstig voor de producent)
| INITIELE INVESTERING |  | 0 | 1 | 2 | 3 | 4 | 5 | 6 | 7 | 8 | 9 | 10 | 11 | 12 | 13 | 14 | 15 | 16 | 17 | 18 | 19 | 20 | 21 | 22 | 23 | 24 | 25 | 26 | 27 | 28 | 29 | 30 | 31 | 32 | 33 | 34 | 35 | 36 | 37 | 38 | 39 | 40
| Investering | Euro | 0: -141161.625
AFZET
| Afzet elektriciteit of overige | kWh |  | 210000 | 210000 | 210000 | 210000 | 210000 | 210000 | 210000 | 210000 | 210000 | 210000 | 210000 | 210000 | 210000 | 210000 | 210000 | 196250 | 196250 | 196250 | 196250 | 196250 | 0 | 0 | 0 | 0 | 0 | 0 | 0 | 0 | 0 | 0 | 0 | 0 | 0 | 0 | 0 | 0 | 0 | 0 | 0 | 0
| Afzet warmte | kWh |  | 0 | 0 | 0 | 0 | 0 | 0 | 0 | 0 | 0 | 0 | 0 | 0 | 0 | 0 | 0 | 0 | 0 | 0 | 0 | 0 | 0 | 0 | 0 | 0 | 0 | 0 | 0 | 0 | 0 | 0 | 0 | 0 | 0 | 0 | 0 | 0 | 0 | 0 | 0 | 0
| Afzet hernieuwbaar gas | kWh (HHV) |  | 0 | 0 | 0 | 0 | 0 | 0 | 0 | 0 | 0 | 0 | 0 | 0 | 0 | 0 | 0 | 0 | 0 | 0 | 0 | 0 | 0 | 0 | 0 | 0 | 0 | 0 | 0 | 0 | 0 | 0 | 0 | 0 | 0 | 0 | 0 | 0 | 0 | 0 | 0 | 0
| Afzet | kWh |  | 210000 | 210000 | 210000 | 210000 | 210000 | 210000 | 210000 | 210000 | 210000 | 210000 | 210000 | 210000 | 210000 | 210000 | 210000 | 196250 | 196250 | 196250 | 196250 | 196250 | 0 | 0 | 0 | 0 | 0 | 0 | 0 | 0 | 0 | 0 | 0 | 0 | 0 | 0 | 0 | 0 | 0 | 0 | 0 | 0
KOSTEN EN INKOMSTEN
| Operationele kosten | Euro |  | -5694 | -5807.88 | -5924.0376 | -6042.5184 | -6163.3687 | -6286.6361 | -6412.3688 | -6540.6162 | -6671.4285 | -6804.8571 | -6940.9542 | -7079.7733 | -11660.2151 | -7365.7962 | -7513.1121 | -7498.6737 | -7648.6472 | -7801.6201 | -7957.6525 | -8116.8055 | 0 | 0 | 0 | 0 | 0 | 0 | 0 | 0 | 0 | 0 | 0 | 0 | 0 | 0 | 0 | 0 | 0 | 0 | 0 | 0
| Brandstofkosten (biomassa) | Euro |  | 0 | 0 | 0 | 0 | 0 | 0 | 0 | 0 | 0 | 0 | 0 | 0 | 0 | 0 | 0 | 0 | 0 | 0 | 0 | 0 | 0 | 0 | 0 | 0 | 0 | 0 | 0 | 0 | 0 | 0 | 0 | 0 | 0 | 0 | 0 | 0 | 0 | 0 | 0 | 0
| Marktwaarde elektriciteit na einde beleidsperiode | Euro/kWh |  | 0 | 0 | 0 | 0 | 0 | 0 | 0 | 0 | 0 | 0 | 0 | 0 | 0 | 0 | 0 | 0.1004 | 0.10241 | 0.10446 | 0.10655 | 0.10868 | 0 | 0 | 0 | 0 | 0 | 0 | 0 | 0 | 0 | 0 | 0 | 0 | 0 | 0 | 0 | 0 | 0 | 0 | 0 | 0
| Marktwaarde warmte of hernieuwbaar gas na einde beleidsperiode | Euro/kWh |  | 0 | 0 | 0 | 0 | 0 | 0 | 0 | 0 | 0 | 0 | 0 | 0 | 0 | 0 | 0 | 0 | 0 | 0 | 0 | 0 | 0 | 0 | 0 | 0 | 0 | 0 | 0 | 0 | 0 | 0 | 0 | 0 | 0 | 0 | 0 | 0 | 0 | 0 | 0 | 0
| Correctiebedrag | Euro/kWh |  | 0 | 0 | 0 | 0 | 0 | 0 | 0 | 0 | 0 | 0 | 0 | 0 | 0 | 0 | 0 | 0 | 0 | 0 | 0 | 0 | 0 | 0 | 0 | 0 | 0 | 0 | 0 | 0 | 0 | 0 | 0 | 0 | 0 | 0 | 0 | 0 | 0 | 0 | 0 | 0
| Basisbedrag | Euro/kWh |  | 0 | 0 | 0 | 0 | 0 | 0 | 0 | 0 | 0 | 0 | 0 | 0 | 0 | 0 | 0 | 0 | 0 | 0 | 0 | 0 | 0 | 0 | 0 | 0 | 0 | 0 | 0 | 0 | 0 | 0 | 0 | 0 | 0 | 0 | 0 | 0 | 0 | 0 | 0 | 0
| SDE-vergoeding | Euro |  | 0 | 0 | 0 | 0 | 0 | 0 | 0 | 0 | 0 | 0 | 0 | 0 | 0 | 0 | 0 | 0 | 0 | 0 | 0 | 0 | 0 | 0 | 0 | 0 | 0 | 0 | 0 | 0 | 0 | 0 | 0 | 0 | 0 | 0 | 0 | 0 | 0 | 0 | 0 | 0
| Marktinkomsten na einde beleidsperiode | Euro |  | 0 | 0 | 0 | 0 | 0 | 0 | 0 | 0 | 0 | 0 | 0 | 0 | 0 | 0 | 0 | 19703.8489 | 20097.9259 | 20499.8844 | 20909.8821 | 21328.0798 | 0 | 0 | 0 | 0 | 0 | 0 | 0 | 0 | 0 | 0 | 0 | 0 | 0 | 0 | 0 | 0 | 0 | 0 | 0 | 0
| Marktinkomsten gedurende beleidsperiode | Euro |  | 0 | 0 | 0 | 0 | 0 | 0 | 0 | 0 | 0 | 0 | 0 | 0 | 0 | 0 | 0 | 0 | 0 | 0 | 0 | 0 | 0 | 0 | 0 | 0 | 0 | 0 | 0 | 0 | 0 | 0 | 0 | 0 | 0 | 0 | 0 | 0 | 0 | 0 | 0 | 0
TOTALE KOSTEN EN INKOMSTEN
| Inkomen totaal (nominaal) | Euro |  | 0 | 0 | 0 | 0 | 0 | 0 | 0 | 0 | 0 | 0 | 0 | 0 | 0 | 0 | 0 | 19703.8489 | 20097.9259 | 20499.8844 | 20909.8821 | 21328.0798 | 0 | 0 | 0 | 0 | 0 | 0 | 0 | 0 | 0 | 0 | 0 | 0 | 0 | 0 | 0 | 0 | 0 | 0 | 0 | 0
| Kosten totaal (nominaal) | Euro |  | -5694 | -5807.88 | -5924.0376 | -6042.5184 | -6163.3687 | -6286.6361 | -6412.3688 | -6540.6162 | -6671.4285 | -6804.8571 | -6940.9542 | -7079.7733 | -11660.2151 | -7365.7962 | -7513.1121 | -7498.6737 | -7648.6472 | -7801.6201 | -7957.6525 | -8116.8055 | 0 | 0 | 0 | 0 | 0 | 0 | 0 | 0 | 0 | 0 | 0 | 0 | 0 | 0 | 0 | 0 | 0 | 0 | 0 | 0
| Bruto inkomen (nominaal) | Euro |  | -5694 | -5807.88 | -5924.0376 | -6042.5184 | -6163.3687 | -6286.6361 | -6412.3688 | -6540.6162 | -6671.4285 | -6804.8571 | -6940.9542 | -7079.7733 | -11660.2151 | -7365.7962 | -7513.1121 | 12205.1753 | 12449.2788 | 12698.2643 | 12952.2296 | 13211.2742 | 0 | 0 | 0 | 0 | 0 | 0 | 0 | 0 | 0 | 0 | 0 | 0 | 0 | 0 | 0 | 0 | 0 | 0 | 0 | 0
AFSCHRIJVING EN SCHULDEN
| Afschrijving | Euro |  | -7058.0813 | -7058.0813 | -7058.0813 | -7058.0813 | -7058.0813 | -7058.0813 | -7058.0813 | -7058.0813 | -7058.0813 | -7058.0813 | -7058.0813 | -7058.0813 | -7058.0813 | -7058.0813 | -7058.0813 | -7058.0813 | -7058.0813 | -7058.0813 | -7058.0813 | -7058.0813 | 0 | 0 | 0 | 0 | 0 | 0 | 0 | 0 | 0 | 0 | 0 | 0 | 0 | 0 | 0 | 0 | 0 | 0 | 0 | 0
| Rente | Euro |  | -3899.5899 | -3708.4303 | -3509.1465 | -3301.3931 | -3084.8102 | -2859.0225 | -2623.6388 | -2378.2513 | -2122.4349 | -1855.7463 | -1577.7233 | -1287.8845 | -985.7274 | -670.7287 | -342.3426 | 0 | 0 | 0 | 0 | 0 | 0 | 0 | 0 | 0 | 0 | 0 | 0 | 0 | 0 | 0 | 0 | 0 | 0 | 0 | 0 | 0 | 0 | 0 | 0 | 0
| Aflossing | Euro |  | -4497.8719 | -4689.0314 | -4888.3153 | -5096.0687 | -5312.6516 | -5538.4393 | -5773.823 | -6019.2104 | -6275.0269 | -6541.7155 | -6819.7384 | -7109.5773 | -7411.7343 | -7726.7331 | -8055.1192 | 0 | 0 | 0 | 0 | 0 | 0 | 0 | 0 | 0 | 0 | 0 | 0 | 0 | 0 | 0 | 0 | 0 | 0 | 0 | 0 | 0 | 0 | 0 | 0 | 0
| Totale lasten lening | Euro |  | -8397.4618 | -8397.4618 | -8397.4618 | -8397.4618 | -8397.4618 | -8397.4618 | -8397.4618 | -8397.4618 | -8397.4618 | -8397.4618 | -8397.4618 | -8397.4618 | -8397.4618 | -8397.4618 | -8397.4618 | 0 | 0 | 0 | 0 | 0 | 0 | 0 | 0 | 0 | 0 | 0 | 0 | 0 | 0 | 0 | 0 | 0 | 0 | 0 | 0 | 0 | 0 | 0 | 0 | 0
BELASTING
| Belastbaar inkomen | Euro |  | -16651.6711 | -16574.3916 | -16491.2653 | -16401.9927 | -16306.2602 | -16203.7398 | -16094.0889 | -15976.9488 | -15851.9447 | -15718.6846 | -15576.7588 | -15425.739 | -19704.0237 | -15094.6061 | -14913.5359 | 5147.094 | 5391.1975 | 5640.1831 | 5894.1484 | 6153.193 | 0 | 0 | 0 | 0 | 0 | 0 | 0 | 0 | 0 | 0 | 0 | 0 | 0 | 0 | 0 | 0 | 0 | 0 | 0 | 0
| Belasting bedrag | Euro |  | 4296.1312 | 4276.193 | 4254.7465 | 4231.7141 | 4207.0151 | 4180.5649 | 4152.2749 | 4122.0528 | 4089.8017 | 4055.4206 | 4018.8038 | 3979.8407 | 5083.6381 | 3894.4084 | 3847.6923 | -1327.9503 | -1390.929 | -1455.1672 | -1520.6903 | -1587.5238 | 0 | 0 | 0 | 0 | 0 | 0 | 0 | 0 | 0 | 0 | 0 | 0 | 0 | 0 | 0 | 0 | 0 | 0 | 0 | 0
CASHFLOWS
| Netto inkomen na belasting | Euro |  | -9795.3306 | -9929.1487 | -10066.7529 | -10208.266 | -10353.8154 | -10503.533 | -10657.5557 | -10816.0252 | -10979.0886 | -11146.8982 | -11319.6122 | -11497.3944 | -14974.0387 | -11868.8495 | -12062.8816 | 10877.225 | 11058.3498 | 11243.0971 | 11431.5393 | 11623.7504 | 0 | 0 | 0 | 0 | 0 | 0 | 0 | 0 | 0 | 0 | 0 | 0 | 0 | 0 | 0 | 0 | 0 | 0 | 0 | 0
| Project cashflow | Euro | -141161.625 | -1397.8688 | -1531.687 | -1669.2911 | -1810.8042 | -1956.3536 | -2106.0712 | -2260.0939 | -2418.5634 | -2581.6268 | -2749.4365 | -2922.1505 | -3099.9326 | -6576.5769 | -3471.3878 | -3665.4198 | 10877.225 | 11058.3498 | 11243.0971 | 11431.5393 | 11623.7504 | 0 | 0 | 0 | 0 | 0 | 0 | 0 | 0 | 0 | 0 | 0 | 0 | 0 | 0 | 0 | 0 | 0 | 0 | 0 | 0
| Equity cashflow | Euro | -49406.5687 | -9795.3306 | -9929.1487 | -10066.7529 | -10208.266 | -10353.8154 | -10503.533 | -10657.5557 | -10816.0252 | -10979.0886 | -11146.8982 | -11319.6122 | -11497.3944 | -14974.0387 | -11868.8495 | -12062.8816 | 10877.225 | 11058.3498 | 11243.0971 | 11431.5393 | 11623.7504 | 0 | 0 | 0 | 0 | 0 | 0 | 0 | 0 | 0 | 0 | 0 | 0 | 0 | 0 | 0 | 0 | 0 | 0 | 0 | 0
| Subsidiebasis: afzet | kWh |  | 210000 | 210000 | 210000 | 210000 | 210000 | 210000 | 210000 | 210000 | 210000 | 210000 | 210000 | 210000 | 210000 | 210000 | 210000 | 0 | 0 | 0 | 0 | 0 | 0 | 0 | 0 | 0 | 0 | 0 | 0 | 0 | 0 | 0 | 0 | 0 | 0 | 0 | 0 | 0 | 0 | 0 | 0 | 0
| Terug te verdienen investering | Euro | 141161.625 | 130028.2149 | 118817.5252 | 107523.7093 | 96140.6208 | 84661.7997 | 73080.4583 | 61389.4659 | 49581.3334 | 37648.1968 | 25581.8002 | 13373.4778 | 1014.1355 | -7066.922 | -19757.3971 | -32628.9424 | -44834.1177 | -57283.3965 | -69981.6608 | -82933.8904 | -96145.1647 | -96145.1647 | -96145.1647 | -96145.1647 | -96145.1647 | -96145.1647 | -96145.1647 | -96145.1647 | -96145.1647 | -96145.1647 | -96145.1647 | -96145.1647 | -96145.1647 | -96145.1647 | -96145.1647 | -96145.1647 | -96145.1647 | -96145.1647 | -96145.1647 | -96145.1647 | -96145.1647
| DSCR |  | 1: 1.665; 2: 1.649; 3: 1.6327; 4: 1.6158; 5: 1.5985; 6: 1.5806; 7: 1.5623; 8: 1.5434; 9: 1.524; 10: 1.504; 11: 1.4835; 12: 1.4623; 13: 1.0483; 14: 1.4181; 15: 1.3949
| PROJECTPARAMETERS | Waarde | 0: Eenheid
| Verdisconteerde inkomsten | -74609.2946 | 0: euro
| Verdisconteerde afzet | 1256016.4711 | 0: kWh
| Totale investering | 141161.625 | 0: Euro
| DSCR (gemiddeld) | 1.5122
| Vermogenskostenvergoeding (WACC nominaal/reëel) | 5.2% / 3.1%
| Projectrendement (IRR) | -0.074766
| Rendement op eigen vermogen (IRR) | -0.1264
| Aandeel lening | 91755.0563 | 0: Euro
| Aandeel eigen vermogen | 49406.5687 | 0: Euro
| Warmtekrachtverhouding | 0 | 0: W:E
| Samengesteld aantal vollasturen | 840 | 0: uur/jaar
| Terugverdientijd (inclusief SDE++-subsidie) | tussen 12 en 13 jaar
| SUBSIDIEPARAMETERS | Waarde | 0: Eenheid
| Langetermijn-prijs | 0.071 | 0: Euro/kWh
| Langetermijnprijs (netlevering/niet-netlevering) | 0.071 | 0: Euro/kWh
| Langetermijnprijs netlevering | n.v.t. | 0: Euro/kWh
| Langetermijnprijs niet-netlevering | n.v.t. | 0: Euro/kWh
| Voorlopige GVO-waarde | 0.002 | 0: Euro/kWh
| Langetermijn GvO-waarde | 0.002 | 0: Euro/kWh
| Voorlopige HBE-waarde | 0 | 0: Euro/kWh
| Langetermijn HBE-waarde | 0 | 0: Euro/kWh
| Voorlopige waarde ETS-correctie | 0 | 0: Euro/kWh
| Langetermijn-waarde ETS-correctie | 0 | 0: Euro/kWh
| Bodemprijs of basisprijs | 0.0473 | 0: Euro/kWh
| Bodemprijs of basisprijs (netlevering/niet-netlevering) | 0.0473 | 0: Euro/kWh
| Bodemprijs of basisprijs netlevering | n.v.t. | 0: Euro/kWh
| Bodemprijs of basisprijs niet-netlevering | n.v.t. | 0: Euro/kWh
| Voorlopig correctiebedrag | 0.0726 | 0: Euro/kWh
| Voorlopig correctiebedrag netlevering/niet-netlevering | 0.0726 | 0: Euro/kWh
| Voorlopig correctiebedrag netlevering | n.v.t. | 0: Euro/kWh
| Voorlopig correctiebedrag niet-netlevering | n.v.t. | 0: Euro/kWh
| CONVERSIEFACTOREN | Waarde | 0: Eenheid
| Verbrandingswaarde methaan (onderwaarde) | 35.8 | 0: MJ/Nm3
| Verbrandingswaarde hernieuwbaar gas (onderwaarde) | 31.65 | 0: MJ/Nm3
| Verbrandingswaarde hernieuwbaar gas (bovenwaarde) | 35.17 | 0: MJ/Nm3
| kWh naar MJ | 3.6 | 0: MJ/kWh

## 18
Berekening basisbedragen: Eindadvies SDE++ 2026
Zon-pv ≥15 kWp en <1 MWp, op oost-west gevels van gebouwen
| BASISBEDRAG en SUBSIDIE-INTENSITEIT | Waarde | Eenheid | Toelichting
| Basisbedrag | 0.1335 | Euro/kWh | Het basisbedrag is een maat voor de productiekosten. Deze waarde kan berekend worden als alleen deze worksheet geopend is.
| Subsidie-intensiteit | 263.8465 | Euro/t CO2 | De subsidie-intensiteit is de maat die in de rangschikking gebruikt wordt. Om deze waarde te berekenen dient ook de worksheet 'Correcties' geopend te zijn.
| Productie-eenheid | kWh |  | De SDE++ kent twee rekeneenheden waarover subsidie kan worden uitgekeerd: kWh voor energiecategorieën en t CO2 voor CCS- en CCU-categorieën.
| Vermogenseenheid | kW
| Domein | Elektriciteit |  | Het corresponderende domein bij deze categorie geeft aan binnen welk 'hekje' de subsidiecategorie valt.
| CORRECTIEMETHODES | Waarde | Typering | Toelichting
| Berekeningswijze correctiebedrag methode-ID | 47.3 | Elektriciteit-ZonPV-netlevering (negatieve uren niet meegenomen) | EPEX3 x PF_PV3
| Berekeningswijze ETS-correctie-ID | 0 | Geen ETS-correctie | 0
| ETS-voordeel bij merendeel van projecten? | Geen warmte | Ja of Nee | Alleen van belang voor warmteprojecten. Deze parameter werkt door op de langetermijnprijs en subsidie-intensiteit.
| Berekeningswijze correctiebedrag methode-ID netlevering |  |  | Enkel relevant voor zon-pv.
| Berekeningswijze correctiebedrag methode-ID niet-netlevering |  |  | Enkel relevant voor zon-pv.
| Netlevering deel | 0.35 |  | Enkel relevant voor zon-pv. Aandeel van de productie dat aan het net wordt geleverd.
| Niet-netlevering deel | 0.65 |  | Enkel relevant voor zon-pv. Aandeel eigen gebruik.
| SYSTEEMGROOTTE | Waarde | Eenheid | Toelichting
| Inputvermogen | 250 | kW
| Seasonal Performance Factor (SPF) |  |  | Hier wordt de seizoensgemiddelde COP, of Seasonal performance factor, mee bedoeld voor het hele systeem.
| Gaat het om een installatie voor hernieuwbaar gas? |  |  | Alleen 'Ja' invullen als de installatie gas van aardgaskwaliteit produceert.
| Methaangehalte hernieuwbaar gas voor gaszuivering |  |  | Het percentage methaan in het biogas, dat nog niet tot aardgaskwaliteit is opgewaardeerd.
| Vermogen hernieuwbaargasproductie (voor zuivering) | 0 | Nm3/uur
| Outputvermogen (thermisch of hernieuwbaar gas) |  | kW | Dit veld alleen invullen bij productie van warmte (al dan niet in WKK-variant) of hernieuwbaar gas van aardgaskwaliteit
| Outputvermogen (hernieuwbaar gas) | 0 | Nm3/uur
| Outputvermogen (elektrisch of overig) | 250 | kW | Dit veld invullen als de installatie elektriciteit produceert (al dan niet in WKK-variant), of iets anders dan warmte of gas van aardgaskwaliteit produceert.
| Vollasturen levering (thermisch of hernieuwbaar gas) |  | uur/jaar | Bij een installatie voor gecombineerde opwekking, wordt de bedrijfstijd automatisch genomen als maximum van de vollasturen warmte en vollasturen elektriciteit.
| Vollasturen levering (elektrisch of overig) | 600 | uur/jaar | Bij een installatie voor gecombineerde opwekking, wordt de bedrijfstijd automatisch genomen als maximum van de vollasturen warmte en vollasturen elektriciteit.
| ENERGETISCH RENDEMENT | Waarde | Eenheid | Toelichting
| Max. elektrisch rendement | 100%
| Elektrisch rendement | 100%
| Thermisch rendement of rendement gasproductie | 0%
| Elektriciteitsderving bij warmtelevering |  | elektriciteit : warmte | Enkel invullen als de installatie een WKK-installatie is waarbij warmtelevering ten koste gaat van de elektriciteitsproductie.
| KOSTEN | Waarde | Eenheid | Toelichting
| Investeringskosten input gebaseerd | 531 | Euro/kW | De investeringskosten 'input gebaseerd' worden opgeteld bij de investeringskosten 'output gebaseerd'. Pas op voor onbedoelde dubbeltelling.
| Investeringskosten output gebaseerd |  | Euro/kW | De investeringskosten 'input gebaseerd' worden opgeteld bij de investeringskosten 'output gebaseerd'. Pas op voor onbedoelde dubbeltelling.
| Totale investeringskosten | 0.13361 | Euro(miljoen)
| Vaste operationele kosten input gebaseerd | 15.2 | Euro/kW/jaar | De operationele kosten 'input gebaseerd' worden opgeteld bij de investeringskosten 'output gebaseerd'. Pas op voor onbedoelde dubbeltelling.
| Vaste operationele kosten output gebaseerd |  | Euro/kW/jaar | De operationele kosten 'input gebaseerd' worden opgeteld bij de investeringskosten 'output gebaseerd'. Pas op voor onbedoelde dubbeltelling.
| Totale jaarlijkse vaste operationele kosten | 3.8 | Euro(duizend)/jaar | Deze waarde wordt ter illustratie getoond.
| Kosten elektriciteitsverbruik |  | Euro/kWh | Het betreft de inkoopkosten voor elektriciteit, per kWh output
| Kosten gasverbruik |  | Euro/kWh | Het betreft de inkoopkosten voor gas, per kWh output
| Kosten warmteverbruik |  | Euro/kWh | Het betreft de inkoopkosten voor warmte, per kWh output
| Overige variabele operationele kosten | 0.0089 | Euro/kWh
| Totale variabele operationele kosten | 0.0089 | Euro/kWh
| ENERGIEGEBRUIK | Waarde | Eenheid | Toelichting
| Energie-inhoud brandstof |  | GJ/ton
| Biomassadoorzet | 0 | ton/jaar
| Netto brandstofprijs |  | Euro/ton | Hier wordt de brandstofprijs aan de poort bedoeld, inclusief eventuele risico-opslag.
| Relatief elektriciteitsgebruik |  | kWh/kWh
| Elektriciteitsgebruik | 0 | MWh/jaar
| Relatief warmtegebruik |  | kWh/kWh
| Warmtegebruik | 0 | MWh/jaar
| Relatief aardgasgebruik |  | kWh/kWh
| Aardgasgebruik | 0 | MWh/jaar
| EMISSIEFACTOREN | Waarde | Eenheid | Toelichting
| Emissiefactor van warmteproductie per eenheid |  | kg CO2/kWh
| Emissiefactor van elektriciteitsproductie of overig per eenheid | 0.062 | kg CO2/kWh
| Emissiefactor van gasproductie per eenheid |  | kg CO2/kWh
| Emissiefactor gebruik van biomassa |  | kg CO2/ton | De waarde die hier getoond wordt, is afhankelijk aan de uitgangspunten in de adviesvraag.
| Emissiefactor gebruik van warmte |  | kg CO2/kWh
| Emissiefactor gebruik van elektriciteit |  | kg CO2/kWh
| Emissiefactor gebruik van gas |  | kg CO2/kWh
| Vermeden emissies | 0.2293 | kg CO2/kWh
| TERMIJNEN | Waarde | Eenheid | Toelichting
| Economische levensduur | 20 | jaar | Deze waarde wordt gebruikt om eventuele inkomsten van het project na subsidieperiode te berekenen.
| Termijn lening | 15 | jaar
| Afschrijvingstermijn | 20 | jaar
| Beleidsperiode | 15 | jaar
| Totale operationale periode |  | jaar | Deze waarde wordt gebruikt om de vermeden emissies gedurende de hele operationele periode van de installatie te berekenen.
| PARAMETERS NA SUBSIDIEPERIODE | Waarde | Eenheid | Toelichting
| Elektriciteitsprijs na subsidieperiode | 0.0746 | Euro/kWh | Deze prijs is inclusief de profielfactor, maar exclusief de onbalansfactor.
| Vollasturen na subsidieperiode elektriciteit of overige | 530 | uur/jaar
| Prijs warmte of hernieuwbaar gas na subsidieperiode |  | Euro/kWh
| Vollasturen na subsidieperiode warmte of hernieuwbaar gas |  | uur/jaar
| Totaal geproduceerde eenheden subsidieperiode | 2250000 | kWh
| Totale geproduceerde eenheden bedrijfsperiode | 2912500 | kWh
| Verrekeningsfactor bespaarde emissies | 1.2944
| FINANCIËLE PARAMETERS | Waarde | Eenheid | Toelichting
| Inflatie | 2%
| Rendement op vreemd vermogen | 4.25%
| Rendement op eigen vermogen | 9%
| Percentage vreemd vermogen in investering | 65%
| Percentage eigen vermogen in investering | 35%
| Vennootschapsbelasting | 25.8%
| INVESTERINGSSUBSIDIES | Waarde | Eenheid | Toelichting
| Investeringssubsidie t.g.v. vreemd vermogen |  | Euro
| Investeringssubsidie t.g.v. eigen vermogen (NCW) |  | Euro
| ONREGELMATIGE CASHFLOWS | Jaar | Waarde | Toelichting
|  | 13 | -3500 | Voer in cel kolom C het jaar in waarin de onregelmatige cashflow plaatsvindt en in kolom D97 de reële kosten (als negatieve waarde) in dat specifieke jaar.
De waarde als reële kosten is gedefinieerd in euro van het jaar 2026.
| Afsluitprovisie op lening handmatig |  |  | Indien de afsluitprovisie handmatig moet worden ingevoerd, voer dan in cel C103 het bedrag van de afsluitprovisie in.
| Afsluitprovisie als percentage van lening | 0 | 1% | Deze afsluitprovisie wordt verrekend in de totale investeringskosten en is gedefinieerd als percentage van de lening.
| SUBSIDIE-INKOMSTEN (niet invullen voor basisbedragberekening) |  | Eenheid | 2026 | 2027 | 2028 | 2029 | 2030 | 2031 | 2032 | 2033 | 2034 | 2035 | 2036 | 2037 | 2038 | 2039 | 2040 | 2041 | 2042 | 2043 | 2044 | 2045 | 2046 | 2047 | 2048 | 2049 | 2050 | 2051 | 2052 | 2053 | 2054 | 2055 | 2056 | 2057 | 2058 | 2059 | 2060 | 2061 | 2062 | 2063 | 2064 | 2065
| Basisbedrag (deze cellen kunnen gebruikt worden om de inkomsten toe te voegen) |  | Euro/kWh |  | 0 | 0 | 0 | 0 | 0 | 0 | 0 | 0 | 0 | 0 | 0 | 0 | 0 | 0 | 0 | 0 | 0 | 0 | 0 | 0 | 0 | 0 | 0 | 0 | 0 | 0 | 0 | 0 | 0 | 0 | 0 | 0 | 0 | 0 | 0 | 0 | 0 | 0 | 0
| Correctiebedrag (deze cellen kunnen gebruikt worden om de inkomsten toe te voegen) |  | Euro/kWh |  | 0 | 0 | 0 | 0 | 0 | 0 | 0 | 0 | 0 | 0 | 0 | 0 | 0 | 0 | 0 | 0 | 0 | 0 | 0 | 0 | 0 | 0 | 0 | 0 | 0 | 0 | 0 | 0 | 0 | 0 | 0 | 0 | 0 | 0 | 0 | 0 | 0 | 0 | 0
| Inflator |  | index | 1 | 1.02 | 1.0404 | 1.0612 | 1.0824 | 1.1041 | 1.1262 | 1.1487 | 1.1717 | 1.1951 | 1.219 | 1.2434 | 1.2682 | 1.2936 | 1.3195 | 1.3459 | 1.3728 | 1.4002 | 1.4282 | 1.4568 | 1.4859 | 1.5157 | 1.546 | 1.5769 | 1.6084 | 1.6406 | 1.6734 | 1.7069 | 1.741 | 1.7758 | 1.8114 | 1.8476 | 1.8845 | 1.9222 | 1.9607 | 1.9999 | 2.0399 | 2.0807 | 2.1223 | 2.1647
Tabel: Nominale kasstroom (positieve bedragen = gunstig voor de producent)
| INITIELE INVESTERING |  | 0 | 1 | 2 | 3 | 4 | 5 | 6 | 7 | 8 | 9 | 10 | 11 | 12 | 13 | 14 | 15 | 16 | 17 | 18 | 19 | 20 | 21 | 22 | 23 | 24 | 25 | 26 | 27 | 28 | 29 | 30 | 31 | 32 | 33 | 34 | 35 | 36 | 37 | 38 | 39 | 40
| Investering | Euro | 0: -133612.875
AFZET
| Afzet elektriciteit of overige | kWh |  | 150000 | 150000 | 150000 | 150000 | 150000 | 150000 | 150000 | 150000 | 150000 | 150000 | 150000 | 150000 | 150000 | 150000 | 150000 | 132500 | 132500 | 132500 | 132500 | 132500 | 0 | 0 | 0 | 0 | 0 | 0 | 0 | 0 | 0 | 0 | 0 | 0 | 0 | 0 | 0 | 0 | 0 | 0 | 0 | 0
| Afzet warmte | kWh |  | 0 | 0 | 0 | 0 | 0 | 0 | 0 | 0 | 0 | 0 | 0 | 0 | 0 | 0 | 0 | 0 | 0 | 0 | 0 | 0 | 0 | 0 | 0 | 0 | 0 | 0 | 0 | 0 | 0 | 0 | 0 | 0 | 0 | 0 | 0 | 0 | 0 | 0 | 0 | 0
| Afzet hernieuwbaar gas | kWh (HHV) |  | 0 | 0 | 0 | 0 | 0 | 0 | 0 | 0 | 0 | 0 | 0 | 0 | 0 | 0 | 0 | 0 | 0 | 0 | 0 | 0 | 0 | 0 | 0 | 0 | 0 | 0 | 0 | 0 | 0 | 0 | 0 | 0 | 0 | 0 | 0 | 0 | 0 | 0 | 0 | 0
| Afzet | kWh |  | 150000 | 150000 | 150000 | 150000 | 150000 | 150000 | 150000 | 150000 | 150000 | 150000 | 150000 | 150000 | 150000 | 150000 | 150000 | 132500 | 132500 | 132500 | 132500 | 132500 | 0 | 0 | 0 | 0 | 0 | 0 | 0 | 0 | 0 | 0 | 0 | 0 | 0 | 0 | 0 | 0 | 0 | 0 | 0 | 0
KOSTEN EN INKOMSTEN
| Operationele kosten | Euro |  | -5135 | -5237.7 | -5342.454 | -5449.3031 | -5558.2891 | -5669.4549 | -5782.844 | -5898.5009 | -6016.4709 | -6136.8003 | -6259.5363 | -6384.7271 | -10951.2679 | -6642.67 | -6775.5234 | -6701.4149 | -6835.4432 | -6972.1521 | -7111.5951 | -7253.827 | 0 | 0 | 0 | 0 | 0 | 0 | 0 | 0 | 0 | 0 | 0 | 0 | 0 | 0 | 0 | 0 | 0 | 0 | 0 | 0
| Brandstofkosten (biomassa) | Euro |  | 0 | 0 | 0 | 0 | 0 | 0 | 0 | 0 | 0 | 0 | 0 | 0 | 0 | 0 | 0 | 0 | 0 | 0 | 0 | 0 | 0 | 0 | 0 | 0 | 0 | 0 | 0 | 0 | 0 | 0 | 0 | 0 | 0 | 0 | 0 | 0 | 0 | 0 | 0 | 0
| Marktwaarde elektriciteit na einde beleidsperiode | Euro/kWh |  | 0 | 0 | 0 | 0 | 0 | 0 | 0 | 0 | 0 | 0 | 0 | 0 | 0 | 0 | 0 | 0.1004 | 0.10241 | 0.10446 | 0.10655 | 0.10868 | 0 | 0 | 0 | 0 | 0 | 0 | 0 | 0 | 0 | 0 | 0 | 0 | 0 | 0 | 0 | 0 | 0 | 0 | 0 | 0
| Marktwaarde warmte of hernieuwbaar gas na einde beleidsperiode | Euro/kWh |  | 0 | 0 | 0 | 0 | 0 | 0 | 0 | 0 | 0 | 0 | 0 | 0 | 0 | 0 | 0 | 0 | 0 | 0 | 0 | 0 | 0 | 0 | 0 | 0 | 0 | 0 | 0 | 0 | 0 | 0 | 0 | 0 | 0 | 0 | 0 | 0 | 0 | 0 | 0 | 0
| Correctiebedrag | Euro/kWh |  | 0 | 0 | 0 | 0 | 0 | 0 | 0 | 0 | 0 | 0 | 0 | 0 | 0 | 0 | 0 | 0 | 0 | 0 | 0 | 0 | 0 | 0 | 0 | 0 | 0 | 0 | 0 | 0 | 0 | 0 | 0 | 0 | 0 | 0 | 0 | 0 | 0 | 0 | 0 | 0
| Basisbedrag | Euro/kWh |  | 0 | 0 | 0 | 0 | 0 | 0 | 0 | 0 | 0 | 0 | 0 | 0 | 0 | 0 | 0 | 0 | 0 | 0 | 0 | 0 | 0 | 0 | 0 | 0 | 0 | 0 | 0 | 0 | 0 | 0 | 0 | 0 | 0 | 0 | 0 | 0 | 0 | 0 | 0 | 0
| SDE-vergoeding | Euro |  | 0 | 0 | 0 | 0 | 0 | 0 | 0 | 0 | 0 | 0 | 0 | 0 | 0 | 0 | 0 | 0 | 0 | 0 | 0 | 0 | 0 | 0 | 0 | 0 | 0 | 0 | 0 | 0 | 0 | 0 | 0 | 0 | 0 | 0 | 0 | 0 | 0 | 0 | 0 | 0
| Marktinkomsten na einde beleidsperiode | Euro |  | 0 | 0 | 0 | 0 | 0 | 0 | 0 | 0 | 0 | 0 | 0 | 0 | 0 | 0 | 0 | 13303.2356 | 13569.3003 | 13840.6863 | 14117.5 | 14399.85 | 0 | 0 | 0 | 0 | 0 | 0 | 0 | 0 | 0 | 0 | 0 | 0 | 0 | 0 | 0 | 0 | 0 | 0 | 0 | 0
| Marktinkomsten gedurende beleidsperiode | Euro |  | 0 | 0 | 0 | 0 | 0 | 0 | 0 | 0 | 0 | 0 | 0 | 0 | 0 | 0 | 0 | 0 | 0 | 0 | 0 | 0 | 0 | 0 | 0 | 0 | 0 | 0 | 0 | 0 | 0 | 0 | 0 | 0 | 0 | 0 | 0 | 0 | 0 | 0 | 0 | 0
TOTALE KOSTEN EN INKOMSTEN
| Inkomen totaal (nominaal) | Euro |  | 0 | 0 | 0 | 0 | 0 | 0 | 0 | 0 | 0 | 0 | 0 | 0 | 0 | 0 | 0 | 13303.2356 | 13569.3003 | 13840.6863 | 14117.5 | 14399.85 | 0 | 0 | 0 | 0 | 0 | 0 | 0 | 0 | 0 | 0 | 0 | 0 | 0 | 0 | 0 | 0 | 0 | 0 | 0 | 0
| Kosten totaal (nominaal) | Euro |  | -5135 | -5237.7 | -5342.454 | -5449.3031 | -5558.2891 | -5669.4549 | -5782.844 | -5898.5009 | -6016.4709 | -6136.8003 | -6259.5363 | -6384.7271 | -10951.2679 | -6642.67 | -6775.5234 | -6701.4149 | -6835.4432 | -6972.1521 | -7111.5951 | -7253.827 | 0 | 0 | 0 | 0 | 0 | 0 | 0 | 0 | 0 | 0 | 0 | 0 | 0 | 0 | 0 | 0 | 0 | 0 | 0 | 0
| Bruto inkomen (nominaal) | Euro |  | -5135 | -5237.7 | -5342.454 | -5449.3031 | -5558.2891 | -5669.4549 | -5782.844 | -5898.5009 | -6016.4709 | -6136.8003 | -6259.5363 | -6384.7271 | -10951.2679 | -6642.67 | -6775.5234 | 6601.8207 | 6733.8571 | 6868.5342 | 7005.9049 | 7146.023 | 0 | 0 | 0 | 0 | 0 | 0 | 0 | 0 | 0 | 0 | 0 | 0 | 0 | 0 | 0 | 0 | 0 | 0 | 0 | 0
AFSCHRIJVING EN SCHULDEN
| Afschrijving | Euro |  | -6680.6438 | -6680.6438 | -6680.6438 | -6680.6438 | -6680.6438 | -6680.6438 | -6680.6438 | -6680.6438 | -6680.6438 | -6680.6438 | -6680.6438 | -6680.6438 | -6680.6438 | -6680.6438 | -6680.6438 | -6680.6438 | -6680.6438 | -6680.6438 | -6680.6438 | -6680.6438 | 0 | 0 | 0 | 0 | 0 | 0 | 0 | 0 | 0 | 0 | 0 | 0 | 0 | 0 | 0 | 0 | 0 | 0 | 0 | 0
| Rente | Euro |  | -3691.0557 | -3510.1186 | -3321.4916 | -3124.848 | -2919.8471 | -2706.1336 | -2483.3373 | -2251.0721 | -2008.9357 | -1756.5085 | -1493.3531 | -1219.0136 | -933.0147 | -634.8609 | -324.0355 | 0 | 0 | 0 | 0 | 0 | 0 | 0 | 0 | 0 | 0 | 0 | 0 | 0 | 0 | 0 | 0 | 0 | 0 | 0 | 0 | 0 | 0 | 0 | 0 | 0
| Aflossing | Euro |  | -4257.344 | -4438.2811 | -4626.908 | -4823.5516 | -5028.5526 | -5242.2661 | -5465.0624 | -5697.3275 | -5939.4639 | -6191.8912 | -6455.0465 | -6729.386 | -7015.3849 | -7313.5388 | -7624.3642 | 0 | 0 | 0 | 0 | 0 | 0 | 0 | 0 | 0 | 0 | 0 | 0 | 0 | 0 | 0 | 0 | 0 | 0 | 0 | 0 | 0 | 0 | 0 | 0 | 0
| Totale lasten lening | Euro |  | -7948.3996 | -7948.3996 | -7948.3996 | -7948.3996 | -7948.3996 | -7948.3996 | -7948.3996 | -7948.3996 | -7948.3996 | -7948.3996 | -7948.3996 | -7948.3996 | -7948.3996 | -7948.3996 | -7948.3996 | 0 | 0 | 0 | 0 | 0 | 0 | 0 | 0 | 0 | 0 | 0 | 0 | 0 | 0 | 0 | 0 | 0 | 0 | 0 | 0 | 0 | 0 | 0 | 0 | 0
BELASTING
| Belastbaar inkomen | Euro |  | -15506.6994 | -15428.4623 | -15344.5894 | -15254.7948 | -15158.78 | -15056.2323 | -14946.8251 | -14830.2168 | -14706.0504 | -14573.9526 | -14433.5332 | -14284.3845 | -18564.9264 | -13958.1747 | -13780.2027 | -78.8231 | 53.2133 | 187.8905 | 325.2612 | 465.3793 | 0 | 0 | 0 | 0 | 0 | 0 | 0 | 0 | 0 | 0 | 0 | 0 | 0 | 0 | 0 | 0 | 0 | 0 | 0 | 0
| Belasting bedrag | Euro |  | 4000.7285 | 3980.5433 | 3958.9041 | 3935.7371 | 3910.9652 | 3884.5079 | 3856.2809 | 3826.1959 | 3794.161 | 3760.0798 | 3723.8516 | 3685.3712 | 4789.751 | 3601.2091 | 3555.2923 | 20.3364 | -13.729 | -48.4757 | -83.9174 | -120.0678 | 0 | 0 | 0 | 0 | 0 | 0 | 0 | 0 | 0 | 0 | 0 | 0 | 0 | 0 | 0 | 0 | 0 | 0 | 0 | 0
CASHFLOWS
| Netto inkomen na belasting | Euro |  | -9082.6712 | -9205.5564 | -9331.9496 | -9461.9657 | -9595.7236 | -9733.3466 | -9874.9628 | -10020.7046 | -10170.7096 | -10325.1202 | -10484.0844 | -10647.7555 | -14109.9165 | -10989.8606 | -11168.6308 | 6622.157 | 6720.128 | 6820.0585 | 6921.9875 | 7025.9552 | 0 | 0 | 0 | 0 | 0 | 0 | 0 | 0 | 0 | 0 | 0 | 0 | 0 | 0 | 0 | 0 | 0 | 0 | 0 | 0
| Project cashflow | Euro | -133612.875 | -1134.2715 | -1257.1567 | -1383.5499 | -1513.566 | -1647.3239 | -1784.947 | -1926.5632 | -2072.305 | -2222.3099 | -2376.7206 | -2535.6848 | -2699.3559 | -6161.5169 | -3041.461 | -3220.2312 | 6622.157 | 6720.128 | 6820.0585 | 6921.9875 | 7025.9552 | 0 | 0 | 0 | 0 | 0 | 0 | 0 | 0 | 0 | 0 | 0 | 0 | 0 | 0 | 0 | 0 | 0 | 0 | 0 | 0
| Equity cashflow | Euro | -46764.5062 | -9082.6712 | -9205.5564 | -9331.9496 | -9461.9657 | -9595.7236 | -9733.3466 | -9874.9628 | -10020.7046 | -10170.7096 | -10325.1202 | -10484.0844 | -10647.7555 | -14109.9165 | -10989.8606 | -11168.6308 | 6622.157 | 6720.128 | 6820.0585 | 6921.9875 | 7025.9552 | 0 | 0 | 0 | 0 | 0 | 0 | 0 | 0 | 0 | 0 | 0 | 0 | 0 | 0 | 0 | 0 | 0 | 0 | 0 | 0
| Subsidiebasis: afzet | kWh |  | 150000 | 150000 | 150000 | 150000 | 150000 | 150000 | 150000 | 150000 | 150000 | 150000 | 150000 | 150000 | 150000 | 150000 | 150000 | 0 | 0 | 0 | 0 | 0 | 0 | 0 | 0 | 0 | 0 | 0 | 0 | 0 | 0 | 0 | 0 | 0 | 0 | 0 | 0 | 0 | 0 | 0 | 0 | 0
| Terug te verdienen investering | Euro | 133612.875 | 122413.9307 | 111136.7492 | 99775.6948 | 88324.8459 | 76777.9821 | 65128.5706 | 53369.7519 | 41494.325 | 29494.7316 | 17363.0404 | 5090.9299 | -7330.3294 | -15471.0468 | -28218.5158 | -41143.9569 | -47745.7776 | -54479.6347 | -61348.1689 | -68354.0738 | -75500.0968 | -75500.0968 | -75500.0968 | -75500.0968 | -75500.0968 | -75500.0968 | -75500.0968 | -75500.0968 | -75500.0968 | -75500.0968 | -75500.0968 | -75500.0968 | -75500.0968 | -75500.0968 | -75500.0968 | -75500.0968 | -75500.0968 | -75500.0968 | -75500.0968 | -75500.0968 | -75500.0968
| DSCR |  | 1: 1.7267; 2: 1.7112; 3: 1.6953; 4: 1.679; 5: 1.6621; 6: 1.6448; 7: 1.627; 8: 1.6087; 9: 1.5898; 10: 1.5704; 11: 1.5504; 12: 1.5298; 13: 1.0942; 14: 1.4867; 15: 1.4642
| PROJECTPARAMETERS | Waarde | 0: Eenheid
| Verdisconteerde inkomsten | -73044.8292 | 0: euro
| Verdisconteerde afzet | 897154.6222 | 0: kWh
| Totale investering | 133612.875 | 0: Euro
| DSCR (gemiddeld) | 1.576
| Vermogenskostenvergoeding (WACC nominaal/reëel) | 5.2% / 3.1%
| Projectrendement (IRR) | -0.10245
| Rendement op eigen vermogen (IRR) | n.v.t.
| Aandeel lening | 86848.3688 | 0: Euro
| Aandeel eigen vermogen | 46764.5062 | 0: Euro
| Warmtekrachtverhouding | 0 | 0: W:E
| Samengesteld aantal vollasturen | 600 | 0: uur/jaar
| Terugverdientijd (inclusief SDE++-subsidie) | tussen 11 en 12 jaar
| SUBSIDIEPARAMETERS | Waarde | 0: Eenheid
| Langetermijn-prijs | 0.071 | 0: Euro/kWh
| Langetermijnprijs (netlevering/niet-netlevering) | 0.071 | 0: Euro/kWh
| Langetermijnprijs netlevering | n.v.t. | 0: Euro/kWh
| Langetermijnprijs niet-netlevering | n.v.t. | 0: Euro/kWh
| Voorlopige GVO-waarde | 0.002 | 0: Euro/kWh
| Langetermijn GvO-waarde | 0.002 | 0: Euro/kWh
| Voorlopige HBE-waarde | 0 | 0: Euro/kWh
| Langetermijn HBE-waarde | 0 | 0: Euro/kWh
| Voorlopige waarde ETS-correctie | 0 | 0: Euro/kWh
| Langetermijn-waarde ETS-correctie | 0 | 0: Euro/kWh
| Bodemprijs of basisprijs | 0.0473 | 0: Euro/kWh
| Bodemprijs of basisprijs (netlevering/niet-netlevering) | 0.0473 | 0: Euro/kWh
| Bodemprijs of basisprijs netlevering | n.v.t. | 0: Euro/kWh
| Bodemprijs of basisprijs niet-netlevering | n.v.t. | 0: Euro/kWh
| Voorlopig correctiebedrag | 0.0726 | 0: Euro/kWh
| Voorlopig correctiebedrag netlevering/niet-netlevering | 0.0726 | 0: Euro/kWh
| Voorlopig correctiebedrag netlevering | n.v.t. | 0: Euro/kWh
| Voorlopig correctiebedrag niet-netlevering | n.v.t. | 0: Euro/kWh
| CONVERSIEFACTOREN | Waarde | 0: Eenheid
| Verbrandingswaarde methaan (onderwaarde) | 35.8 | 0: MJ/Nm3
| Verbrandingswaarde hernieuwbaar gas (onderwaarde) | 31.65 | 0: MJ/Nm3
| Verbrandingswaarde hernieuwbaar gas (bovenwaarde) | 35.17 | 0: MJ/Nm3
| kWh naar MJ | 3.6 | 0: MJ/kWh

## 19
Berekening basisbedragen: Eindadvies SDE++ 2026
Zon-pv ≥15 kWp en <1 MWp, langs wegen en spoor
| BASISBEDRAG en SUBSIDIE-INTENSITEIT | Waarde | Eenheid | Toelichting
| Basisbedrag | 0.1175 | Euro/kWh | Het basisbedrag is een maat voor de productiekosten. Deze waarde kan berekend worden als alleen deze worksheet geopend is.
| Subsidie-intensiteit | 328.1711 | Euro/t CO2 | De subsidie-intensiteit is de maat die in de rangschikking gebruikt wordt. Om deze waarde te berekenen dient ook de worksheet 'Correcties' geopend te zijn.
| Productie-eenheid | kWh |  | De SDE++ kent twee rekeneenheden waarover subsidie kan worden uitgekeerd: kWh voor energiecategorieën en t CO2 voor CCS- en CCU-categorieën.
| Vermogenseenheid | kW
| Domein | Elektriciteit |  | Het corresponderende domein bij deze categorie geeft aan binnen welk 'hekje' de subsidiecategorie valt.
| CORRECTIEMETHODES | Waarde | Typering | Toelichting
| Berekeningswijze correctiebedrag methode-ID | 47.3 | Elektriciteit-ZonPV-netlevering (negatieve uren niet meegenomen) | EPEX3 x PF_PV3
| Berekeningswijze ETS-correctie-ID | 0 | Geen ETS-correctie | 0
| ETS-voordeel bij merendeel van projecten? | Geen warmte | Ja of Nee | Alleen van belang voor warmteprojecten. Deze parameter werkt door op de langetermijnprijs en subsidie-intensiteit.
| Berekeningswijze correctiebedrag methode-ID netlevering |  |  | Enkel relevant voor zon-pv.
| Berekeningswijze correctiebedrag methode-ID niet-netlevering |  |  | Enkel relevant voor zon-pv.
| Netlevering deel | 0.6 |  | Enkel relevant voor zon-pv. Aandeel van de productie dat aan het net wordt geleverd.
| Niet-netlevering deel | 0.4 |  | Enkel relevant voor zon-pv. Aandeel eigen gebruik.
| SYSTEEMGROOTTE | Waarde | Eenheid | Toelichting
| Inputvermogen | 500 | kW
| Seasonal Performance Factor (SPF) |  |  | Hier wordt de seizoensgemiddelde COP, of Seasonal performance factor, mee bedoeld voor het hele systeem.
| Gaat het om een installatie voor hernieuwbaar gas? |  |  | Alleen 'Ja' invullen als de installatie gas van aardgaskwaliteit produceert.
| Methaangehalte hernieuwbaar gas voor gaszuivering |  |  | Het percentage methaan in het biogas, dat nog niet tot aardgaskwaliteit is opgewaardeerd.
| Vermogen hernieuwbaargasproductie (voor zuivering) | 0 | Nm3/uur
| Outputvermogen (thermisch of hernieuwbaar gas) |  | kW | Dit veld alleen invullen bij productie van warmte (al dan niet in WKK-variant) of hernieuwbaar gas van aardgaskwaliteit
| Outputvermogen (hernieuwbaar gas) | 0 | Nm3/uur
| Outputvermogen (elektrisch of overig) | 500 | kW | Dit veld invullen als de installatie elektriciteit produceert (al dan niet in WKK-variant), of iets anders dan warmte of gas van aardgaskwaliteit produceert.
| Vollasturen levering (thermisch of hernieuwbaar gas) |  | uur/jaar | Bij een installatie voor gecombineerde opwekking, wordt de bedrijfstijd automatisch genomen als maximum van de vollasturen warmte en vollasturen elektriciteit.
| Vollasturen levering (elektrisch of overig) | 855 | uur/jaar | Bij een installatie voor gecombineerde opwekking, wordt de bedrijfstijd automatisch genomen als maximum van de vollasturen warmte en vollasturen elektriciteit.
| ENERGETISCH RENDEMENT | Waarde | Eenheid | Toelichting
| Max. elektrisch rendement | 100%
| Elektrisch rendement | 100%
| Thermisch rendement of rendement gasproductie | 0%
| Elektriciteitsderving bij warmtelevering |  | elektriciteit : warmte | Enkel invullen als de installatie een WKK-installatie is waarbij warmtelevering ten koste gaat van de elektriciteitsproductie.
| KOSTEN | Waarde | Eenheid | Toelichting
| Investeringskosten input gebaseerd | 663 | Euro/kW | De investeringskosten 'input gebaseerd' worden opgeteld bij de investeringskosten 'output gebaseerd'. Pas op voor onbedoelde dubbeltelling.
| Investeringskosten output gebaseerd |  | Euro/kW | De investeringskosten 'input gebaseerd' worden opgeteld bij de investeringskosten 'output gebaseerd'. Pas op voor onbedoelde dubbeltelling.
| Totale investeringskosten | 0.33365 | Euro(miljoen)
| Vaste operationele kosten input gebaseerd | 19.9 | Euro/kW/jaar | De operationele kosten 'input gebaseerd' worden opgeteld bij de investeringskosten 'output gebaseerd'. Pas op voor onbedoelde dubbeltelling.
| Vaste operationele kosten output gebaseerd |  | Euro/kW/jaar | De operationele kosten 'input gebaseerd' worden opgeteld bij de investeringskosten 'output gebaseerd'. Pas op voor onbedoelde dubbeltelling.
| Totale jaarlijkse vaste operationele kosten | 9.95 | Euro(duizend)/jaar | Deze waarde wordt ter illustratie getoond.
| Kosten elektriciteitsverbruik |  | Euro/kWh | Het betreft de inkoopkosten voor elektriciteit, per kWh output
| Kosten gasverbruik |  | Euro/kWh | Het betreft de inkoopkosten voor gas, per kWh output
| Kosten warmteverbruik |  | Euro/kWh | Het betreft de inkoopkosten voor warmte, per kWh output
| Overige variabele operationele kosten | 0.0089 | Euro/kWh
| Totale variabele operationele kosten | 0.0089 | Euro/kWh
| ENERGIEGEBRUIK | Waarde | Eenheid | Toelichting
| Energie-inhoud brandstof |  | GJ/ton
| Biomassadoorzet | 0 | ton/jaar
| Netto brandstofprijs |  | Euro/ton | Hier wordt de brandstofprijs aan de poort bedoeld, inclusief eventuele risico-opslag.
| Relatief elektriciteitsgebruik |  | kWh/kWh
| Elektriciteitsgebruik | 0 | MWh/jaar
| Relatief warmtegebruik |  | kWh/kWh
| Warmtegebruik | 0 | MWh/jaar
| Relatief aardgasgebruik |  | kWh/kWh
| Aardgasgebruik | 0 | MWh/jaar
| EMISSIEFACTOREN | Waarde | Eenheid | Toelichting
| Emissiefactor van warmteproductie per eenheid |  | kg CO2/kWh
| Emissiefactor van elektriciteitsproductie of overig per eenheid | 0.062 | kg CO2/kWh
| Emissiefactor van gasproductie per eenheid |  | kg CO2/kWh
| Emissiefactor gebruik van biomassa |  | kg CO2/ton | De waarde die hier getoond wordt, is afhankelijk aan de uitgangspunten in de adviesvraag.
| Emissiefactor gebruik van warmte |  | kg CO2/kWh
| Emissiefactor gebruik van elektriciteit |  | kg CO2/kWh
| Emissiefactor gebruik van gas |  | kg CO2/kWh
| Vermeden emissies | 0.1356 | kg CO2/kWh
| TERMIJNEN | Waarde | Eenheid | Toelichting
| Economische levensduur | 20 | jaar | Deze waarde wordt gebruikt om eventuele inkomsten van het project na subsidieperiode te berekenen.
| Termijn lening | 15 | jaar
| Afschrijvingstermijn | 20 | jaar
| Beleidsperiode | 15 | jaar
| Totale operationale periode |  | jaar | Deze waarde wordt gebruikt om de vermeden emissies gedurende de hele operationele periode van de installatie te berekenen.
| PARAMETERS NA SUBSIDIEPERIODE | Waarde | Eenheid | Toelichting
| Elektriciteitsprijs na subsidieperiode | 0.0746 | Euro/kWh | Deze prijs is inclusief de profielfactor, maar exclusief de onbalansfactor.
| Vollasturen na subsidieperiode elektriciteit of overige | 800 | uur/jaar
| Prijs warmte of hernieuwbaar gas na subsidieperiode |  | Euro/kWh
| Vollasturen na subsidieperiode warmte of hernieuwbaar gas |  | uur/jaar
| Totaal geproduceerde eenheden subsidieperiode | 6412500 | kWh
| Totale geproduceerde eenheden bedrijfsperiode | 8412500 | kWh
| Verrekeningsfactor bespaarde emissies | 1.3119
| FINANCIËLE PARAMETERS | Waarde | Eenheid | Toelichting
| Inflatie | 2%
| Rendement op vreemd vermogen | 4.25%
| Rendement op eigen vermogen | 9%
| Percentage vreemd vermogen in investering | 65%
| Percentage eigen vermogen in investering | 35%
| Vennootschapsbelasting | 25.8%
| INVESTERINGSSUBSIDIES | Waarde | Eenheid | Toelichting
| Investeringssubsidie t.g.v. vreemd vermogen |  | Euro
| Investeringssubsidie t.g.v. eigen vermogen (NCW) |  | Euro
| ONREGELMATIGE CASHFLOWS | Jaar | Waarde | Toelichting
|  | 13 | -7000 | Voer in cel kolom C het jaar in waarin de onregelmatige cashflow plaatsvindt en in kolom D97 de reële kosten (als negatieve waarde) in dat specifieke jaar.
De waarde als reële kosten is gedefinieerd in euro van het jaar 2026.
| Afsluitprovisie op lening handmatig |  |  | Indien de afsluitprovisie handmatig moet worden ingevoerd, voer dan in cel C103 het bedrag van de afsluitprovisie in.
| Afsluitprovisie als percentage van lening | 0 | 1% | Deze afsluitprovisie wordt verrekend in de totale investeringskosten en is gedefinieerd als percentage van de lening.
| SUBSIDIE-INKOMSTEN (niet invullen voor basisbedragberekening) |  | Eenheid | 2026 | 2027 | 2028 | 2029 | 2030 | 2031 | 2032 | 2033 | 2034 | 2035 | 2036 | 2037 | 2038 | 2039 | 2040 | 2041 | 2042 | 2043 | 2044 | 2045 | 2046 | 2047 | 2048 | 2049 | 2050 | 2051 | 2052 | 2053 | 2054 | 2055 | 2056 | 2057 | 2058 | 2059 | 2060 | 2061 | 2062 | 2063 | 2064 | 2065
| Basisbedrag (deze cellen kunnen gebruikt worden om de inkomsten toe te voegen) |  | Euro/kWh |  | 0 | 0 | 0 | 0 | 0 | 0 | 0 | 0 | 0 | 0 | 0 | 0 | 0 | 0 | 0 | 0 | 0 | 0 | 0 | 0 | 0 | 0 | 0 | 0 | 0 | 0 | 0 | 0 | 0 | 0 | 0 | 0 | 0 | 0 | 0 | 0 | 0 | 0 | 0
| Correctiebedrag (deze cellen kunnen gebruikt worden om de inkomsten toe te voegen) |  | Euro/kWh |  | 0 | 0 | 0 | 0 | 0 | 0 | 0 | 0 | 0 | 0 | 0 | 0 | 0 | 0 | 0 | 0 | 0 | 0 | 0 | 0 | 0 | 0 | 0 | 0 | 0 | 0 | 0 | 0 | 0 | 0 | 0 | 0 | 0 | 0 | 0 | 0 | 0 | 0 | 0
| Inflator |  | index | 1 | 1.02 | 1.0404 | 1.0612 | 1.0824 | 1.1041 | 1.1262 | 1.1487 | 1.1717 | 1.1951 | 1.219 | 1.2434 | 1.2682 | 1.2936 | 1.3195 | 1.3459 | 1.3728 | 1.4002 | 1.4282 | 1.4568 | 1.4859 | 1.5157 | 1.546 | 1.5769 | 1.6084 | 1.6406 | 1.6734 | 1.7069 | 1.741 | 1.7758 | 1.8114 | 1.8476 | 1.8845 | 1.9222 | 1.9607 | 1.9999 | 2.0399 | 2.0807 | 2.1223 | 2.1647
Tabel: Nominale kasstroom (positieve bedragen = gunstig voor de producent)
| INITIELE INVESTERING |  | 0 | 1 | 2 | 3 | 4 | 5 | 6 | 7 | 8 | 9 | 10 | 11 | 12 | 13 | 14 | 15 | 16 | 17 | 18 | 19 | 20 | 21 | 22 | 23 | 24 | 25 | 26 | 27 | 28 | 29 | 30 | 31 | 32 | 33 | 34 | 35 | 36 | 37 | 38 | 39 | 40
| Investering | Euro | 0: -333654.75
AFZET
| Afzet elektriciteit of overige | kWh |  | 427500 | 427500 | 427500 | 427500 | 427500 | 427500 | 427500 | 427500 | 427500 | 427500 | 427500 | 427500 | 427500 | 427500 | 427500 | 400000 | 400000 | 400000 | 400000 | 400000 | 0 | 0 | 0 | 0 | 0 | 0 | 0 | 0 | 0 | 0 | 0 | 0 | 0 | 0 | 0 | 0 | 0 | 0 | 0 | 0
| Afzet warmte | kWh |  | 0 | 0 | 0 | 0 | 0 | 0 | 0 | 0 | 0 | 0 | 0 | 0 | 0 | 0 | 0 | 0 | 0 | 0 | 0 | 0 | 0 | 0 | 0 | 0 | 0 | 0 | 0 | 0 | 0 | 0 | 0 | 0 | 0 | 0 | 0 | 0 | 0 | 0 | 0 | 0
| Afzet hernieuwbaar gas | kWh (HHV) |  | 0 | 0 | 0 | 0 | 0 | 0 | 0 | 0 | 0 | 0 | 0 | 0 | 0 | 0 | 0 | 0 | 0 | 0 | 0 | 0 | 0 | 0 | 0 | 0 | 0 | 0 | 0 | 0 | 0 | 0 | 0 | 0 | 0 | 0 | 0 | 0 | 0 | 0 | 0 | 0
| Afzet | kWh |  | 427500 | 427500 | 427500 | 427500 | 427500 | 427500 | 427500 | 427500 | 427500 | 427500 | 427500 | 427500 | 427500 | 427500 | 427500 | 400000 | 400000 | 400000 | 400000 | 400000 | 0 | 0 | 0 | 0 | 0 | 0 | 0 | 0 | 0 | 0 | 0 | 0 | 0 | 0 | 0 | 0 | 0 | 0 | 0 | 0
KOSTEN EN INKOMSTEN
| Operationele kosten | Euro |  | -13754.75 | -14029.845 | -14310.4419 | -14596.6507 | -14888.5838 | -15186.3554 | -15490.0825 | -15799.8842 | -16115.8819 | -16438.1995 | -16766.9635 | -17102.3028 | -26322.0414 | -17793.2358 | -18149.1005 | -18182.6813 | -18546.3349 | -18917.2616 | -19295.6068 | -19681.5189 | 0 | 0 | 0 | 0 | 0 | 0 | 0 | 0 | 0 | 0 | 0 | 0 | 0 | 0 | 0 | 0 | 0 | 0 | 0 | 0
| Brandstofkosten (biomassa) | Euro |  | 0 | 0 | 0 | 0 | 0 | 0 | 0 | 0 | 0 | 0 | 0 | 0 | 0 | 0 | 0 | 0 | 0 | 0 | 0 | 0 | 0 | 0 | 0 | 0 | 0 | 0 | 0 | 0 | 0 | 0 | 0 | 0 | 0 | 0 | 0 | 0 | 0 | 0 | 0 | 0
| Marktwaarde elektriciteit na einde beleidsperiode | Euro/kWh |  | 0 | 0 | 0 | 0 | 0 | 0 | 0 | 0 | 0 | 0 | 0 | 0 | 0 | 0 | 0 | 0.1004 | 0.10241 | 0.10446 | 0.10655 | 0.10868 | 0 | 0 | 0 | 0 | 0 | 0 | 0 | 0 | 0 | 0 | 0 | 0 | 0 | 0 | 0 | 0 | 0 | 0 | 0 | 0
| Marktwaarde warmte of hernieuwbaar gas na einde beleidsperiode | Euro/kWh |  | 0 | 0 | 0 | 0 | 0 | 0 | 0 | 0 | 0 | 0 | 0 | 0 | 0 | 0 | 0 | 0 | 0 | 0 | 0 | 0 | 0 | 0 | 0 | 0 | 0 | 0 | 0 | 0 | 0 | 0 | 0 | 0 | 0 | 0 | 0 | 0 | 0 | 0 | 0 | 0
| Correctiebedrag | Euro/kWh |  | 0 | 0 | 0 | 0 | 0 | 0 | 0 | 0 | 0 | 0 | 0 | 0 | 0 | 0 | 0 | 0 | 0 | 0 | 0 | 0 | 0 | 0 | 0 | 0 | 0 | 0 | 0 | 0 | 0 | 0 | 0 | 0 | 0 | 0 | 0 | 0 | 0 | 0 | 0 | 0
| Basisbedrag | Euro/kWh |  | 0 | 0 | 0 | 0 | 0 | 0 | 0 | 0 | 0 | 0 | 0 | 0 | 0 | 0 | 0 | 0 | 0 | 0 | 0 | 0 | 0 | 0 | 0 | 0 | 0 | 0 | 0 | 0 | 0 | 0 | 0 | 0 | 0 | 0 | 0 | 0 | 0 | 0 | 0 | 0
| SDE-vergoeding | Euro |  | 0 | 0 | 0 | 0 | 0 | 0 | 0 | 0 | 0 | 0 | 0 | 0 | 0 | 0 | 0 | 0 | 0 | 0 | 0 | 0 | 0 | 0 | 0 | 0 | 0 | 0 | 0 | 0 | 0 | 0 | 0 | 0 | 0 | 0 | 0 | 0 | 0 | 0 | 0 | 0
| Marktinkomsten na einde beleidsperiode | Euro |  | 0 | 0 | 0 | 0 | 0 | 0 | 0 | 0 | 0 | 0 | 0 | 0 | 0 | 0 | 0 | 40160.7112 | 40963.9254 | 41783.2039 | 42618.868 | 43471.2454 | 0 | 0 | 0 | 0 | 0 | 0 | 0 | 0 | 0 | 0 | 0 | 0 | 0 | 0 | 0 | 0 | 0 | 0 | 0 | 0
| Marktinkomsten gedurende beleidsperiode | Euro |  | 0 | 0 | 0 | 0 | 0 | 0 | 0 | 0 | 0 | 0 | 0 | 0 | 0 | 0 | 0 | 0 | 0 | 0 | 0 | 0 | 0 | 0 | 0 | 0 | 0 | 0 | 0 | 0 | 0 | 0 | 0 | 0 | 0 | 0 | 0 | 0 | 0 | 0 | 0 | 0
TOTALE KOSTEN EN INKOMSTEN
| Inkomen totaal (nominaal) | Euro |  | 0 | 0 | 0 | 0 | 0 | 0 | 0 | 0 | 0 | 0 | 0 | 0 | 0 | 0 | 0 | 40160.7112 | 40963.9254 | 41783.2039 | 42618.868 | 43471.2454 | 0 | 0 | 0 | 0 | 0 | 0 | 0 | 0 | 0 | 0 | 0 | 0 | 0 | 0 | 0 | 0 | 0 | 0 | 0 | 0
| Kosten totaal (nominaal) | Euro |  | -13754.75 | -14029.845 | -14310.4419 | -14596.6507 | -14888.5838 | -15186.3554 | -15490.0825 | -15799.8842 | -16115.8819 | -16438.1995 | -16766.9635 | -17102.3028 | -26322.0414 | -17793.2358 | -18149.1005 | -18182.6813 | -18546.3349 | -18917.2616 | -19295.6068 | -19681.5189 | 0 | 0 | 0 | 0 | 0 | 0 | 0 | 0 | 0 | 0 | 0 | 0 | 0 | 0 | 0 | 0 | 0 | 0 | 0 | 0
| Bruto inkomen (nominaal) | Euro |  | -13754.75 | -14029.845 | -14310.4419 | -14596.6507 | -14888.5838 | -15186.3554 | -15490.0825 | -15799.8842 | -16115.8819 | -16438.1995 | -16766.9635 | -17102.3028 | -26322.0414 | -17793.2358 | -18149.1005 | 21978.03 | 22417.5906 | 22865.9424 | 23323.2612 | 23789.7264 | 0 | 0 | 0 | 0 | 0 | 0 | 0 | 0 | 0 | 0 | 0 | 0 | 0 | 0 | 0 | 0 | 0 | 0 | 0 | 0
AFSCHRIJVING EN SCHULDEN
| Afschrijving | Euro |  | -16682.7375 | -16682.7375 | -16682.7375 | -16682.7375 | -16682.7375 | -16682.7375 | -16682.7375 | -16682.7375 | -16682.7375 | -16682.7375 | -16682.7375 | -16682.7375 | -16682.7375 | -16682.7375 | -16682.7375 | -16682.7375 | -16682.7375 | -16682.7375 | -16682.7375 | -16682.7375 | 0 | 0 | 0 | 0 | 0 | 0 | 0 | 0 | 0 | 0 | 0 | 0 | 0 | 0 | 0 | 0 | 0 | 0 | 0 | 0
| Rente | Euro |  | -9217.2125 | -8765.3808 | -8294.3463 | -7803.2928 | -7291.3695 | -6757.6895 | -6201.3281 | -5621.3214 | -5016.6643 | -4386.3093 | -3729.1643 | -3044.0906 | -2329.9012 | -1585.3588 | -809.1733 | 0 | 0 | 0 | 0 | 0 | 0 | 0 | 0 | 0 | 0 | 0 | 0 | 0 | 0 | 0 | 0 | 0 | 0 | 0 | 0 | 0 | 0 | 0 | 0 | 0
| Aflossing | Euro |  | -10631.3335 | -11083.1652 | -11554.1997 | -12045.2532 | -12557.1765 | -13090.8565 | -13647.2179 | -14227.2247 | -14831.8817 | -15462.2367 | -16119.3817 | -16804.4555 | -17518.6448 | -18263.1872 | -19039.3727 | 0 | 0 | 0 | 0 | 0 | 0 | 0 | 0 | 0 | 0 | 0 | 0 | 0 | 0 | 0 | 0 | 0 | 0 | 0 | 0 | 0 | 0 | 0 | 0 | 0
| Totale lasten lening | Euro |  | -19848.546 | -19848.546 | -19848.546 | -19848.546 | -19848.546 | -19848.546 | -19848.546 | -19848.546 | -19848.546 | -19848.546 | -19848.546 | -19848.546 | -19848.546 | -19848.546 | -19848.546 | 0 | 0 | 0 | 0 | 0 | 0 | 0 | 0 | 0 | 0 | 0 | 0 | 0 | 0 | 0 | 0 | 0 | 0 | 0 | 0 | 0 | 0 | 0 | 0 | 0
BELASTING
| Belastbaar inkomen | Euro |  | -39654.7 | -39477.9633 | -39287.5257 | -39082.681 | -38862.6908 | -38626.7824 | -38374.1482 | -38103.943 | -37815.2837 | -37507.2463 | -37178.8653 | -36829.1308 | -45334.6801 | -36061.3321 | -35641.0114 | 5295.2925 | 5734.8531 | 6183.2049 | 6640.5237 | 7106.9889 | 0 | 0 | 0 | 0 | 0 | 0 | 0 | 0 | 0 | 0 | 0 | 0 | 0 | 0 | 0 | 0 | 0 | 0 | 0 | 0
| Belasting bedrag | Euro |  | 10230.9126 | 10185.3145 | 10136.1816 | 10083.3317 | 10026.5742 | 9965.7099 | 9900.5302 | 9830.8173 | 9756.3432 | 9676.8696 | 9592.1472 | 9501.9158 | 11696.3475 | 9303.8237 | 9195.3809 | -1366.1855 | -1479.5921 | -1595.2669 | -1713.2551 | -1833.6031 | 0 | 0 | 0 | 0 | 0 | 0 | 0 | 0 | 0 | 0 | 0 | 0 | 0 | 0 | 0 | 0 | 0 | 0 | 0 | 0
CASHFLOWS
| Netto inkomen na belasting | Euro |  | -23372.3834 | -23693.0765 | -24022.8063 | -24361.865 | -24710.5555 | -25069.1916 | -25438.0983 | -25817.6129 | -26208.0847 | -26609.876 | -27023.3623 | -27448.933 | -34474.2399 | -28337.9581 | -28802.2656 | 20611.8445 | 20937.9985 | 21270.6755 | 21610.0061 | 21956.1233 | 0 | 0 | 0 | 0 | 0 | 0 | 0 | 0 | 0 | 0 | 0 | 0 | 0 | 0 | 0 | 0 | 0 | 0 | 0 | 0
| Project cashflow | Euro | -333654.75 | -3523.8374 | -3844.5305 | -4174.2603 | -4513.319 | -4862.0095 | -5220.6456 | -5589.5523 | -5969.0669 | -6359.5387 | -6761.33 | -7174.8163 | -7600.387 | -14625.6939 | -8489.4121 | -8953.7196 | 20611.8445 | 20937.9985 | 21270.6755 | 21610.0061 | 21956.1233 | 0 | 0 | 0 | 0 | 0 | 0 | 0 | 0 | 0 | 0 | 0 | 0 | 0 | 0 | 0 | 0 | 0 | 0 | 0 | 0
| Equity cashflow | Euro | -116779.1625 | -23372.3834 | -23693.0765 | -24022.8063 | -24361.865 | -24710.5555 | -25069.1916 | -25438.0983 | -25817.6129 | -26208.0847 | -26609.876 | -27023.3623 | -27448.933 | -34474.2399 | -28337.9581 | -28802.2656 | 20611.8445 | 20937.9985 | 21270.6755 | 21610.0061 | 21956.1233 | 0 | 0 | 0 | 0 | 0 | 0 | 0 | 0 | 0 | 0 | 0 | 0 | 0 | 0 | 0 | 0 | 0 | 0 | 0 | 0
| Subsidiebasis: afzet | kWh |  | 427500 | 427500 | 427500 | 427500 | 427500 | 427500 | 427500 | 427500 | 427500 | 427500 | 427500 | 427500 | 427500 | 427500 | 427500 | 0 | 0 | 0 | 0 | 0 | 0 | 0 | 0 | 0 | 0 | 0 | 0 | 0 | 0 | 0 | 0 | 0 | 0 | 0 | 0 | 0 | 0 | 0 | 0 | 0
| Terug te verdienen investering | Euro | 333654.75 | 306395.4625 | 278959.4383 | 251332.9764 | 223501.67 | 195450.3732 | 167163.1682 | 138623.3288 | 109813.2844 | 80714.5806 | 51307.8394 | 21572.7172 | -8512.1395 | -30091.4469 | -60944.1023 | -92217.0785 | -114195.1084 | -136612.699 | -159478.6414 | -182801.9026 | -206591.629 | -206591.629 | -206591.629 | -206591.629 | -206591.629 | -206591.629 | -206591.629 | -206591.629 | -206591.629 | -206591.629 | -206591.629 | -206591.629 | -206591.629 | -206591.629 | -206591.629 | -206591.629 | -206591.629 | -206591.629 | -206591.629 | -206591.629 | -206591.629
| DSCR |  | 1: 1.7003; 2: 1.6841; 3: 1.6675; 4: 1.6504; 5: 1.6328; 6: 1.6148; 7: 1.5962; 8: 1.5771; 9: 1.5574; 10: 1.5372; 11: 1.5163; 12: 1.4949; 13: 1.1409; 14: 1.4501; 15: 1.4267
| PROJECTPARAMETERS | Waarde | 0: Eenheid
| Verdisconteerde inkomsten | -183585.0187 | 0: euro
| Verdisconteerde afzet | 2556890.6734 | 0: kWh
| Totale investering | 333654.75 | 0: Euro
| DSCR (gemiddeld) | 1.5498
| Vermogenskostenvergoeding (WACC nominaal/reëel) | 5.2% / 3.1%
| Projectrendement (IRR) | -0.090163
| Rendement op eigen vermogen (IRR) | -0.15033
| Aandeel lening | 216875.5875 | 0: Euro
| Aandeel eigen vermogen | 116779.1625 | 0: Euro
| Warmtekrachtverhouding | 0 | 0: W:E
| Samengesteld aantal vollasturen | 855 | 0: uur/jaar
| Terugverdientijd (inclusief SDE++-subsidie) | tussen 11 en 12 jaar
| SUBSIDIEPARAMETERS | Waarde | 0: Eenheid
| Langetermijn-prijs | 0.071 | 0: Euro/kWh
| Langetermijnprijs (netlevering/niet-netlevering) | 0.071 | 0: Euro/kWh
| Langetermijnprijs netlevering | n.v.t. | 0: Euro/kWh
| Langetermijnprijs niet-netlevering | n.v.t. | 0: Euro/kWh
| Voorlopige GVO-waarde | 0.002 | 0: Euro/kWh
| Langetermijn GvO-waarde | 0.002 | 0: Euro/kWh
| Voorlopige HBE-waarde | 0 | 0: Euro/kWh
| Langetermijn HBE-waarde | 0 | 0: Euro/kWh
| Voorlopige waarde ETS-correctie | 0 | 0: Euro/kWh
| Langetermijn-waarde ETS-correctie | 0 | 0: Euro/kWh
| Bodemprijs of basisprijs | 0.0473 | 0: Euro/kWh
| Bodemprijs of basisprijs (netlevering/niet-netlevering) | 0.0473 | 0: Euro/kWh
| Bodemprijs of basisprijs netlevering | n.v.t. | 0: Euro/kWh
| Bodemprijs of basisprijs niet-netlevering | n.v.t. | 0: Euro/kWh
| Voorlopig correctiebedrag | 0.0726 | 0: Euro/kWh
| Voorlopig correctiebedrag netlevering/niet-netlevering | 0.0726 | 0: Euro/kWh
| Voorlopig correctiebedrag netlevering | n.v.t. | 0: Euro/kWh
| Voorlopig correctiebedrag niet-netlevering | n.v.t. | 0: Euro/kWh
| CONVERSIEFACTOREN | Waarde | 0: Eenheid
| Verbrandingswaarde methaan (onderwaarde) | 35.8 | 0: MJ/Nm3
| Verbrandingswaarde hernieuwbaar gas (onderwaarde) | 31.65 | 0: MJ/Nm3
| Verbrandingswaarde hernieuwbaar gas (bovenwaarde) | 35.17 | 0: MJ/Nm3
| kWh naar MJ | 3.6 | 0: MJ/kWh

## 20
Berekening basisbedragen: Eindadvies SDE++ 2026
Zon-pv ≥15 kWp en <1 MWp, grondgebonden
| BASISBEDRAG en SUBSIDIE-INTENSITEIT | Waarde | Eenheid | Toelichting
| Basisbedrag | 0.1038 | Euro/kWh | Het basisbedrag is een maat voor de productiekosten. Deze waarde kan berekend worden als alleen deze worksheet geopend is.
| Subsidie-intensiteit | 227.1386 | Euro/t CO2 | De subsidie-intensiteit is de maat die in de rangschikking gebruikt wordt. Om deze waarde te berekenen dient ook de worksheet 'Correcties' geopend te zijn.
| Productie-eenheid | kWh |  | De SDE++ kent twee rekeneenheden waarover subsidie kan worden uitgekeerd: kWh voor energiecategorieën en t CO2 voor CCS- en CCU-categorieën.
| Vermogenseenheid | kW
| Domein | Elektriciteit |  | Het corresponderende domein bij deze categorie geeft aan binnen welk 'hekje' de subsidiecategorie valt.
| CORRECTIEMETHODES | Waarde | Typering | Toelichting
| Berekeningswijze correctiebedrag methode-ID | 47.3 | Elektriciteit-ZonPV-netlevering (negatieve uren niet meegenomen) | EPEX3 x PF_PV3
| Berekeningswijze ETS-correctie-ID | 0 | Geen ETS-correctie | 0
| ETS-voordeel bij merendeel van projecten? | Geen warmte | Ja of Nee | Alleen van belang voor warmteprojecten. Deze parameter werkt door op de langetermijnprijs en subsidie-intensiteit.
| Berekeningswijze correctiebedrag methode-ID netlevering |  |  | Enkel relevant voor zon-pv.
| Berekeningswijze correctiebedrag methode-ID niet-netlevering |  |  | Enkel relevant voor zon-pv.
| Netlevering deel | 0.6 |  | Enkel relevant voor zon-pv. Aandeel van de productie dat aan het net wordt geleverd.
| Niet-netlevering deel | 0.4 |  | Enkel relevant voor zon-pv. Aandeel eigen gebruik.
| SYSTEEMGROOTTE | Waarde | Eenheid | Toelichting
| Inputvermogen | 500 | kW
| Seasonal Performance Factor (SPF) |  |  | Hier wordt de seizoensgemiddelde COP, of Seasonal performance factor, mee bedoeld voor het hele systeem.
| Gaat het om een installatie voor hernieuwbaar gas? |  |  | Alleen 'Ja' invullen als de installatie gas van aardgaskwaliteit produceert.
| Methaangehalte hernieuwbaar gas voor gaszuivering |  |  | Het percentage methaan in het biogas, dat nog niet tot aardgaskwaliteit is opgewaardeerd.
| Vermogen hernieuwbaargasproductie (voor zuivering) | 0 | Nm3/uur
| Outputvermogen (thermisch of hernieuwbaar gas) |  | kW | Dit veld alleen invullen bij productie van warmte (al dan niet in WKK-variant) of hernieuwbaar gas van aardgaskwaliteit
| Outputvermogen (hernieuwbaar gas) | 0 | Nm3/uur
| Outputvermogen (elektrisch of overig) | 500 | kW | Dit veld invullen als de installatie elektriciteit produceert (al dan niet in WKK-variant), of iets anders dan warmte of gas van aardgaskwaliteit produceert.
| Vollasturen levering (thermisch of hernieuwbaar gas) |  | uur/jaar | Bij een installatie voor gecombineerde opwekking, wordt de bedrijfstijd automatisch genomen als maximum van de vollasturen warmte en vollasturen elektriciteit.
| Vollasturen levering (elektrisch of overig) | 855 | uur/jaar | Bij een installatie voor gecombineerde opwekking, wordt de bedrijfstijd automatisch genomen als maximum van de vollasturen warmte en vollasturen elektriciteit.
| ENERGETISCH RENDEMENT | Waarde | Eenheid | Toelichting
| Max. elektrisch rendement | 100%
| Elektrisch rendement | 100%
| Thermisch rendement of rendement gasproductie | 0%
| Elektriciteitsderving bij warmtelevering |  | elektriciteit : warmte | Enkel invullen als de installatie een WKK-installatie is waarbij warmtelevering ten koste gaat van de elektriciteitsproductie.
| KOSTEN | Waarde | Eenheid | Toelichting
| Investeringskosten input gebaseerd | 563 | Euro/kW | De investeringskosten 'input gebaseerd' worden opgeteld bij de investeringskosten 'output gebaseerd'. Pas op voor onbedoelde dubbeltelling.
| Investeringskosten output gebaseerd |  | Euro/kW | De investeringskosten 'input gebaseerd' worden opgeteld bij de investeringskosten 'output gebaseerd'. Pas op voor onbedoelde dubbeltelling.
| Totale investeringskosten | 0.28333 | Euro(miljoen)
| Vaste operationele kosten input gebaseerd | 19.6 | Euro/kW/jaar | De operationele kosten 'input gebaseerd' worden opgeteld bij de investeringskosten 'output gebaseerd'. Pas op voor onbedoelde dubbeltelling.
| Vaste operationele kosten output gebaseerd |  | Euro/kW/jaar | De operationele kosten 'input gebaseerd' worden opgeteld bij de investeringskosten 'output gebaseerd'. Pas op voor onbedoelde dubbeltelling.
| Totale jaarlijkse vaste operationele kosten | 9.8 | Euro(duizend)/jaar | Deze waarde wordt ter illustratie getoond.
| Kosten elektriciteitsverbruik |  | Euro/kWh | Het betreft de inkoopkosten voor elektriciteit, per kWh output
| Kosten gasverbruik |  | Euro/kWh | Het betreft de inkoopkosten voor gas, per kWh output
| Kosten warmteverbruik |  | Euro/kWh | Het betreft de inkoopkosten voor warmte, per kWh output
| Overige variabele operationele kosten | 0.0089 | Euro/kWh
| Totale variabele operationele kosten | 0.0089 | Euro/kWh
| ENERGIEGEBRUIK | Waarde | Eenheid | Toelichting
| Energie-inhoud brandstof |  | GJ/ton
| Biomassadoorzet | 0 | ton/jaar
| Netto brandstofprijs |  | Euro/ton | Hier wordt de brandstofprijs aan de poort bedoeld, inclusief eventuele risico-opslag.
| Relatief elektriciteitsgebruik |  | kWh/kWh
| Elektriciteitsgebruik | 0 | MWh/jaar
| Relatief warmtegebruik |  | kWh/kWh
| Warmtegebruik | 0 | MWh/jaar
| Relatief aardgasgebruik |  | kWh/kWh
| Aardgasgebruik | 0 | MWh/jaar
| EMISSIEFACTOREN | Waarde | Eenheid | Toelichting
| Emissiefactor van warmteproductie per eenheid |  | kg CO2/kWh
| Emissiefactor van elektriciteitsproductie of overig per eenheid | 0.062 | kg CO2/kWh
| Emissiefactor van gasproductie per eenheid |  | kg CO2/kWh
| Emissiefactor gebruik van biomassa |  | kg CO2/ton | De waarde die hier getoond wordt, is afhankelijk aan de uitgangspunten in de adviesvraag.
| Emissiefactor gebruik van warmte |  | kg CO2/kWh
| Emissiefactor gebruik van elektriciteit |  | kg CO2/kWh
| Emissiefactor gebruik van gas |  | kg CO2/kWh
| Vermeden emissies | 0.1356 | kg CO2/kWh
| TERMIJNEN | Waarde | Eenheid | Toelichting
| Economische levensduur | 20 | jaar | Deze waarde wordt gebruikt om eventuele inkomsten van het project na subsidieperiode te berekenen.
| Termijn lening | 15 | jaar
| Afschrijvingstermijn | 20 | jaar
| Beleidsperiode | 15 | jaar
| Totale operationale periode |  | jaar | Deze waarde wordt gebruikt om de vermeden emissies gedurende de hele operationele periode van de installatie te berekenen.
| PARAMETERS NA SUBSIDIEPERIODE | Waarde | Eenheid | Toelichting
| Elektriciteitsprijs na subsidieperiode | 0.0746 | Euro/kWh | Deze prijs is inclusief de profielfactor, maar exclusief de onbalansfactor.
| Vollasturen na subsidieperiode elektriciteit of overige | 800 | uur/jaar
| Prijs warmte of hernieuwbaar gas na subsidieperiode |  | Euro/kWh
| Vollasturen na subsidieperiode warmte of hernieuwbaar gas |  | uur/jaar
| Totaal geproduceerde eenheden subsidieperiode | 6412500 | kWh
| Totale geproduceerde eenheden bedrijfsperiode | 8412500 | kWh
| Verrekeningsfactor bespaarde emissies | 1.3119
| FINANCIËLE PARAMETERS | Waarde | Eenheid | Toelichting
| Inflatie | 2%
| Rendement op vreemd vermogen | 4.25%
| Rendement op eigen vermogen | 9%
| Percentage vreemd vermogen in investering | 65%
| Percentage eigen vermogen in investering | 35%
| Vennootschapsbelasting | 25.8%
| INVESTERINGSSUBSIDIES | Waarde | Eenheid | Toelichting
| Investeringssubsidie t.g.v. vreemd vermogen |  | Euro
| Investeringssubsidie t.g.v. eigen vermogen (NCW) |  | Euro
| ONREGELMATIGE CASHFLOWS | Jaar | Waarde | Toelichting
|  | 13 | -7000 | Voer in cel kolom C het jaar in waarin de onregelmatige cashflow plaatsvindt en in kolom D97 de reële kosten (als negatieve waarde) in dat specifieke jaar.
De waarde als reële kosten is gedefinieerd in euro van het jaar 2026.
| Afsluitprovisie op lening handmatig |  |  | Indien de afsluitprovisie handmatig moet worden ingevoerd, voer dan in cel C103 het bedrag van de afsluitprovisie in.
| Afsluitprovisie als percentage van lening | 0 | 1% | Deze afsluitprovisie wordt verrekend in de totale investeringskosten en is gedefinieerd als percentage van de lening.
| SUBSIDIE-INKOMSTEN (niet invullen voor basisbedragberekening) |  | Eenheid | 2026 | 2027 | 2028 | 2029 | 2030 | 2031 | 2032 | 2033 | 2034 | 2035 | 2036 | 2037 | 2038 | 2039 | 2040 | 2041 | 2042 | 2043 | 2044 | 2045 | 2046 | 2047 | 2048 | 2049 | 2050 | 2051 | 2052 | 2053 | 2054 | 2055 | 2056 | 2057 | 2058 | 2059 | 2060 | 2061 | 2062 | 2063 | 2064 | 2065
| Basisbedrag (deze cellen kunnen gebruikt worden om de inkomsten toe te voegen) |  | Euro/kWh |  | 0 | 0 | 0 | 0 | 0 | 0 | 0 | 0 | 0 | 0 | 0 | 0 | 0 | 0 | 0 | 0 | 0 | 0 | 0 | 0 | 0 | 0 | 0 | 0 | 0 | 0 | 0 | 0 | 0 | 0 | 0 | 0 | 0 | 0 | 0 | 0 | 0 | 0 | 0
| Correctiebedrag (deze cellen kunnen gebruikt worden om de inkomsten toe te voegen) |  | Euro/kWh |  | 0 | 0 | 0 | 0 | 0 | 0 | 0 | 0 | 0 | 0 | 0 | 0 | 0 | 0 | 0 | 0 | 0 | 0 | 0 | 0 | 0 | 0 | 0 | 0 | 0 | 0 | 0 | 0 | 0 | 0 | 0 | 0 | 0 | 0 | 0 | 0 | 0 | 0 | 0
| Inflator |  | index | 1 | 1.02 | 1.0404 | 1.0612 | 1.0824 | 1.1041 | 1.1262 | 1.1487 | 1.1717 | 1.1951 | 1.219 | 1.2434 | 1.2682 | 1.2936 | 1.3195 | 1.3459 | 1.3728 | 1.4002 | 1.4282 | 1.4568 | 1.4859 | 1.5157 | 1.546 | 1.5769 | 1.6084 | 1.6406 | 1.6734 | 1.7069 | 1.741 | 1.7758 | 1.8114 | 1.8476 | 1.8845 | 1.9222 | 1.9607 | 1.9999 | 2.0399 | 2.0807 | 2.1223 | 2.1647
Tabel: Nominale kasstroom (positieve bedragen = gunstig voor de producent)
| INITIELE INVESTERING |  | 0 | 1 | 2 | 3 | 4 | 5 | 6 | 7 | 8 | 9 | 10 | 11 | 12 | 13 | 14 | 15 | 16 | 17 | 18 | 19 | 20 | 21 | 22 | 23 | 24 | 25 | 26 | 27 | 28 | 29 | 30 | 31 | 32 | 33 | 34 | 35 | 36 | 37 | 38 | 39 | 40
| Investering | Euro | 0: -283329.75
AFZET
| Afzet elektriciteit of overige | kWh |  | 427500 | 427500 | 427500 | 427500 | 427500 | 427500 | 427500 | 427500 | 427500 | 427500 | 427500 | 427500 | 427500 | 427500 | 427500 | 400000 | 400000 | 400000 | 400000 | 400000 | 0 | 0 | 0 | 0 | 0 | 0 | 0 | 0 | 0 | 0 | 0 | 0 | 0 | 0 | 0 | 0 | 0 | 0 | 0 | 0
| Afzet warmte | kWh |  | 0 | 0 | 0 | 0 | 0 | 0 | 0 | 0 | 0 | 0 | 0 | 0 | 0 | 0 | 0 | 0 | 0 | 0 | 0 | 0 | 0 | 0 | 0 | 0 | 0 | 0 | 0 | 0 | 0 | 0 | 0 | 0 | 0 | 0 | 0 | 0 | 0 | 0 | 0 | 0
| Afzet hernieuwbaar gas | kWh (HHV) |  | 0 | 0 | 0 | 0 | 0 | 0 | 0 | 0 | 0 | 0 | 0 | 0 | 0 | 0 | 0 | 0 | 0 | 0 | 0 | 0 | 0 | 0 | 0 | 0 | 0 | 0 | 0 | 0 | 0 | 0 | 0 | 0 | 0 | 0 | 0 | 0 | 0 | 0 | 0 | 0
| Afzet | kWh |  | 427500 | 427500 | 427500 | 427500 | 427500 | 427500 | 427500 | 427500 | 427500 | 427500 | 427500 | 427500 | 427500 | 427500 | 427500 | 400000 | 400000 | 400000 | 400000 | 400000 | 0 | 0 | 0 | 0 | 0 | 0 | 0 | 0 | 0 | 0 | 0 | 0 | 0 | 0 | 0 | 0 | 0 | 0 | 0 | 0
KOSTEN EN INKOMSTEN
| Operationele kosten | Euro |  | -13604.75 | -13876.845 | -14154.3819 | -14437.4695 | -14726.2189 | -15020.7433 | -15321.1582 | -15627.5813 | -15940.133 | -16258.9356 | -16584.1143 | -16915.7966 | -26131.8051 | -17599.1948 | -17951.1787 | -17980.801 | -18340.417 | -18707.2254 | -19081.3699 | -19462.9973 | 0 | 0 | 0 | 0 | 0 | 0 | 0 | 0 | 0 | 0 | 0 | 0 | 0 | 0 | 0 | 0 | 0 | 0 | 0 | 0
| Brandstofkosten (biomassa) | Euro |  | 0 | 0 | 0 | 0 | 0 | 0 | 0 | 0 | 0 | 0 | 0 | 0 | 0 | 0 | 0 | 0 | 0 | 0 | 0 | 0 | 0 | 0 | 0 | 0 | 0 | 0 | 0 | 0 | 0 | 0 | 0 | 0 | 0 | 0 | 0 | 0 | 0 | 0 | 0 | 0
| Marktwaarde elektriciteit na einde beleidsperiode | Euro/kWh |  | 0 | 0 | 0 | 0 | 0 | 0 | 0 | 0 | 0 | 0 | 0 | 0 | 0 | 0 | 0 | 0.1004 | 0.10241 | 0.10446 | 0.10655 | 0.10868 | 0 | 0 | 0 | 0 | 0 | 0 | 0 | 0 | 0 | 0 | 0 | 0 | 0 | 0 | 0 | 0 | 0 | 0 | 0 | 0
| Marktwaarde warmte of hernieuwbaar gas na einde beleidsperiode | Euro/kWh |  | 0 | 0 | 0 | 0 | 0 | 0 | 0 | 0 | 0 | 0 | 0 | 0 | 0 | 0 | 0 | 0 | 0 | 0 | 0 | 0 | 0 | 0 | 0 | 0 | 0 | 0 | 0 | 0 | 0 | 0 | 0 | 0 | 0 | 0 | 0 | 0 | 0 | 0 | 0 | 0
| Correctiebedrag | Euro/kWh |  | 0 | 0 | 0 | 0 | 0 | 0 | 0 | 0 | 0 | 0 | 0 | 0 | 0 | 0 | 0 | 0 | 0 | 0 | 0 | 0 | 0 | 0 | 0 | 0 | 0 | 0 | 0 | 0 | 0 | 0 | 0 | 0 | 0 | 0 | 0 | 0 | 0 | 0 | 0 | 0
| Basisbedrag | Euro/kWh |  | 0 | 0 | 0 | 0 | 0 | 0 | 0 | 0 | 0 | 0 | 0 | 0 | 0 | 0 | 0 | 0 | 0 | 0 | 0 | 0 | 0 | 0 | 0 | 0 | 0 | 0 | 0 | 0 | 0 | 0 | 0 | 0 | 0 | 0 | 0 | 0 | 0 | 0 | 0 | 0
| SDE-vergoeding | Euro |  | 0 | 0 | 0 | 0 | 0 | 0 | 0 | 0 | 0 | 0 | 0 | 0 | 0 | 0 | 0 | 0 | 0 | 0 | 0 | 0 | 0 | 0 | 0 | 0 | 0 | 0 | 0 | 0 | 0 | 0 | 0 | 0 | 0 | 0 | 0 | 0 | 0 | 0 | 0 | 0
| Marktinkomsten na einde beleidsperiode | Euro |  | 0 | 0 | 0 | 0 | 0 | 0 | 0 | 0 | 0 | 0 | 0 | 0 | 0 | 0 | 0 | 40160.7112 | 40963.9254 | 41783.2039 | 42618.868 | 43471.2454 | 0 | 0 | 0 | 0 | 0 | 0 | 0 | 0 | 0 | 0 | 0 | 0 | 0 | 0 | 0 | 0 | 0 | 0 | 0 | 0
| Marktinkomsten gedurende beleidsperiode | Euro |  | 0 | 0 | 0 | 0 | 0 | 0 | 0 | 0 | 0 | 0 | 0 | 0 | 0 | 0 | 0 | 0 | 0 | 0 | 0 | 0 | 0 | 0 | 0 | 0 | 0 | 0 | 0 | 0 | 0 | 0 | 0 | 0 | 0 | 0 | 0 | 0 | 0 | 0 | 0 | 0
TOTALE KOSTEN EN INKOMSTEN
| Inkomen totaal (nominaal) | Euro |  | 0 | 0 | 0 | 0 | 0 | 0 | 0 | 0 | 0 | 0 | 0 | 0 | 0 | 0 | 0 | 40160.7112 | 40963.9254 | 41783.2039 | 42618.868 | 43471.2454 | 0 | 0 | 0 | 0 | 0 | 0 | 0 | 0 | 0 | 0 | 0 | 0 | 0 | 0 | 0 | 0 | 0 | 0 | 0 | 0
| Kosten totaal (nominaal) | Euro |  | -13604.75 | -13876.845 | -14154.3819 | -14437.4695 | -14726.2189 | -15020.7433 | -15321.1582 | -15627.5813 | -15940.133 | -16258.9356 | -16584.1143 | -16915.7966 | -26131.8051 | -17599.1948 | -17951.1787 | -17980.801 | -18340.417 | -18707.2254 | -19081.3699 | -19462.9973 | 0 | 0 | 0 | 0 | 0 | 0 | 0 | 0 | 0 | 0 | 0 | 0 | 0 | 0 | 0 | 0 | 0 | 0 | 0 | 0
| Bruto inkomen (nominaal) | Euro |  | -13604.75 | -13876.845 | -14154.3819 | -14437.4695 | -14726.2189 | -15020.7433 | -15321.1582 | -15627.5813 | -15940.133 | -16258.9356 | -16584.1143 | -16915.7966 | -26131.8051 | -17599.1948 | -17951.1787 | 22179.9102 | 22623.5084 | 23075.9786 | 23537.4982 | 24008.2481 | 0 | 0 | 0 | 0 | 0 | 0 | 0 | 0 | 0 | 0 | 0 | 0 | 0 | 0 | 0 | 0 | 0 | 0 | 0 | 0
AFSCHRIJVING EN SCHULDEN
| Afschrijving | Euro |  | -14166.4875 | -14166.4875 | -14166.4875 | -14166.4875 | -14166.4875 | -14166.4875 | -14166.4875 | -14166.4875 | -14166.4875 | -14166.4875 | -14166.4875 | -14166.4875 | -14166.4875 | -14166.4875 | -14166.4875 | -14166.4875 | -14166.4875 | -14166.4875 | -14166.4875 | -14166.4875 | 0 | 0 | 0 | 0 | 0 | 0 | 0 | 0 | 0 | 0 | 0 | 0 | 0 | 0 | 0 | 0 | 0 | 0 | 0 | 0
| Rente | Euro |  | -7826.9843 | -7443.3022 | -7043.3137 | -6626.3255 | -6191.6154 | -5738.4302 | -5265.9845 | -4773.4599 | -4260.003 | -3724.7242 | -3166.6961 | -2584.9517 | -1978.4832 | -1346.2398 | -687.1261 | 0 | 0 | 0 | 0 | 0 | 0 | 0 | 0 | 0 | 0 | 0 | 0 | 0 | 0 | 0 | 0 | 0 | 0 | 0 | 0 | 0 | 0 | 0 | 0 | 0
| Aflossing | Euro |  | -9027.8142 | -9411.4963 | -9811.4848 | -10228.473 | -10663.1831 | -11116.3683 | -11588.814 | -12081.3386 | -12594.7955 | -13130.0743 | -13688.1024 | -14269.8468 | -14876.3153 | -15508.5587 | -16167.6724 | 0 | 0 | 0 | 0 | 0 | 0 | 0 | 0 | 0 | 0 | 0 | 0 | 0 | 0 | 0 | 0 | 0 | 0 | 0 | 0 | 0 | 0 | 0 | 0 | 0
| Totale lasten lening | Euro |  | -16854.7985 | -16854.7985 | -16854.7985 | -16854.7985 | -16854.7985 | -16854.7985 | -16854.7985 | -16854.7985 | -16854.7985 | -16854.7985 | -16854.7985 | -16854.7985 | -16854.7985 | -16854.7985 | -16854.7985 | 0 | 0 | 0 | 0 | 0 | 0 | 0 | 0 | 0 | 0 | 0 | 0 | 0 | 0 | 0 | 0 | 0 | 0 | 0 | 0 | 0 | 0 | 0 | 0 | 0
BELASTING
| Belastbaar inkomen | Euro |  | -35598.2218 | -35486.6347 | -35364.1831 | -35230.2826 | -35084.3219 | -34925.661 | -34753.6302 | -34567.5288 | -34366.6235 | -34150.1473 | -33917.2979 | -33667.2358 | -42276.7758 | -33111.9221 | -32804.7923 | 8013.4227 | 8457.0209 | 8909.4911 | 9371.0107 | 9841.7606 | 0 | 0 | 0 | 0 | 0 | 0 | 0 | 0 | 0 | 0 | 0 | 0 | 0 | 0 | 0 | 0 | 0 | 0 | 0 | 0
| Belasting bedrag | Euro |  | 9184.3412 | 9155.5518 | 9123.9592 | 9089.4129 | 9051.755 | 9010.8205 | 8966.4366 | 8918.4224 | 8866.5889 | 8810.738 | 8750.6629 | 8686.1468 | 10907.4082 | 8542.8759 | 8463.6364 | -2067.4631 | -2181.9114 | -2298.6487 | -2417.7208 | -2539.1742 | 0 | 0 | 0 | 0 | 0 | 0 | 0 | 0 | 0 | 0 | 0 | 0 | 0 | 0 | 0 | 0 | 0 | 0 | 0 | 0
CASHFLOWS
| Netto inkomen na belasting | Euro |  | -21275.2073 | -21576.0917 | -21885.2212 | -22202.8551 | -22529.2624 | -22864.7213 | -23209.5201 | -23563.9574 | -23928.3426 | -24302.9961 | -24688.25 | -25084.4483 | -32079.1954 | -25911.1174 | -26342.3408 | 20112.4472 | 20441.597 | 20777.3299 | 21119.7774 | 21469.0739 | 0 | 0 | 0 | 0 | 0 | 0 | 0 | 0 | 0 | 0 | 0 | 0 | 0 | 0 | 0 | 0 | 0 | 0 | 0 | 0
| Project cashflow | Euro | -283329.75 | -4420.4088 | -4721.2932 | -5030.4227 | -5348.0566 | -5674.4639 | -6009.9228 | -6354.7216 | -6709.1589 | -7073.5441 | -7448.1976 | -7833.4515 | -8229.6498 | -15224.397 | -9056.3189 | -9487.5423 | 20112.4472 | 20441.597 | 20777.3299 | 21119.7774 | 21469.0739 | 0 | 0 | 0 | 0 | 0 | 0 | 0 | 0 | 0 | 0 | 0 | 0 | 0 | 0 | 0 | 0 | 0 | 0 | 0 | 0
| Equity cashflow | Euro | -99165.4125 | -21275.2073 | -21576.0917 | -21885.2212 | -22202.8551 | -22529.2624 | -22864.7213 | -23209.5201 | -23563.9574 | -23928.3426 | -24302.9961 | -24688.25 | -25084.4483 | -32079.1954 | -25911.1174 | -26342.3408 | 20112.4472 | 20441.597 | 20777.3299 | 21119.7774 | 21469.0739 | 0 | 0 | 0 | 0 | 0 | 0 | 0 | 0 | 0 | 0 | 0 | 0 | 0 | 0 | 0 | 0 | 0 | 0 | 0 | 0
| Subsidiebasis: afzet | kWh |  | 427500 | 427500 | 427500 | 427500 | 427500 | 427500 | 427500 | 427500 | 427500 | 427500 | 427500 | 427500 | 427500 | 427500 | 427500 | 0 | 0 | 0 | 0 | 0 | 0 | 0 | 0 | 0 | 0 | 0 | 0 | 0 | 0 | 0 | 0 | 0 | 0 | 0 | 0 | 0 | 0 | 0 | 0 | 0
| Terug te verdienen investering | Euro | 283329.75 | 260386.9843 | 237332.6316 | 214155.8271 | 190845.1222 | 167388.4566 | 143773.1301 | 119985.7728 | 96012.314 | 71837.95 | 47447.1098 | 22823.4202 | -2050.3314 | -18314.5431 | -43743.6085 | -69479.8037 | -91659.7139 | -114283.2223 | -137359.2009 | -160896.6991 | -184904.9472 | -184904.9472 | -184904.9472 | -184904.9472 | -184904.9472 | -184904.9472 | -184904.9472 | -184904.9472 | -184904.9472 | -184904.9472 | -184904.9472 | -184904.9472 | -184904.9472 | -184904.9472 | -184904.9472 | -184904.9472 | -184904.9472 | -184904.9472 | -184904.9472 | -184904.9472 | -184904.9472
| DSCR |  | 1: 1.6912; 2: 1.6734; 3: 1.655; 4: 1.6362; 5: 1.6168; 6: 1.5969; 7: 1.5765; 8: 1.5554; 9: 1.5338; 10: 1.5116; 11: 1.4887; 12: 1.4652; 13: 1.0502; 14: 1.4162; 15: 1.3906
| PROJECTPARAMETERS | Waarde | 0: Eenheid
| Verdisconteerde inkomsten | -166191.6362 | 0: euro
| Verdisconteerde afzet | 2556890.6734 | 0: kWh
| Totale investering | 283329.75 | 0: Euro
| DSCR (gemiddeld) | 1.5239
| Vermogenskostenvergoeding (WACC nominaal/reëel) | 5.2% / 3.1%
| Projectrendement (IRR) | -0.088563
| Rendement op eigen vermogen (IRR) | -0.14297
| Aandeel lening | 184164.3375 | 0: Euro
| Aandeel eigen vermogen | 99165.4125 | 0: Euro
| Warmtekrachtverhouding | 0 | 0: W:E
| Samengesteld aantal vollasturen | 855 | 0: uur/jaar
| Terugverdientijd (inclusief SDE++-subsidie) | tussen 11 en 12 jaar
| SUBSIDIEPARAMETERS | Waarde | 0: Eenheid
| Langetermijn-prijs | 0.071 | 0: Euro/kWh
| Langetermijnprijs (netlevering/niet-netlevering) | 0.071 | 0: Euro/kWh
| Langetermijnprijs netlevering | n.v.t. | 0: Euro/kWh
| Langetermijnprijs niet-netlevering | n.v.t. | 0: Euro/kWh
| Voorlopige GVO-waarde | 0.002 | 0: Euro/kWh
| Langetermijn GvO-waarde | 0.002 | 0: Euro/kWh
| Voorlopige HBE-waarde | 0 | 0: Euro/kWh
| Langetermijn HBE-waarde | 0 | 0: Euro/kWh
| Voorlopige waarde ETS-correctie | 0 | 0: Euro/kWh
| Langetermijn-waarde ETS-correctie | 0 | 0: Euro/kWh
| Bodemprijs of basisprijs | 0.0473 | 0: Euro/kWh
| Bodemprijs of basisprijs (netlevering/niet-netlevering) | 0.0473 | 0: Euro/kWh
| Bodemprijs of basisprijs netlevering | n.v.t. | 0: Euro/kWh
| Bodemprijs of basisprijs niet-netlevering | n.v.t. | 0: Euro/kWh
| Voorlopig correctiebedrag | 0.0726 | 0: Euro/kWh
| Voorlopig correctiebedrag netlevering/niet-netlevering | 0.0726 | 0: Euro/kWh
| Voorlopig correctiebedrag netlevering | n.v.t. | 0: Euro/kWh
| Voorlopig correctiebedrag niet-netlevering | n.v.t. | 0: Euro/kWh
| CONVERSIEFACTOREN | Waarde | 0: Eenheid
| Verbrandingswaarde methaan (onderwaarde) | 35.8 | 0: MJ/Nm3
| Verbrandingswaarde hernieuwbaar gas (onderwaarde) | 31.65 | 0: MJ/Nm3
| Verbrandingswaarde hernieuwbaar gas (bovenwaarde) | 35.17 | 0: MJ/Nm3
| kWh naar MJ | 3.6 | 0: MJ/kWh

## 21
Berekening basisbedragen: Eindadvies SDE++ 2026
Zon-pv ≥15 kWp en <1 MWp, drijvend op water
| BASISBEDRAG en SUBSIDIE-INTENSITEIT | Waarde | Eenheid | Toelichting
| Basisbedrag | 0.0979 | Euro/kWh | Het basisbedrag is een maat voor de productiekosten. Deze waarde kan berekend worden als alleen deze worksheet geopend is.
| Subsidie-intensiteit | 229.7048 | Euro/t CO2 | De subsidie-intensiteit is de maat die in de rangschikking gebruikt wordt. Om deze waarde te berekenen dient ook de worksheet 'Correcties' geopend te zijn.
| Productie-eenheid | kWh |  | De SDE++ kent twee rekeneenheden waarover subsidie kan worden uitgekeerd: kWh voor energiecategorieën en t CO2 voor CCS- en CCU-categorieën.
| Vermogenseenheid | kW
| Domein | Elektriciteit |  | Het corresponderende domein bij deze categorie geeft aan binnen welk 'hekje' de subsidiecategorie valt.
| CORRECTIEMETHODES | Waarde | Typering | Toelichting
| Berekeningswijze correctiebedrag methode-ID | 47.3 | Elektriciteit-ZonPV-netlevering (negatieve uren niet meegenomen) | EPEX3 x PF_PV3
| Berekeningswijze ETS-correctie-ID | 0 | Geen ETS-correctie | 0
| ETS-voordeel bij merendeel van projecten? | Geen warmte | Ja of Nee | Alleen van belang voor warmteprojecten. Deze parameter werkt door op de langetermijnprijs en subsidie-intensiteit.
| Berekeningswijze correctiebedrag methode-ID netlevering |  |  | Enkel relevant voor zon-pv.
| Berekeningswijze correctiebedrag methode-ID niet-netlevering |  |  | Enkel relevant voor zon-pv.
| Netlevering deel | 0.75 |  | Enkel relevant voor zon-pv. Aandeel van de productie dat aan het net wordt geleverd.
| Niet-netlevering deel | 0.25 |  | Enkel relevant voor zon-pv. Aandeel eigen gebruik.
| SYSTEEMGROOTTE | Waarde | Eenheid | Toelichting
| Inputvermogen | 500 | kW
| Seasonal Performance Factor (SPF) |  |  | Hier wordt de seizoensgemiddelde COP, of Seasonal performance factor, mee bedoeld voor het hele systeem.
| Gaat het om een installatie voor hernieuwbaar gas? |  |  | Alleen 'Ja' invullen als de installatie gas van aardgaskwaliteit produceert.
| Methaangehalte hernieuwbaar gas voor gaszuivering |  |  | Het percentage methaan in het biogas, dat nog niet tot aardgaskwaliteit is opgewaardeerd.
| Vermogen hernieuwbaargasproductie (voor zuivering) | 0 | Nm3/uur
| Outputvermogen (thermisch of hernieuwbaar gas) |  | kW | Dit veld alleen invullen bij productie van warmte (al dan niet in WKK-variant) of hernieuwbaar gas van aardgaskwaliteit
| Outputvermogen (hernieuwbaar gas) | 0 | Nm3/uur
| Outputvermogen (elektrisch of overig) | 500 | kW | Dit veld invullen als de installatie elektriciteit produceert (al dan niet in WKK-variant), of iets anders dan warmte of gas van aardgaskwaliteit produceert.
| Vollasturen levering (thermisch of hernieuwbaar gas) |  | uur/jaar | Bij een installatie voor gecombineerde opwekking, wordt de bedrijfstijd automatisch genomen als maximum van de vollasturen warmte en vollasturen elektriciteit.
| Vollasturen levering (elektrisch of overig) | 855 | uur/jaar | Bij een installatie voor gecombineerde opwekking, wordt de bedrijfstijd automatisch genomen als maximum van de vollasturen warmte en vollasturen elektriciteit.
| ENERGETISCH RENDEMENT | Waarde | Eenheid | Toelichting
| Max. elektrisch rendement | 100%
| Elektrisch rendement | 100%
| Thermisch rendement of rendement gasproductie | 0%
| Elektriciteitsderving bij warmtelevering |  | elektriciteit : warmte | Enkel invullen als de installatie een WKK-installatie is waarbij warmtelevering ten koste gaat van de elektriciteitsproductie.
| KOSTEN | Waarde | Eenheid | Toelichting
| Investeringskosten input gebaseerd | 598 | Euro/kW | De investeringskosten 'input gebaseerd' worden opgeteld bij de investeringskosten 'output gebaseerd'. Pas op voor onbedoelde dubbeltelling.
| Investeringskosten output gebaseerd |  | Euro/kW | De investeringskosten 'input gebaseerd' worden opgeteld bij de investeringskosten 'output gebaseerd'. Pas op voor onbedoelde dubbeltelling.
| Totale investeringskosten | 0.30094 | Euro(miljoen)
| Vaste operationele kosten input gebaseerd | 12.7 | Euro/kW/jaar | De operationele kosten 'input gebaseerd' worden opgeteld bij de investeringskosten 'output gebaseerd'. Pas op voor onbedoelde dubbeltelling.
| Vaste operationele kosten output gebaseerd |  | Euro/kW/jaar | De operationele kosten 'input gebaseerd' worden opgeteld bij de investeringskosten 'output gebaseerd'. Pas op voor onbedoelde dubbeltelling.
| Totale jaarlijkse vaste operationele kosten | 6.35 | Euro(duizend)/jaar | Deze waarde wordt ter illustratie getoond.
| Kosten elektriciteitsverbruik |  | Euro/kWh | Het betreft de inkoopkosten voor elektriciteit, per kWh output
| Kosten gasverbruik |  | Euro/kWh | Het betreft de inkoopkosten voor gas, per kWh output
| Kosten warmteverbruik |  | Euro/kWh | Het betreft de inkoopkosten voor warmte, per kWh output
| Overige variabele operationele kosten | 0.0089 | Euro/kWh
| Totale variabele operationele kosten | 0.0089 | Euro/kWh
| ENERGIEGEBRUIK | Waarde | Eenheid | Toelichting
| Energie-inhoud brandstof |  | GJ/ton
| Biomassadoorzet | 0 | ton/jaar
| Netto brandstofprijs |  | Euro/ton | Hier wordt de brandstofprijs aan de poort bedoeld, inclusief eventuele risico-opslag.
| Relatief elektriciteitsgebruik |  | kWh/kWh
| Elektriciteitsgebruik | 0 | MWh/jaar
| Relatief warmtegebruik |  | kWh/kWh
| Warmtegebruik | 0 | MWh/jaar
| Relatief aardgasgebruik |  | kWh/kWh
| Aardgasgebruik | 0 | MWh/jaar
| EMISSIEFACTOREN | Waarde | Eenheid | Toelichting
| Emissiefactor van warmteproductie per eenheid |  | kg CO2/kWh
| Emissiefactor van elektriciteitsproductie of overig per eenheid | 0.062 | kg CO2/kWh
| Emissiefactor van gasproductie per eenheid |  | kg CO2/kWh
| Emissiefactor gebruik van biomassa |  | kg CO2/ton | De waarde die hier getoond wordt, is afhankelijk aan de uitgangspunten in de adviesvraag.
| Emissiefactor gebruik van warmte |  | kg CO2/kWh
| Emissiefactor gebruik van elektriciteit |  | kg CO2/kWh
| Emissiefactor gebruik van gas |  | kg CO2/kWh
| Vermeden emissies | 0.1084 | kg CO2/kWh
| TERMIJNEN | Waarde | Eenheid | Toelichting
| Economische levensduur | 20 | jaar | Deze waarde wordt gebruikt om eventuele inkomsten van het project na subsidieperiode te berekenen.
| Termijn lening | 15 | jaar
| Afschrijvingstermijn | 20 | jaar
| Beleidsperiode | 15 | jaar
| Totale operationale periode |  | jaar | Deze waarde wordt gebruikt om de vermeden emissies gedurende de hele operationele periode van de installatie te berekenen.
| PARAMETERS NA SUBSIDIEPERIODE | Waarde | Eenheid | Toelichting
| Elektriciteitsprijs na subsidieperiode | 0.0746 | Euro/kWh | Deze prijs is inclusief de profielfactor, maar exclusief de onbalansfactor.
| Vollasturen na subsidieperiode elektriciteit of overige | 800 | uur/jaar
| Prijs warmte of hernieuwbaar gas na subsidieperiode |  | Euro/kWh
| Vollasturen na subsidieperiode warmte of hernieuwbaar gas |  | uur/jaar
| Totaal geproduceerde eenheden subsidieperiode | 6412500 | kWh
| Totale geproduceerde eenheden bedrijfsperiode | 8412500 | kWh
| Verrekeningsfactor bespaarde emissies | 1.3119
| FINANCIËLE PARAMETERS | Waarde | Eenheid | Toelichting
| Inflatie | 2%
| Rendement op vreemd vermogen | 4.25%
| Rendement op eigen vermogen | 9%
| Percentage vreemd vermogen in investering | 65%
| Percentage eigen vermogen in investering | 35%
| Vennootschapsbelasting | 25.8%
| INVESTERINGSSUBSIDIES | Waarde | Eenheid | Toelichting
| Investeringssubsidie t.g.v. vreemd vermogen |  | Euro
| Investeringssubsidie t.g.v. eigen vermogen (NCW) |  | Euro
| ONREGELMATIGE CASHFLOWS | Jaar | Waarde | Toelichting
|  | 13 | -7000 | Voer in cel kolom C het jaar in waarin de onregelmatige cashflow plaatsvindt en in kolom D97 de reële kosten (als negatieve waarde) in dat specifieke jaar.
De waarde als reële kosten is gedefinieerd in euro van het jaar 2026.
| Afsluitprovisie op lening handmatig |  |  | Indien de afsluitprovisie handmatig moet worden ingevoerd, voer dan in cel C103 het bedrag van de afsluitprovisie in.
| Afsluitprovisie als percentage van lening | 0 | 1% | Deze afsluitprovisie wordt verrekend in de totale investeringskosten en is gedefinieerd als percentage van de lening.
| SUBSIDIE-INKOMSTEN (niet invullen voor basisbedragberekening) |  | Eenheid | 2026 | 2027 | 2028 | 2029 | 2030 | 2031 | 2032 | 2033 | 2034 | 2035 | 2036 | 2037 | 2038 | 2039 | 2040 | 2041 | 2042 | 2043 | 2044 | 2045 | 2046 | 2047 | 2048 | 2049 | 2050 | 2051 | 2052 | 2053 | 2054 | 2055 | 2056 | 2057 | 2058 | 2059 | 2060 | 2061 | 2062 | 2063 | 2064 | 2065
| Basisbedrag (deze cellen kunnen gebruikt worden om de inkomsten toe te voegen) |  | Euro/kWh |  | 0 | 0 | 0 | 0 | 0 | 0 | 0 | 0 | 0 | 0 | 0 | 0 | 0 | 0 | 0 | 0 | 0 | 0 | 0 | 0 | 0 | 0 | 0 | 0 | 0 | 0 | 0 | 0 | 0 | 0 | 0 | 0 | 0 | 0 | 0 | 0 | 0 | 0 | 0
| Correctiebedrag (deze cellen kunnen gebruikt worden om de inkomsten toe te voegen) |  | Euro/kWh |  | 0 | 0 | 0 | 0 | 0 | 0 | 0 | 0 | 0 | 0 | 0 | 0 | 0 | 0 | 0 | 0 | 0 | 0 | 0 | 0 | 0 | 0 | 0 | 0 | 0 | 0 | 0 | 0 | 0 | 0 | 0 | 0 | 0 | 0 | 0 | 0 | 0 | 0 | 0
| Inflator |  | index | 1 | 1.02 | 1.0404 | 1.0612 | 1.0824 | 1.1041 | 1.1262 | 1.1487 | 1.1717 | 1.1951 | 1.219 | 1.2434 | 1.2682 | 1.2936 | 1.3195 | 1.3459 | 1.3728 | 1.4002 | 1.4282 | 1.4568 | 1.4859 | 1.5157 | 1.546 | 1.5769 | 1.6084 | 1.6406 | 1.6734 | 1.7069 | 1.741 | 1.7758 | 1.8114 | 1.8476 | 1.8845 | 1.9222 | 1.9607 | 1.9999 | 2.0399 | 2.0807 | 2.1223 | 2.1647
Tabel: Nominale kasstroom (positieve bedragen = gunstig voor de producent)
| INITIELE INVESTERING |  | 0 | 1 | 2 | 3 | 4 | 5 | 6 | 7 | 8 | 9 | 10 | 11 | 12 | 13 | 14 | 15 | 16 | 17 | 18 | 19 | 20 | 21 | 22 | 23 | 24 | 25 | 26 | 27 | 28 | 29 | 30 | 31 | 32 | 33 | 34 | 35 | 36 | 37 | 38 | 39 | 40
| Investering | Euro | 0: -300943.5
AFZET
| Afzet elektriciteit of overige | kWh |  | 427500 | 427500 | 427500 | 427500 | 427500 | 427500 | 427500 | 427500 | 427500 | 427500 | 427500 | 427500 | 427500 | 427500 | 427500 | 400000 | 400000 | 400000 | 400000 | 400000 | 0 | 0 | 0 | 0 | 0 | 0 | 0 | 0 | 0 | 0 | 0 | 0 | 0 | 0 | 0 | 0 | 0 | 0 | 0 | 0
| Afzet warmte | kWh |  | 0 | 0 | 0 | 0 | 0 | 0 | 0 | 0 | 0 | 0 | 0 | 0 | 0 | 0 | 0 | 0 | 0 | 0 | 0 | 0 | 0 | 0 | 0 | 0 | 0 | 0 | 0 | 0 | 0 | 0 | 0 | 0 | 0 | 0 | 0 | 0 | 0 | 0 | 0 | 0
| Afzet hernieuwbaar gas | kWh (HHV) |  | 0 | 0 | 0 | 0 | 0 | 0 | 0 | 0 | 0 | 0 | 0 | 0 | 0 | 0 | 0 | 0 | 0 | 0 | 0 | 0 | 0 | 0 | 0 | 0 | 0 | 0 | 0 | 0 | 0 | 0 | 0 | 0 | 0 | 0 | 0 | 0 | 0 | 0 | 0 | 0
| Afzet | kWh |  | 427500 | 427500 | 427500 | 427500 | 427500 | 427500 | 427500 | 427500 | 427500 | 427500 | 427500 | 427500 | 427500 | 427500 | 427500 | 400000 | 400000 | 400000 | 400000 | 400000 | 0 | 0 | 0 | 0 | 0 | 0 | 0 | 0 | 0 | 0 | 0 | 0 | 0 | 0 | 0 | 0 | 0 | 0 | 0 | 0
KOSTEN EN INKOMSTEN
| Operationele kosten | Euro |  | -10154.75 | -10357.845 | -10565.0019 | -10776.3019 | -10991.828 | -11211.6645 | -11435.8978 | -11664.6158 | -11897.9081 | -12135.8663 | -12378.5836 | -12626.1553 | -21756.3709 | -13136.2519 | -13398.977 | -13337.5552 | -13604.3063 | -13876.3925 | -14153.9203 | -14436.9987 | 0 | 0 | 0 | 0 | 0 | 0 | 0 | 0 | 0 | 0 | 0 | 0 | 0 | 0 | 0 | 0 | 0 | 0 | 0 | 0
| Brandstofkosten (biomassa) | Euro |  | 0 | 0 | 0 | 0 | 0 | 0 | 0 | 0 | 0 | 0 | 0 | 0 | 0 | 0 | 0 | 0 | 0 | 0 | 0 | 0 | 0 | 0 | 0 | 0 | 0 | 0 | 0 | 0 | 0 | 0 | 0 | 0 | 0 | 0 | 0 | 0 | 0 | 0 | 0 | 0
| Marktwaarde elektriciteit na einde beleidsperiode | Euro/kWh |  | 0 | 0 | 0 | 0 | 0 | 0 | 0 | 0 | 0 | 0 | 0 | 0 | 0 | 0 | 0 | 0.1004 | 0.10241 | 0.10446 | 0.10655 | 0.10868 | 0 | 0 | 0 | 0 | 0 | 0 | 0 | 0 | 0 | 0 | 0 | 0 | 0 | 0 | 0 | 0 | 0 | 0 | 0 | 0
| Marktwaarde warmte of hernieuwbaar gas na einde beleidsperiode | Euro/kWh |  | 0 | 0 | 0 | 0 | 0 | 0 | 0 | 0 | 0 | 0 | 0 | 0 | 0 | 0 | 0 | 0 | 0 | 0 | 0 | 0 | 0 | 0 | 0 | 0 | 0 | 0 | 0 | 0 | 0 | 0 | 0 | 0 | 0 | 0 | 0 | 0 | 0 | 0 | 0 | 0
| Correctiebedrag | Euro/kWh |  | 0 | 0 | 0 | 0 | 0 | 0 | 0 | 0 | 0 | 0 | 0 | 0 | 0 | 0 | 0 | 0 | 0 | 0 | 0 | 0 | 0 | 0 | 0 | 0 | 0 | 0 | 0 | 0 | 0 | 0 | 0 | 0 | 0 | 0 | 0 | 0 | 0 | 0 | 0 | 0
| Basisbedrag | Euro/kWh |  | 0 | 0 | 0 | 0 | 0 | 0 | 0 | 0 | 0 | 0 | 0 | 0 | 0 | 0 | 0 | 0 | 0 | 0 | 0 | 0 | 0 | 0 | 0 | 0 | 0 | 0 | 0 | 0 | 0 | 0 | 0 | 0 | 0 | 0 | 0 | 0 | 0 | 0 | 0 | 0
| SDE-vergoeding | Euro |  | 0 | 0 | 0 | 0 | 0 | 0 | 0 | 0 | 0 | 0 | 0 | 0 | 0 | 0 | 0 | 0 | 0 | 0 | 0 | 0 | 0 | 0 | 0 | 0 | 0 | 0 | 0 | 0 | 0 | 0 | 0 | 0 | 0 | 0 | 0 | 0 | 0 | 0 | 0 | 0
| Marktinkomsten na einde beleidsperiode | Euro |  | 0 | 0 | 0 | 0 | 0 | 0 | 0 | 0 | 0 | 0 | 0 | 0 | 0 | 0 | 0 | 40160.7112 | 40963.9254 | 41783.2039 | 42618.868 | 43471.2454 | 0 | 0 | 0 | 0 | 0 | 0 | 0 | 0 | 0 | 0 | 0 | 0 | 0 | 0 | 0 | 0 | 0 | 0 | 0 | 0
| Marktinkomsten gedurende beleidsperiode | Euro |  | 0 | 0 | 0 | 0 | 0 | 0 | 0 | 0 | 0 | 0 | 0 | 0 | 0 | 0 | 0 | 0 | 0 | 0 | 0 | 0 | 0 | 0 | 0 | 0 | 0 | 0 | 0 | 0 | 0 | 0 | 0 | 0 | 0 | 0 | 0 | 0 | 0 | 0 | 0 | 0
TOTALE KOSTEN EN INKOMSTEN
| Inkomen totaal (nominaal) | Euro |  | 0 | 0 | 0 | 0 | 0 | 0 | 0 | 0 | 0 | 0 | 0 | 0 | 0 | 0 | 0 | 40160.7112 | 40963.9254 | 41783.2039 | 42618.868 | 43471.2454 | 0 | 0 | 0 | 0 | 0 | 0 | 0 | 0 | 0 | 0 | 0 | 0 | 0 | 0 | 0 | 0 | 0 | 0 | 0 | 0
| Kosten totaal (nominaal) | Euro |  | -10154.75 | -10357.845 | -10565.0019 | -10776.3019 | -10991.828 | -11211.6645 | -11435.8978 | -11664.6158 | -11897.9081 | -12135.8663 | -12378.5836 | -12626.1553 | -21756.3709 | -13136.2519 | -13398.977 | -13337.5552 | -13604.3063 | -13876.3925 | -14153.9203 | -14436.9987 | 0 | 0 | 0 | 0 | 0 | 0 | 0 | 0 | 0 | 0 | 0 | 0 | 0 | 0 | 0 | 0 | 0 | 0 | 0 | 0
| Bruto inkomen (nominaal) | Euro |  | -10154.75 | -10357.845 | -10565.0019 | -10776.3019 | -10991.828 | -11211.6645 | -11435.8978 | -11664.6158 | -11897.9081 | -12135.8663 | -12378.5836 | -12626.1553 | -21756.3709 | -13136.2519 | -13398.977 | 26823.156 | 27359.6191 | 27906.8115 | 28464.9477 | 29034.2467 | 0 | 0 | 0 | 0 | 0 | 0 | 0 | 0 | 0 | 0 | 0 | 0 | 0 | 0 | 0 | 0 | 0 | 0 | 0 | 0
AFSCHRIJVING EN SCHULDEN
| Afschrijving | Euro |  | -15047.175 | -15047.175 | -15047.175 | -15047.175 | -15047.175 | -15047.175 | -15047.175 | -15047.175 | -15047.175 | -15047.175 | -15047.175 | -15047.175 | -15047.175 | -15047.175 | -15047.175 | -15047.175 | -15047.175 | -15047.175 | -15047.175 | -15047.175 | 0 | 0 | 0 | 0 | 0 | 0 | 0 | 0 | 0 | 0 | 0 | 0 | 0 | 0 | 0 | 0 | 0 | 0 | 0 | 0
| Rente | Euro |  | -8313.5642 | -7906.0297 | -7481.1751 | -7038.2641 | -6576.5294 | -6095.1709 | -5593.3548 | -5070.2114 | -4524.8345 | -3956.279 | -3363.5599 | -2745.6503 | -2101.4795 | -1429.9315 | -729.8426 | 0 | 0 | 0 | 0 | 0 | 0 | 0 | 0 | 0 | 0 | 0 | 0 | 0 | 0 | 0 | 0 | 0 | 0 | 0 | 0 | 0 | 0 | 0 | 0 | 0
| Aflossing | Euro |  | -9589.0459 | -9996.5804 | -10421.4351 | -10864.346 | -11326.0808 | -11807.4392 | -12309.2554 | -12832.3987 | -13377.7757 | -13946.3311 | -14539.0502 | -15156.9598 | -15801.1306 | -16472.6787 | -17172.7675 | 0 | 0 | 0 | 0 | 0 | 0 | 0 | 0 | 0 | 0 | 0 | 0 | 0 | 0 | 0 | 0 | 0 | 0 | 0 | 0 | 0 | 0 | 0 | 0 | 0
| Totale lasten lening | Euro |  | -17902.6101 | -17902.6101 | -17902.6101 | -17902.6101 | -17902.6101 | -17902.6101 | -17902.6101 | -17902.6101 | -17902.6101 | -17902.6101 | -17902.6101 | -17902.6101 | -17902.6101 | -17902.6101 | -17902.6101 | 0 | 0 | 0 | 0 | 0 | 0 | 0 | 0 | 0 | 0 | 0 | 0 | 0 | 0 | 0 | 0 | 0 | 0 | 0 | 0 | 0 | 0 | 0 | 0 | 0
BELASTING
| Belastbaar inkomen | Euro |  | -33515.4892 | -33311.0497 | -33093.352 | -32861.741 | -32615.5323 | -32354.0105 | -32076.4276 | -31782.0022 | -31469.9176 | -31139.3203 | -30789.3185 | -30418.9806 | -38905.0254 | -29613.3584 | -29175.9946 | 11775.981 | 12312.4441 | 12859.6365 | 13417.7727 | 13987.0717 | 0 | 0 | 0 | 0 | 0 | 0 | 0 | 0 | 0 | 0 | 0 | 0 | 0 | 0 | 0 | 0 | 0 | 0 | 0 | 0
| Belasting bedrag | Euro |  | 8646.9962 | 8594.2508 | 8538.0848 | 8478.3292 | 8414.8073 | 8347.3347 | 8275.7183 | 8199.7566 | 8119.2387 | 8033.9446 | 7943.6442 | 7848.097 | 10037.4966 | 7640.2465 | 7527.4066 | -3038.2031 | -3176.6106 | -3317.7862 | -3461.7854 | -3608.6645 | 0 | 0 | 0 | 0 | 0 | 0 | 0 | 0 | 0 | 0 | 0 | 0 | 0 | 0 | 0 | 0 | 0 | 0 | 0 | 0
CASHFLOWS
| Netto inkomen na belasting | Euro |  | -19410.3639 | -19666.2043 | -19929.5272 | -20200.5829 | -20479.6308 | -20766.94 | -21062.7896 | -21367.4693 | -21681.2795 | -22004.5318 | -22337.5495 | -22680.6684 | -29621.4845 | -23398.6156 | -23774.1805 | 23784.9529 | 24183.0085 | 24589.0253 | 25003.1624 | 25425.5822 | 0 | 0 | 0 | 0 | 0 | 0 | 0 | 0 | 0 | 0 | 0 | 0 | 0 | 0 | 0 | 0 | 0 | 0 | 0 | 0
| Project cashflow | Euro | -300943.5 | -1507.7538 | -1763.5942 | -2026.9171 | -2297.9728 | -2577.0206 | -2864.3298 | -3160.1795 | -3464.8592 | -3778.6694 | -4101.9216 | -4434.9394 | -4778.0583 | -11718.8744 | -5496.0055 | -5871.5704 | 23784.9529 | 24183.0085 | 24589.0253 | 25003.1624 | 25425.5822 | 0 | 0 | 0 | 0 | 0 | 0 | 0 | 0 | 0 | 0 | 0 | 0 | 0 | 0 | 0 | 0 | 0 | 0 | 0 | 0
| Equity cashflow | Euro | -105330.225 | -19410.3639 | -19666.2043 | -19929.5272 | -20200.5829 | -20479.6308 | -20766.94 | -21062.7896 | -21367.4693 | -21681.2795 | -22004.5318 | -22337.5495 | -22680.6684 | -29621.4845 | -23398.6156 | -23774.1805 | 23784.9529 | 24183.0085 | 24589.0253 | 25003.1624 | 25425.5822 | 0 | 0 | 0 | 0 | 0 | 0 | 0 | 0 | 0 | 0 | 0 | 0 | 0 | 0 | 0 | 0 | 0 | 0 | 0 | 0
| Subsidiebasis: afzet | kWh |  | 427500 | 427500 | 427500 | 427500 | 427500 | 427500 | 427500 | 427500 | 427500 | 427500 | 427500 | 427500 | 427500 | 427500 | 427500 | 0 | 0 | 0 | 0 | 0 | 0 | 0 | 0 | 0 | 0 | 0 | 0 | 0 | 0 | 0 | 0 | 0 | 0 | 0 | 0 | 0 | 0 | 0 | 0 | 0
| Terug te verdienen investering | Euro | 300943.5 | 277559.5642 | 253971.1889 | 230165.1159 | 206127.4319 | 181843.5393 | 157298.1247 | 132475.1273 | 107357.7045 | 81928.1971 | 56168.0924 | 30057.9859 | 3577.5415 | -14416.8581 | -41702.9247 | -69426.3551 | -96249.5111 | -123609.1302 | -151515.9417 | -179980.8894 | -209015.1361 | -209015.1361 | -209015.1361 | -209015.1361 | -209015.1361 | -209015.1361 | -209015.1361 | -209015.1361 | -209015.1361 | -209015.1361 | -209015.1361 | -209015.1361 | -209015.1361 | -209015.1361 | -209015.1361 | -209015.1361 | -209015.1361 | -209015.1361 | -209015.1361 | -209015.1361 | -209015.1361
| DSCR |  | 1: 1.6504; 2: 1.6361; 3: 1.6214; 4: 1.6063; 5: 1.5907; 6: 1.5746; 7: 1.5581; 8: 1.5411; 9: 1.5236; 10: 1.5055; 11: 1.4869; 12: 1.4677; 13: 1.08; 14: 1.4276; 15: 1.4067
| PROJECTPARAMETERS | Waarde | 0: Eenheid
| Verdisconteerde inkomsten | -144996.5 | 0: euro
| Verdisconteerde afzet | 2556890.6734 | 0: kWh
| Totale investering | 300943.5 | 0: Euro
| DSCR (gemiddeld) | 1.5118
| Vermogenskostenvergoeding (WACC nominaal/reëel) | 5.2% / 3.1%
| Projectrendement (IRR) | -0.066043
| Rendement op eigen vermogen (IRR) | -0.11659
| Aandeel lening | 195613.275 | 0: Euro
| Aandeel eigen vermogen | 105330.225 | 0: Euro
| Warmtekrachtverhouding | 0 | 0: W:E
| Samengesteld aantal vollasturen | 855 | 0: uur/jaar
| Terugverdientijd (inclusief SDE++-subsidie) | tussen 12 en 13 jaar
| SUBSIDIEPARAMETERS | Waarde | 0: Eenheid
| Langetermijn-prijs | 0.071 | 0: Euro/kWh
| Langetermijnprijs (netlevering/niet-netlevering) | 0.071 | 0: Euro/kWh
| Langetermijnprijs netlevering | n.v.t. | 0: Euro/kWh
| Langetermijnprijs niet-netlevering | n.v.t. | 0: Euro/kWh
| Voorlopige GVO-waarde | 0.002 | 0: Euro/kWh
| Langetermijn GvO-waarde | 0.002 | 0: Euro/kWh
| Voorlopige HBE-waarde | 0 | 0: Euro/kWh
| Langetermijn HBE-waarde | 0 | 0: Euro/kWh
| Voorlopige waarde ETS-correctie | 0 | 0: Euro/kWh
| Langetermijn-waarde ETS-correctie | 0 | 0: Euro/kWh
| Bodemprijs of basisprijs | 0.0473 | 0: Euro/kWh
| Bodemprijs of basisprijs (netlevering/niet-netlevering) | 0.0473 | 0: Euro/kWh
| Bodemprijs of basisprijs netlevering | n.v.t. | 0: Euro/kWh
| Bodemprijs of basisprijs niet-netlevering | n.v.t. | 0: Euro/kWh
| Voorlopig correctiebedrag | 0.0726 | 0: Euro/kWh
| Voorlopig correctiebedrag netlevering/niet-netlevering | 0.0726 | 0: Euro/kWh
| Voorlopig correctiebedrag netlevering | n.v.t. | 0: Euro/kWh
| Voorlopig correctiebedrag niet-netlevering | n.v.t. | 0: Euro/kWh
| CONVERSIEFACTOREN | Waarde | 0: Eenheid
| Verbrandingswaarde methaan (onderwaarde) | 35.8 | 0: MJ/Nm3
| Verbrandingswaarde hernieuwbaar gas (onderwaarde) | 31.65 | 0: MJ/Nm3
| Verbrandingswaarde hernieuwbaar gas (bovenwaarde) | 35.17 | 0: MJ/Nm3
| kWh naar MJ | 3.6 | 0: MJ/kWh

## 22
Berekening basisbedragen: Eindadvies SDE++ 2026
Zon-pv >1 MWp, gebouwgebonden
| BASISBEDRAG en SUBSIDIE-INTENSITEIT | Waarde | Eenheid | Toelichting
| Basisbedrag | 0.0861 | Euro/kWh | Het basisbedrag is een maat voor de productiekosten. Deze waarde kan berekend worden als alleen deze worksheet geopend is.
| Subsidie-intensiteit | 104.7162 | Euro/t CO2 | De subsidie-intensiteit is de maat die in de rangschikking gebruikt wordt. Om deze waarde te berekenen dient ook de worksheet 'Correcties' geopend te zijn.
| Productie-eenheid | kWh |  | De SDE++ kent twee rekeneenheden waarover subsidie kan worden uitgekeerd: kWh voor energiecategorieën en t CO2 voor CCS- en CCU-categorieën.
| Vermogenseenheid | kW
| Domein | Elektriciteit |  | Het corresponderende domein bij deze categorie geeft aan binnen welk 'hekje' de subsidiecategorie valt.
| CORRECTIEMETHODES | Waarde | Typering | Toelichting
| Berekeningswijze correctiebedrag methode-ID | 47.3 | Elektriciteit-ZonPV-netlevering (negatieve uren niet meegenomen) | EPEX3 x PF_PV3
| Berekeningswijze ETS-correctie-ID | 0 | Geen ETS-correctie | 0
| ETS-voordeel bij merendeel van projecten? | Geen warmte | Ja of Nee | Alleen van belang voor warmteprojecten. Deze parameter werkt door op de langetermijnprijs en subsidie-intensiteit.
| Berekeningswijze correctiebedrag methode-ID netlevering |  |  | Enkel relevant voor zon-pv.
| Berekeningswijze correctiebedrag methode-ID niet-netlevering |  |  | Enkel relevant voor zon-pv.
| Netlevering deel | 0.65 |  | Enkel relevant voor zon-pv. Aandeel van de productie dat aan het net wordt geleverd.
| Niet-netlevering deel | 0.35 |  | Enkel relevant voor zon-pv. Aandeel eigen gebruik.
| SYSTEEMGROOTTE | Waarde | Eenheid | Toelichting
| Inputvermogen | 2500 | kW
| Seasonal Performance Factor (SPF) |  |  | Hier wordt de seizoensgemiddelde COP, of Seasonal performance factor, mee bedoeld voor het hele systeem.
| Gaat het om een installatie voor hernieuwbaar gas? |  |  | Alleen 'Ja' invullen als de installatie gas van aardgaskwaliteit produceert.
| Methaangehalte hernieuwbaar gas voor gaszuivering |  |  | Het percentage methaan in het biogas, dat nog niet tot aardgaskwaliteit is opgewaardeerd.
| Vermogen hernieuwbaargasproductie (voor zuivering) | 0 | Nm3/uur
| Outputvermogen (thermisch of hernieuwbaar gas) |  | kW | Dit veld alleen invullen bij productie van warmte (al dan niet in WKK-variant) of hernieuwbaar gas van aardgaskwaliteit
| Outputvermogen (hernieuwbaar gas) | 0 | Nm3/uur
| Outputvermogen (elektrisch of overig) | 2500 | kW | Dit veld invullen als de installatie elektriciteit produceert (al dan niet in WKK-variant), of iets anders dan warmte of gas van aardgaskwaliteit produceert.
| Vollasturen levering (thermisch of hernieuwbaar gas) |  | uur/jaar | Bij een installatie voor gecombineerde opwekking, wordt de bedrijfstijd automatisch genomen als maximum van de vollasturen warmte en vollasturen elektriciteit.
| Vollasturen levering (elektrisch of overig) | 840 | uur/jaar | Bij een installatie voor gecombineerde opwekking, wordt de bedrijfstijd automatisch genomen als maximum van de vollasturen warmte en vollasturen elektriciteit.
| ENERGETISCH RENDEMENT | Waarde | Eenheid | Toelichting
| Max. elektrisch rendement | 100%
| Elektrisch rendement | 100%
| Thermisch rendement of rendement gasproductie | 0%
| Elektriciteitsderving bij warmtelevering |  | elektriciteit : warmte | Enkel invullen als de installatie een WKK-installatie is waarbij warmtelevering ten koste gaat van de elektriciteitsproductie.
| KOSTEN | Waarde | Eenheid | Toelichting
| Investeringskosten input gebaseerd | 509 | Euro/kW | De investeringskosten 'input gebaseerd' worden opgeteld bij de investeringskosten 'output gebaseerd'. Pas op voor onbedoelde dubbeltelling.
| Investeringskosten output gebaseerd |  | Euro/kW | De investeringskosten 'input gebaseerd' worden opgeteld bij de investeringskosten 'output gebaseerd'. Pas op voor onbedoelde dubbeltelling.
| Totale investeringskosten | 1.2808 | Euro(miljoen)
| Vaste operationele kosten input gebaseerd | 11.7 | Euro/kW/jaar | De operationele kosten 'input gebaseerd' worden opgeteld bij de investeringskosten 'output gebaseerd'. Pas op voor onbedoelde dubbeltelling.
| Vaste operationele kosten output gebaseerd |  | Euro/kW/jaar | De operationele kosten 'input gebaseerd' worden opgeteld bij de investeringskosten 'output gebaseerd'. Pas op voor onbedoelde dubbeltelling.
| Totale jaarlijkse vaste operationele kosten | 29.25 | Euro(duizend)/jaar | Deze waarde wordt ter illustratie getoond.
| Kosten elektriciteitsverbruik |  | Euro/kWh | Het betreft de inkoopkosten voor elektriciteit, per kWh output
| Kosten gasverbruik |  | Euro/kWh | Het betreft de inkoopkosten voor gas, per kWh output
| Kosten warmteverbruik |  | Euro/kWh | Het betreft de inkoopkosten voor warmte, per kWh output
| Overige variabele operationele kosten | 0.0089 | Euro/kWh
| Totale variabele operationele kosten | 0.0089 | Euro/kWh
| ENERGIEGEBRUIK | Waarde | Eenheid | Toelichting
| Energie-inhoud brandstof |  | GJ/ton
| Biomassadoorzet | 0 | ton/jaar
| Netto brandstofprijs |  | Euro/ton | Hier wordt de brandstofprijs aan de poort bedoeld, inclusief eventuele risico-opslag.
| Relatief elektriciteitsgebruik |  | kWh/kWh
| Elektriciteitsgebruik | 0 | MWh/jaar
| Relatief warmtegebruik |  | kWh/kWh
| Warmtegebruik | 0 | MWh/jaar
| Relatief aardgasgebruik |  | kWh/kWh
| Aardgasgebruik | 0 | MWh/jaar
| EMISSIEFACTOREN | Waarde | Eenheid | Toelichting
| Emissiefactor van warmteproductie per eenheid |  | kg CO2/kWh
| Emissiefactor van elektriciteitsproductie of overig per eenheid | 0.062 | kg CO2/kWh
| Emissiefactor van gasproductie per eenheid |  | kg CO2/kWh
| Emissiefactor gebruik van biomassa |  | kg CO2/ton | De waarde die hier getoond wordt, is afhankelijk aan de uitgangspunten in de adviesvraag.
| Emissiefactor gebruik van warmte |  | kg CO2/kWh
| Emissiefactor gebruik van elektriciteit |  | kg CO2/kWh
| Emissiefactor gebruik van gas |  | kg CO2/kWh
| Vermeden emissies | 0.1251 | kg CO2/kWh
| TERMIJNEN | Waarde | Eenheid | Toelichting
| Economische levensduur | 20 | jaar | Deze waarde wordt gebruikt om eventuele inkomsten van het project na subsidieperiode te berekenen.
| Termijn lening | 15 | jaar
| Afschrijvingstermijn | 20 | jaar
| Beleidsperiode | 15 | jaar
| Totale operationale periode |  | jaar | Deze waarde wordt gebruikt om de vermeden emissies gedurende de hele operationele periode van de installatie te berekenen.
| PARAMETERS NA SUBSIDIEPERIODE | Waarde | Eenheid | Toelichting
| Elektriciteitsprijs na subsidieperiode | 0.0746 | Euro/kWh | Deze prijs is inclusief de profielfactor, maar exclusief de onbalansfactor.
| Vollasturen na subsidieperiode elektriciteit of overige | 785 | uur/jaar
| Prijs warmte of hernieuwbaar gas na subsidieperiode |  | Euro/kWh
| Vollasturen na subsidieperiode warmte of hernieuwbaar gas |  | uur/jaar
| Totaal geproduceerde eenheden subsidieperiode | 31500000 | kWh
| Totale geproduceerde eenheden bedrijfsperiode | 41312500 | kWh
| Verrekeningsfactor bespaarde emissies | 1.3115
| FINANCIËLE PARAMETERS | Waarde | Eenheid | Toelichting
| Inflatie | 2%
| Rendement op vreemd vermogen | 4.25%
| Rendement op eigen vermogen | 9%
| Percentage vreemd vermogen in investering | 65%
| Percentage eigen vermogen in investering | 35%
| Vennootschapsbelasting | 25.8%
| INVESTERINGSSUBSIDIES | Waarde | Eenheid | Toelichting
| Investeringssubsidie t.g.v. vreemd vermogen |  | Euro
| Investeringssubsidie t.g.v. eigen vermogen (NCW) |  | Euro
| ONREGELMATIGE CASHFLOWS | Jaar | Waarde | Toelichting
|  | 13 | -32500 | Voer in cel kolom C het jaar in waarin de onregelmatige cashflow plaatsvindt en in kolom D97 de reële kosten (als negatieve waarde) in dat specifieke jaar.
De waarde als reële kosten is gedefinieerd in euro van het jaar 2026.
| Afsluitprovisie op lening handmatig |  |  | Indien de afsluitprovisie handmatig moet worden ingevoerd, voer dan in cel C103 het bedrag van de afsluitprovisie in.
| Afsluitprovisie als percentage van lening | 0 | 1% | Deze afsluitprovisie wordt verrekend in de totale investeringskosten en is gedefinieerd als percentage van de lening.
| SUBSIDIE-INKOMSTEN (niet invullen voor basisbedragberekening) |  | Eenheid | 2026 | 2027 | 2028 | 2029 | 2030 | 2031 | 2032 | 2033 | 2034 | 2035 | 2036 | 2037 | 2038 | 2039 | 2040 | 2041 | 2042 | 2043 | 2044 | 2045 | 2046 | 2047 | 2048 | 2049 | 2050 | 2051 | 2052 | 2053 | 2054 | 2055 | 2056 | 2057 | 2058 | 2059 | 2060 | 2061 | 2062 | 2063 | 2064 | 2065
| Basisbedrag (deze cellen kunnen gebruikt worden om de inkomsten toe te voegen) |  | Euro/kWh |  | 0 | 0 | 0 | 0 | 0 | 0 | 0 | 0 | 0 | 0 | 0 | 0 | 0 | 0 | 0 | 0 | 0 | 0 | 0 | 0 | 0 | 0 | 0 | 0 | 0 | 0 | 0 | 0 | 0 | 0 | 0 | 0 | 0 | 0 | 0 | 0 | 0 | 0 | 0
| Correctiebedrag (deze cellen kunnen gebruikt worden om de inkomsten toe te voegen) |  | Euro/kWh |  | 0 | 0 | 0 | 0 | 0 | 0 | 0 | 0 | 0 | 0 | 0 | 0 | 0 | 0 | 0 | 0 | 0 | 0 | 0 | 0 | 0 | 0 | 0 | 0 | 0 | 0 | 0 | 0 | 0 | 0 | 0 | 0 | 0 | 0 | 0 | 0 | 0 | 0 | 0
| Inflator |  | index | 1 | 1.02 | 1.0404 | 1.0612 | 1.0824 | 1.1041 | 1.1262 | 1.1487 | 1.1717 | 1.1951 | 1.219 | 1.2434 | 1.2682 | 1.2936 | 1.3195 | 1.3459 | 1.3728 | 1.4002 | 1.4282 | 1.4568 | 1.4859 | 1.5157 | 1.546 | 1.5769 | 1.6084 | 1.6406 | 1.6734 | 1.7069 | 1.741 | 1.7758 | 1.8114 | 1.8476 | 1.8845 | 1.9222 | 1.9607 | 1.9999 | 2.0399 | 2.0807 | 2.1223 | 2.1647
Tabel: Nominale kasstroom (positieve bedragen = gunstig voor de producent)
| INITIELE INVESTERING |  | 0 | 1 | 2 | 3 | 4 | 5 | 6 | 7 | 8 | 9 | 10 | 11 | 12 | 13 | 14 | 15 | 16 | 17 | 18 | 19 | 20 | 21 | 22 | 23 | 24 | 25 | 26 | 27 | 28 | 29 | 30 | 31 | 32 | 33 | 34 | 35 | 36 | 37 | 38 | 39 | 40
| Investering | Euro | 0: -1280771.25
AFZET
| Afzet elektriciteit of overige | kWh |  | 2100000 | 2100000 | 2100000 | 2100000 | 2100000 | 2100000 | 2100000 | 2100000 | 2100000 | 2100000 | 2100000 | 2100000 | 2100000 | 2100000 | 2100000 | 1962500 | 1962500 | 1962500 | 1962500 | 1962500 | 0 | 0 | 0 | 0 | 0 | 0 | 0 | 0 | 0 | 0 | 0 | 0 | 0 | 0 | 0 | 0 | 0 | 0 | 0 | 0
| Afzet warmte | kWh |  | 0 | 0 | 0 | 0 | 0 | 0 | 0 | 0 | 0 | 0 | 0 | 0 | 0 | 0 | 0 | 0 | 0 | 0 | 0 | 0 | 0 | 0 | 0 | 0 | 0 | 0 | 0 | 0 | 0 | 0 | 0 | 0 | 0 | 0 | 0 | 0 | 0 | 0 | 0 | 0
| Afzet hernieuwbaar gas | kWh (HHV) |  | 0 | 0 | 0 | 0 | 0 | 0 | 0 | 0 | 0 | 0 | 0 | 0 | 0 | 0 | 0 | 0 | 0 | 0 | 0 | 0 | 0 | 0 | 0 | 0 | 0 | 0 | 0 | 0 | 0 | 0 | 0 | 0 | 0 | 0 | 0 | 0 | 0 | 0 | 0 | 0
| Afzet | kWh |  | 2100000 | 2100000 | 2100000 | 2100000 | 2100000 | 2100000 | 2100000 | 2100000 | 2100000 | 2100000 | 2100000 | 2100000 | 2100000 | 2100000 | 2100000 | 1962500 | 1962500 | 1962500 | 1962500 | 1962500 | 0 | 0 | 0 | 0 | 0 | 0 | 0 | 0 | 0 | 0 | 0 | 0 | 0 | 0 | 0 | 0 | 0 | 0 | 0 | 0
KOSTEN EN INKOMSTEN
| Operationele kosten | Euro |  | -47940 | -48898.8 | -49876.776 | -50874.3115 | -51891.7978 | -52929.6337 | -53988.2264 | -55067.9909 | -56169.3507 | -57292.7377 | -58438.5925 | -59607.3643 | -102017.37 | -62015.5019 | -63255.8119 | -62873.9218 | -64131.4002 | -65414.0282 | -66722.3088 | -68056.7549 | 0 | 0 | 0 | 0 | 0 | 0 | 0 | 0 | 0 | 0 | 0 | 0 | 0 | 0 | 0 | 0 | 0 | 0 | 0 | 0
| Brandstofkosten (biomassa) | Euro |  | 0 | 0 | 0 | 0 | 0 | 0 | 0 | 0 | 0 | 0 | 0 | 0 | 0 | 0 | 0 | 0 | 0 | 0 | 0 | 0 | 0 | 0 | 0 | 0 | 0 | 0 | 0 | 0 | 0 | 0 | 0 | 0 | 0 | 0 | 0 | 0 | 0 | 0 | 0 | 0
| Marktwaarde elektriciteit na einde beleidsperiode | Euro/kWh |  | 0 | 0 | 0 | 0 | 0 | 0 | 0 | 0 | 0 | 0 | 0 | 0 | 0 | 0 | 0 | 0.1004 | 0.10241 | 0.10446 | 0.10655 | 0.10868 | 0 | 0 | 0 | 0 | 0 | 0 | 0 | 0 | 0 | 0 | 0 | 0 | 0 | 0 | 0 | 0 | 0 | 0 | 0 | 0
| Marktwaarde warmte of hernieuwbaar gas na einde beleidsperiode | Euro/kWh |  | 0 | 0 | 0 | 0 | 0 | 0 | 0 | 0 | 0 | 0 | 0 | 0 | 0 | 0 | 0 | 0 | 0 | 0 | 0 | 0 | 0 | 0 | 0 | 0 | 0 | 0 | 0 | 0 | 0 | 0 | 0 | 0 | 0 | 0 | 0 | 0 | 0 | 0 | 0 | 0
| Correctiebedrag | Euro/kWh |  | 0 | 0 | 0 | 0 | 0 | 0 | 0 | 0 | 0 | 0 | 0 | 0 | 0 | 0 | 0 | 0 | 0 | 0 | 0 | 0 | 0 | 0 | 0 | 0 | 0 | 0 | 0 | 0 | 0 | 0 | 0 | 0 | 0 | 0 | 0 | 0 | 0 | 0 | 0 | 0
| Basisbedrag | Euro/kWh |  | 0 | 0 | 0 | 0 | 0 | 0 | 0 | 0 | 0 | 0 | 0 | 0 | 0 | 0 | 0 | 0 | 0 | 0 | 0 | 0 | 0 | 0 | 0 | 0 | 0 | 0 | 0 | 0 | 0 | 0 | 0 | 0 | 0 | 0 | 0 | 0 | 0 | 0 | 0 | 0
| SDE-vergoeding | Euro |  | 0 | 0 | 0 | 0 | 0 | 0 | 0 | 0 | 0 | 0 | 0 | 0 | 0 | 0 | 0 | 0 | 0 | 0 | 0 | 0 | 0 | 0 | 0 | 0 | 0 | 0 | 0 | 0 | 0 | 0 | 0 | 0 | 0 | 0 | 0 | 0 | 0 | 0 | 0 | 0
| Marktinkomsten na einde beleidsperiode | Euro |  | 0 | 0 | 0 | 0 | 0 | 0 | 0 | 0 | 0 | 0 | 0 | 0 | 0 | 0 | 0 | 197038.4894 | 200979.2592 | 204998.8444 | 209098.8213 | 213280.7977 | 0 | 0 | 0 | 0 | 0 | 0 | 0 | 0 | 0 | 0 | 0 | 0 | 0 | 0 | 0 | 0 | 0 | 0 | 0 | 0
| Marktinkomsten gedurende beleidsperiode | Euro |  | 0 | 0 | 0 | 0 | 0 | 0 | 0 | 0 | 0 | 0 | 0 | 0 | 0 | 0 | 0 | 0 | 0 | 0 | 0 | 0 | 0 | 0 | 0 | 0 | 0 | 0 | 0 | 0 | 0 | 0 | 0 | 0 | 0 | 0 | 0 | 0 | 0 | 0 | 0 | 0
TOTALE KOSTEN EN INKOMSTEN
| Inkomen totaal (nominaal) | Euro |  | 0 | 0 | 0 | 0 | 0 | 0 | 0 | 0 | 0 | 0 | 0 | 0 | 0 | 0 | 0 | 197038.4894 | 200979.2592 | 204998.8444 | 209098.8213 | 213280.7977 | 0 | 0 | 0 | 0 | 0 | 0 | 0 | 0 | 0 | 0 | 0 | 0 | 0 | 0 | 0 | 0 | 0 | 0 | 0 | 0
| Kosten totaal (nominaal) | Euro |  | -47940 | -48898.8 | -49876.776 | -50874.3115 | -51891.7978 | -52929.6337 | -53988.2264 | -55067.9909 | -56169.3507 | -57292.7377 | -58438.5925 | -59607.3643 | -102017.37 | -62015.5019 | -63255.8119 | -62873.9218 | -64131.4002 | -65414.0282 | -66722.3088 | -68056.7549 | 0 | 0 | 0 | 0 | 0 | 0 | 0 | 0 | 0 | 0 | 0 | 0 | 0 | 0 | 0 | 0 | 0 | 0 | 0 | 0
| Bruto inkomen (nominaal) | Euro |  | -47940 | -48898.8 | -49876.776 | -50874.3115 | -51891.7978 | -52929.6337 | -53988.2264 | -55067.9909 | -56169.3507 | -57292.7377 | -58438.5925 | -59607.3643 | -102017.37 | -62015.5019 | -63255.8119 | 134164.5676 | 136847.859 | 139584.8162 | 142376.5125 | 145224.0427 | 0 | 0 | 0 | 0 | 0 | 0 | 0 | 0 | 0 | 0 | 0 | 0 | 0 | 0 | 0 | 0 | 0 | 0 | 0 | 0
AFSCHRIJVING EN SCHULDEN
| Afschrijving | Euro |  | -64038.5625 | -64038.5625 | -64038.5625 | -64038.5625 | -64038.5625 | -64038.5625 | -64038.5625 | -64038.5625 | -64038.5625 | -64038.5625 | -64038.5625 | -64038.5625 | -64038.5625 | -64038.5625 | -64038.5625 | -64038.5625 | -64038.5625 | -64038.5625 | -64038.5625 | -64038.5625 | 0 | 0 | 0 | 0 | 0 | 0 | 0 | 0 | 0 | 0 | 0 | 0 | 0 | 0 | 0 | 0 | 0 | 0 | 0 | 0
| Rente | Euro |  | -35381.3058 | -33646.8991 | -31838.7802 | -29953.8162 | -27988.7412 | -25940.1506 | -23804.4948 | -21578.0737 | -19257.0297 | -16837.3413 | -14314.8161 | -11685.0837 | -8943.5876 | -6085.5779 | -3106.1028 | 0 | 0 | 0 | 0 | 0 | 0 | 0 | 0 | 0 | 0 | 0 | 0 | 0 | 0 | 0 | 0 | 0 | 0 | 0 | 0 | 0 | 0 | 0 | 0 | 0
| Aflossing | Euro |  | -40809.5684 | -42543.9751 | -44352.094 | -46237.058 | -48202.133 | -50250.7236 | -52386.3794 | -54612.8005 | -56933.8445 | -59353.5329 | -61876.0581 | -64505.7905 | -67247.2866 | -70105.2963 | -73084.7714 | 0 | 0 | 0 | 0 | 0 | 0 | 0 | 0 | 0 | 0 | 0 | 0 | 0 | 0 | 0 | 0 | 0 | 0 | 0 | 0 | 0 | 0 | 0 | 0 | 0
| Totale lasten lening | Euro |  | -76190.8742 | -76190.8742 | -76190.8742 | -76190.8742 | -76190.8742 | -76190.8742 | -76190.8742 | -76190.8742 | -76190.8742 | -76190.8742 | -76190.8742 | -76190.8742 | -76190.8742 | -76190.8742 | -76190.8742 | 0 | 0 | 0 | 0 | 0 | 0 | 0 | 0 | 0 | 0 | 0 | 0 | 0 | 0 | 0 | 0 | 0 | 0 | 0 | 0 | 0 | 0 | 0 | 0 | 0
BELASTING
| Belastbaar inkomen | Euro |  | -147359.8683 | -146584.2616 | -145754.1187 | -144866.6902 | -143919.1015 | -142908.3468 | -141831.2837 | -140684.6271 | -139464.9429 | -138168.6415 | -136791.9711 | -135331.0105 | -174999.52 | -132139.6422 | -130400.4772 | 70126.0051 | 72809.2965 | 75546.2537 | 78337.95 | 81185.4802 | 0 | 0 | 0 | 0 | 0 | 0 | 0 | 0 | 0 | 0 | 0 | 0 | 0 | 0 | 0 | 0 | 0 | 0 | 0 | 0
| Belasting bedrag | Euro |  | 38018.846 | 37818.7395 | 37604.5626 | 37375.6061 | 37131.1282 | 36870.3535 | 36592.4712 | 36296.6338 | 35981.9553 | 35647.5095 | 35292.3285 | 34915.4007 | 45149.8762 | 34092.0277 | 33643.3231 | -18092.5093 | -18784.7985 | -19490.9334 | -20211.1911 | -20945.8539 | 0 | 0 | 0 | 0 | 0 | 0 | 0 | 0 | 0 | 0 | 0 | 0 | 0 | 0 | 0 | 0 | 0 | 0 | 0 | 0
CASHFLOWS
| Netto inkomen na belasting | Euro |  | -86112.0282 | -87270.9347 | -88463.0876 | -89689.5796 | -90951.5438 | -92250.1544 | -93586.6294 | -94962.2313 | -96378.2697 | -97836.1024 | -99337.1381 | -100882.8378 | -133058.368 | -104114.3484 | -105803.363 | 116072.0583 | 118063.0605 | 120093.8827 | 122165.3214 | 124278.1888 | 0 | 0 | 0 | 0 | 0 | 0 | 0 | 0 | 0 | 0 | 0 | 0 | 0 | 0 | 0 | 0 | 0 | 0 | 0 | 0
| Project cashflow | Euro | -1280771.25 | -9921.154 | -11080.0605 | -12272.2134 | -13498.7054 | -14760.6696 | -16059.2802 | -17395.7552 | -18771.3571 | -20187.3955 | -21645.2282 | -23146.2639 | -24691.9636 | -56867.4938 | -27923.4742 | -29612.4888 | 116072.0583 | 118063.0605 | 120093.8827 | 122165.3214 | 124278.1888 | 0 | 0 | 0 | 0 | 0 | 0 | 0 | 0 | 0 | 0 | 0 | 0 | 0 | 0 | 0 | 0 | 0 | 0 | 0 | 0
| Equity cashflow | Euro | -448269.9375 | -86112.0282 | -87270.9347 | -88463.0876 | -89689.5796 | -90951.5438 | -92250.1544 | -93586.6294 | -94962.2313 | -96378.2697 | -97836.1024 | -99337.1381 | -100882.8378 | -133058.368 | -104114.3484 | -105803.363 | 116072.0583 | 118063.0605 | 120093.8827 | 122165.3214 | 124278.1888 | 0 | 0 | 0 | 0 | 0 | 0 | 0 | 0 | 0 | 0 | 0 | 0 | 0 | 0 | 0 | 0 | 0 | 0 | 0 | 0
| Subsidiebasis: afzet | kWh |  | 2100000 | 2100000 | 2100000 | 2100000 | 2100000 | 2100000 | 2100000 | 2100000 | 2100000 | 2100000 | 2100000 | 2100000 | 2100000 | 2100000 | 2100000 | 0 | 0 | 0 | 0 | 0 | 0 | 0 | 0 | 0 | 0 | 0 | 0 | 0 | 0 | 0 | 0 | 0 | 0 | 0 | 0 | 0 | 0 | 0 | 0 | 0
| Terug te verdienen investering | Euro | 1280771.25 | 1183282.5558 | 1085018.2549 | 985923.8111 | 885941.9388 | 785012.4778 | 683072.262 | 580054.9832 | 475891.0478 | 370507.4282 | 263827.5072 | 155770.9159 | 46253.3639 | -23595.6786 | -136304.5989 | -250752.6842 | -384917.2518 | -521765.1108 | -661349.927 | -803726.4395 | -948950.4822 | -948950.4822 | -948950.4822 | -948950.4822 | -948950.4822 | -948950.4822 | -948950.4822 | -948950.4822 | -948950.4822 | -948950.4822 | -948950.4822 | -948950.4822 | -948950.4822 | -948950.4822 | -948950.4822 | -948950.4822 | -948950.4822 | -948950.4822 | -948950.4822 | -948950.4822 | -948950.4822
| DSCR |  | 1: 1.6306; 2: 1.6154; 3: 1.5998; 4: 1.5837; 5: 1.5671; 6: 1.5501; 7: 1.5325; 8: 1.5145; 9: 1.4959; 10: 1.4768; 11: 1.4571; 12: 1.4368; 13: 1.0145; 14: 1.3944; 15: 1.3722
| PROJECTPARAMETERS | Waarde | 0: Eenheid
| Verdisconteerde inkomsten | -633034.9562 | 0: euro
| Verdisconteerde afzet | 12560164.7114 | 0: kWh
| Totale investering | 1280771.25 | 0: Euro
| DSCR (gemiddeld) | 1.4828
| Vermogenskostenvergoeding (WACC nominaal/reëel) | 5.2% / 3.1%
| Projectrendement (IRR) | -0.061301
| Rendement op eigen vermogen (IRR) | -0.10683
| Aandeel lening | 832501.3125 | 0: Euro
| Aandeel eigen vermogen | 448269.9375 | 0: Euro
| Warmtekrachtverhouding | 0 | 0: W:E
| Samengesteld aantal vollasturen | 840 | 0: uur/jaar
| Terugverdientijd (inclusief SDE++-subsidie) | tussen 12 en 13 jaar
| SUBSIDIEPARAMETERS | Waarde | 0: Eenheid
| Langetermijn-prijs | 0.071 | 0: Euro/kWh
| Langetermijnprijs (netlevering/niet-netlevering) | 0.071 | 0: Euro/kWh
| Langetermijnprijs netlevering | n.v.t. | 0: Euro/kWh
| Langetermijnprijs niet-netlevering | n.v.t. | 0: Euro/kWh
| Voorlopige GVO-waarde | 0.002 | 0: Euro/kWh
| Langetermijn GvO-waarde | 0.002 | 0: Euro/kWh
| Voorlopige HBE-waarde | 0 | 0: Euro/kWh
| Langetermijn HBE-waarde | 0 | 0: Euro/kWh
| Voorlopige waarde ETS-correctie | 0 | 0: Euro/kWh
| Langetermijn-waarde ETS-correctie | 0 | 0: Euro/kWh
| Bodemprijs of basisprijs | 0.0473 | 0: Euro/kWh
| Bodemprijs of basisprijs (netlevering/niet-netlevering) | 0.0473 | 0: Euro/kWh
| Bodemprijs of basisprijs netlevering | n.v.t. | 0: Euro/kWh
| Bodemprijs of basisprijs niet-netlevering | n.v.t. | 0: Euro/kWh
| Voorlopig correctiebedrag | 0.0726 | 0: Euro/kWh
| Voorlopig correctiebedrag netlevering/niet-netlevering | 0.0726 | 0: Euro/kWh
| Voorlopig correctiebedrag netlevering | n.v.t. | 0: Euro/kWh
| Voorlopig correctiebedrag niet-netlevering | n.v.t. | 0: Euro/kWh
| CONVERSIEFACTOREN | Waarde | 0: Eenheid
| Verbrandingswaarde methaan (onderwaarde) | 35.8 | 0: MJ/Nm3
| Verbrandingswaarde hernieuwbaar gas (onderwaarde) | 31.65 | 0: MJ/Nm3
| Verbrandingswaarde hernieuwbaar gas (bovenwaarde) | 35.17 | 0: MJ/Nm3
| kWh naar MJ | 3.6 | 0: MJ/kWh

## 23
Berekening basisbedragen: Eindadvies SDE++ 2026
Zon-pv >1 MWp, gebouwgebonden met lichte dakaanpassing of lichtgewicht panelen
| BASISBEDRAG en SUBSIDIE-INTENSITEIT | Waarde | Eenheid | Toelichting
| Basisbedrag | 0.0903 | Euro/kWh | Het basisbedrag is een maat voor de productiekosten. Deze waarde kan berekend worden als alleen deze worksheet geopend is.
| Subsidie-intensiteit | 138.2894 | Euro/t CO2 | De subsidie-intensiteit is de maat die in de rangschikking gebruikt wordt. Om deze waarde te berekenen dient ook de worksheet 'Correcties' geopend te zijn.
| Productie-eenheid | kWh |  | De SDE++ kent twee rekeneenheden waarover subsidie kan worden uitgekeerd: kWh voor energiecategorieën en t CO2 voor CCS- en CCU-categorieën.
| Vermogenseenheid | kW
| Domein | Elektriciteit |  | Het corresponderende domein bij deze categorie geeft aan binnen welk 'hekje' de subsidiecategorie valt.
| CORRECTIEMETHODES | Waarde | Typering | Toelichting
| Berekeningswijze correctiebedrag methode-ID | 47.3 | Elektriciteit-ZonPV-netlevering (negatieve uren niet meegenomen) | EPEX3 x PF_PV3
| Berekeningswijze ETS-correctie-ID | 0 | Geen ETS-correctie | 0
| ETS-voordeel bij merendeel van projecten? | Geen warmte | Ja of Nee | Alleen van belang voor warmteprojecten. Deze parameter werkt door op de langetermijnprijs en subsidie-intensiteit.
| Berekeningswijze correctiebedrag methode-ID netlevering |  |  | Enkel relevant voor zon-pv.
| Berekeningswijze correctiebedrag methode-ID niet-netlevering |  |  | Enkel relevant voor zon-pv.
| Netlevering deel | 0.65 |  | Enkel relevant voor zon-pv. Aandeel van de productie dat aan het net wordt geleverd.
| Niet-netlevering deel | 0.35 |  | Enkel relevant voor zon-pv. Aandeel eigen gebruik.
| SYSTEEMGROOTTE | Waarde | Eenheid | Toelichting
| Inputvermogen | 2500 | kW
| Seasonal Performance Factor (SPF) |  |  | Hier wordt de seizoensgemiddelde COP, of Seasonal performance factor, mee bedoeld voor het hele systeem.
| Gaat het om een installatie voor hernieuwbaar gas? |  |  | Alleen 'Ja' invullen als de installatie gas van aardgaskwaliteit produceert.
| Methaangehalte hernieuwbaar gas voor gaszuivering |  |  | Het percentage methaan in het biogas, dat nog niet tot aardgaskwaliteit is opgewaardeerd.
| Vermogen hernieuwbaargasproductie (voor zuivering) | 0 | Nm3/uur
| Outputvermogen (thermisch of hernieuwbaar gas) |  | kW | Dit veld alleen invullen bij productie van warmte (al dan niet in WKK-variant) of hernieuwbaar gas van aardgaskwaliteit
| Outputvermogen (hernieuwbaar gas) | 0 | Nm3/uur
| Outputvermogen (elektrisch of overig) | 2500 | kW | Dit veld invullen als de installatie elektriciteit produceert (al dan niet in WKK-variant), of iets anders dan warmte of gas van aardgaskwaliteit produceert.
| Vollasturen levering (thermisch of hernieuwbaar gas) |  | uur/jaar | Bij een installatie voor gecombineerde opwekking, wordt de bedrijfstijd automatisch genomen als maximum van de vollasturen warmte en vollasturen elektriciteit.
| Vollasturen levering (elektrisch of overig) | 840 | uur/jaar | Bij een installatie voor gecombineerde opwekking, wordt de bedrijfstijd automatisch genomen als maximum van de vollasturen warmte en vollasturen elektriciteit.
| ENERGETISCH RENDEMENT | Waarde | Eenheid | Toelichting
| Max. elektrisch rendement | 100%
| Elektrisch rendement | 100%
| Thermisch rendement of rendement gasproductie | 0%
| Elektriciteitsderving bij warmtelevering |  | elektriciteit : warmte | Enkel invullen als de installatie een WKK-installatie is waarbij warmtelevering ten koste gaat van de elektriciteitsproductie.
| KOSTEN | Waarde | Eenheid | Toelichting
| Investeringskosten input gebaseerd | 539 | Euro/kW | De investeringskosten 'input gebaseerd' worden opgeteld bij de investeringskosten 'output gebaseerd'. Pas op voor onbedoelde dubbeltelling.
| Investeringskosten output gebaseerd |  | Euro/kW | De investeringskosten 'input gebaseerd' worden opgeteld bij de investeringskosten 'output gebaseerd'. Pas op voor onbedoelde dubbeltelling.
| Totale investeringskosten | 1.3563 | Euro(miljoen)
| Vaste operationele kosten input gebaseerd | 11.8 | Euro/kW/jaar | De operationele kosten 'input gebaseerd' worden opgeteld bij de investeringskosten 'output gebaseerd'. Pas op voor onbedoelde dubbeltelling.
| Vaste operationele kosten output gebaseerd |  | Euro/kW/jaar | De operationele kosten 'input gebaseerd' worden opgeteld bij de investeringskosten 'output gebaseerd'. Pas op voor onbedoelde dubbeltelling.
| Totale jaarlijkse vaste operationele kosten | 29.5 | Euro(duizend)/jaar | Deze waarde wordt ter illustratie getoond.
| Kosten elektriciteitsverbruik |  | Euro/kWh | Het betreft de inkoopkosten voor elektriciteit, per kWh output
| Kosten gasverbruik |  | Euro/kWh | Het betreft de inkoopkosten voor gas, per kWh output
| Kosten warmteverbruik |  | Euro/kWh | Het betreft de inkoopkosten voor warmte, per kWh output
| Overige variabele operationele kosten | 0.0089 | Euro/kWh
| Totale variabele operationele kosten | 0.0089 | Euro/kWh
| ENERGIEGEBRUIK | Waarde | Eenheid | Toelichting
| Energie-inhoud brandstof |  | GJ/ton
| Biomassadoorzet | 0 | ton/jaar
| Netto brandstofprijs |  | Euro/ton | Hier wordt de brandstofprijs aan de poort bedoeld, inclusief eventuele risico-opslag.
| Relatief elektriciteitsgebruik |  | kWh/kWh
| Elektriciteitsgebruik | 0 | MWh/jaar
| Relatief warmtegebruik |  | kWh/kWh
| Warmtegebruik | 0 | MWh/jaar
| Relatief aardgasgebruik |  | kWh/kWh
| Aardgasgebruik | 0 | MWh/jaar
| EMISSIEFACTOREN | Waarde | Eenheid | Toelichting
| Emissiefactor van warmteproductie per eenheid |  | kg CO2/kWh
| Emissiefactor van elektriciteitsproductie of overig per eenheid | 0.062 | kg CO2/kWh
| Emissiefactor van gasproductie per eenheid |  | kg CO2/kWh
| Emissiefactor gebruik van biomassa |  | kg CO2/ton | De waarde die hier getoond wordt, is afhankelijk aan de uitgangspunten in de adviesvraag.
| Emissiefactor gebruik van warmte |  | kg CO2/kWh
| Emissiefactor gebruik van elektriciteit |  | kg CO2/kWh
| Emissiefactor gebruik van gas |  | kg CO2/kWh
| Vermeden emissies | 0.1251 | kg CO2/kWh
| TERMIJNEN | Waarde | Eenheid | Toelichting
| Economische levensduur | 20 | jaar | Deze waarde wordt gebruikt om eventuele inkomsten van het project na subsidieperiode te berekenen.
| Termijn lening | 15 | jaar
| Afschrijvingstermijn | 20 | jaar
| Beleidsperiode | 15 | jaar
| Totale operationale periode |  | jaar | Deze waarde wordt gebruikt om de vermeden emissies gedurende de hele operationele periode van de installatie te berekenen.
| PARAMETERS NA SUBSIDIEPERIODE | Waarde | Eenheid | Toelichting
| Elektriciteitsprijs na subsidieperiode | 0.0746 | Euro/kWh | Deze prijs is inclusief de profielfactor, maar exclusief de onbalansfactor.
| Vollasturen na subsidieperiode elektriciteit of overige | 785 | uur/jaar
| Prijs warmte of hernieuwbaar gas na subsidieperiode |  | Euro/kWh
| Vollasturen na subsidieperiode warmte of hernieuwbaar gas |  | uur/jaar
| Totaal geproduceerde eenheden subsidieperiode | 31500000 | kWh
| Totale geproduceerde eenheden bedrijfsperiode | 41312500 | kWh
| Verrekeningsfactor bespaarde emissies | 1.3115
| FINANCIËLE PARAMETERS | Waarde | Eenheid | Toelichting
| Inflatie | 2%
| Rendement op vreemd vermogen | 4.25%
| Rendement op eigen vermogen | 9%
| Percentage vreemd vermogen in investering | 65%
| Percentage eigen vermogen in investering | 35%
| Vennootschapsbelasting | 25.8%
| INVESTERINGSSUBSIDIES | Waarde | Eenheid | Toelichting
| Investeringssubsidie t.g.v. vreemd vermogen |  | Euro
| Investeringssubsidie t.g.v. eigen vermogen (NCW) |  | Euro
| ONREGELMATIGE CASHFLOWS | Jaar | Waarde | Toelichting
|  | 13 | -32500 | Voer in cel kolom C het jaar in waarin de onregelmatige cashflow plaatsvindt en in kolom D97 de reële kosten (als negatieve waarde) in dat specifieke jaar.
De waarde als reële kosten is gedefinieerd in euro van het jaar 2026.
| Afsluitprovisie op lening handmatig |  |  | Indien de afsluitprovisie handmatig moet worden ingevoerd, voer dan in cel C103 het bedrag van de afsluitprovisie in.
| Afsluitprovisie als percentage van lening | 0 | 1% | Deze afsluitprovisie wordt verrekend in de totale investeringskosten en is gedefinieerd als percentage van de lening.
| SUBSIDIE-INKOMSTEN (niet invullen voor basisbedragberekening) |  | Eenheid | 2026 | 2027 | 2028 | 2029 | 2030 | 2031 | 2032 | 2033 | 2034 | 2035 | 2036 | 2037 | 2038 | 2039 | 2040 | 2041 | 2042 | 2043 | 2044 | 2045 | 2046 | 2047 | 2048 | 2049 | 2050 | 2051 | 2052 | 2053 | 2054 | 2055 | 2056 | 2057 | 2058 | 2059 | 2060 | 2061 | 2062 | 2063 | 2064 | 2065
| Basisbedrag (deze cellen kunnen gebruikt worden om de inkomsten toe te voegen) |  | Euro/kWh |  | 0 | 0 | 0 | 0 | 0 | 0 | 0 | 0 | 0 | 0 | 0 | 0 | 0 | 0 | 0 | 0 | 0 | 0 | 0 | 0 | 0 | 0 | 0 | 0 | 0 | 0 | 0 | 0 | 0 | 0 | 0 | 0 | 0 | 0 | 0 | 0 | 0 | 0 | 0
| Correctiebedrag (deze cellen kunnen gebruikt worden om de inkomsten toe te voegen) |  | Euro/kWh |  | 0 | 0 | 0 | 0 | 0 | 0 | 0 | 0 | 0 | 0 | 0 | 0 | 0 | 0 | 0 | 0 | 0 | 0 | 0 | 0 | 0 | 0 | 0 | 0 | 0 | 0 | 0 | 0 | 0 | 0 | 0 | 0 | 0 | 0 | 0 | 0 | 0 | 0 | 0
| Inflator |  | index | 1 | 1.02 | 1.0404 | 1.0612 | 1.0824 | 1.1041 | 1.1262 | 1.1487 | 1.1717 | 1.1951 | 1.219 | 1.2434 | 1.2682 | 1.2936 | 1.3195 | 1.3459 | 1.3728 | 1.4002 | 1.4282 | 1.4568 | 1.4859 | 1.5157 | 1.546 | 1.5769 | 1.6084 | 1.6406 | 1.6734 | 1.7069 | 1.741 | 1.7758 | 1.8114 | 1.8476 | 1.8845 | 1.9222 | 1.9607 | 1.9999 | 2.0399 | 2.0807 | 2.1223 | 2.1647
Tabel: Nominale kasstroom (positieve bedragen = gunstig voor de producent)
| INITIELE INVESTERING |  | 0 | 1 | 2 | 3 | 4 | 5 | 6 | 7 | 8 | 9 | 10 | 11 | 12 | 13 | 14 | 15 | 16 | 17 | 18 | 19 | 20 | 21 | 22 | 23 | 24 | 25 | 26 | 27 | 28 | 29 | 30 | 31 | 32 | 33 | 34 | 35 | 36 | 37 | 38 | 39 | 40
| Investering | Euro | 0: -1356258.75
AFZET
| Afzet elektriciteit of overige | kWh |  | 2100000 | 2100000 | 2100000 | 2100000 | 2100000 | 2100000 | 2100000 | 2100000 | 2100000 | 2100000 | 2100000 | 2100000 | 2100000 | 2100000 | 2100000 | 1962500 | 1962500 | 1962500 | 1962500 | 1962500 | 0 | 0 | 0 | 0 | 0 | 0 | 0 | 0 | 0 | 0 | 0 | 0 | 0 | 0 | 0 | 0 | 0 | 0 | 0 | 0
| Afzet warmte | kWh |  | 0 | 0 | 0 | 0 | 0 | 0 | 0 | 0 | 0 | 0 | 0 | 0 | 0 | 0 | 0 | 0 | 0 | 0 | 0 | 0 | 0 | 0 | 0 | 0 | 0 | 0 | 0 | 0 | 0 | 0 | 0 | 0 | 0 | 0 | 0 | 0 | 0 | 0 | 0 | 0
| Afzet hernieuwbaar gas | kWh (HHV) |  | 0 | 0 | 0 | 0 | 0 | 0 | 0 | 0 | 0 | 0 | 0 | 0 | 0 | 0 | 0 | 0 | 0 | 0 | 0 | 0 | 0 | 0 | 0 | 0 | 0 | 0 | 0 | 0 | 0 | 0 | 0 | 0 | 0 | 0 | 0 | 0 | 0 | 0 | 0 | 0
| Afzet | kWh |  | 2100000 | 2100000 | 2100000 | 2100000 | 2100000 | 2100000 | 2100000 | 2100000 | 2100000 | 2100000 | 2100000 | 2100000 | 2100000 | 2100000 | 2100000 | 1962500 | 1962500 | 1962500 | 1962500 | 1962500 | 0 | 0 | 0 | 0 | 0 | 0 | 0 | 0 | 0 | 0 | 0 | 0 | 0 | 0 | 0 | 0 | 0 | 0 | 0 | 0
KOSTEN EN INKOMSTEN
| Operationele kosten | Euro |  | -48190 | -49153.8 | -50136.876 | -51139.6135 | -52162.4058 | -53205.6539 | -54269.767 | -55355.1623 | -56462.2656 | -57591.5109 | -58743.3411 | -59918.2079 | -102334.4304 | -62338.9035 | -63585.6816 | -63210.3888 | -64474.5966 | -65764.0886 | -67079.3703 | -68420.9577 | 0 | 0 | 0 | 0 | 0 | 0 | 0 | 0 | 0 | 0 | 0 | 0 | 0 | 0 | 0 | 0 | 0 | 0 | 0 | 0
| Brandstofkosten (biomassa) | Euro |  | 0 | 0 | 0 | 0 | 0 | 0 | 0 | 0 | 0 | 0 | 0 | 0 | 0 | 0 | 0 | 0 | 0 | 0 | 0 | 0 | 0 | 0 | 0 | 0 | 0 | 0 | 0 | 0 | 0 | 0 | 0 | 0 | 0 | 0 | 0 | 0 | 0 | 0 | 0 | 0
| Marktwaarde elektriciteit na einde beleidsperiode | Euro/kWh |  | 0 | 0 | 0 | 0 | 0 | 0 | 0 | 0 | 0 | 0 | 0 | 0 | 0 | 0 | 0 | 0.1004 | 0.10241 | 0.10446 | 0.10655 | 0.10868 | 0 | 0 | 0 | 0 | 0 | 0 | 0 | 0 | 0 | 0 | 0 | 0 | 0 | 0 | 0 | 0 | 0 | 0 | 0 | 0
| Marktwaarde warmte of hernieuwbaar gas na einde beleidsperiode | Euro/kWh |  | 0 | 0 | 0 | 0 | 0 | 0 | 0 | 0 | 0 | 0 | 0 | 0 | 0 | 0 | 0 | 0 | 0 | 0 | 0 | 0 | 0 | 0 | 0 | 0 | 0 | 0 | 0 | 0 | 0 | 0 | 0 | 0 | 0 | 0 | 0 | 0 | 0 | 0 | 0 | 0
| Correctiebedrag | Euro/kWh |  | 0 | 0 | 0 | 0 | 0 | 0 | 0 | 0 | 0 | 0 | 0 | 0 | 0 | 0 | 0 | 0 | 0 | 0 | 0 | 0 | 0 | 0 | 0 | 0 | 0 | 0 | 0 | 0 | 0 | 0 | 0 | 0 | 0 | 0 | 0 | 0 | 0 | 0 | 0 | 0
| Basisbedrag | Euro/kWh |  | 0 | 0 | 0 | 0 | 0 | 0 | 0 | 0 | 0 | 0 | 0 | 0 | 0 | 0 | 0 | 0 | 0 | 0 | 0 | 0 | 0 | 0 | 0 | 0 | 0 | 0 | 0 | 0 | 0 | 0 | 0 | 0 | 0 | 0 | 0 | 0 | 0 | 0 | 0 | 0
| SDE-vergoeding | Euro |  | 0 | 0 | 0 | 0 | 0 | 0 | 0 | 0 | 0 | 0 | 0 | 0 | 0 | 0 | 0 | 0 | 0 | 0 | 0 | 0 | 0 | 0 | 0 | 0 | 0 | 0 | 0 | 0 | 0 | 0 | 0 | 0 | 0 | 0 | 0 | 0 | 0 | 0 | 0 | 0
| Marktinkomsten na einde beleidsperiode | Euro |  | 0 | 0 | 0 | 0 | 0 | 0 | 0 | 0 | 0 | 0 | 0 | 0 | 0 | 0 | 0 | 197038.4894 | 200979.2592 | 204998.8444 | 209098.8213 | 213280.7977 | 0 | 0 | 0 | 0 | 0 | 0 | 0 | 0 | 0 | 0 | 0 | 0 | 0 | 0 | 0 | 0 | 0 | 0 | 0 | 0
| Marktinkomsten gedurende beleidsperiode | Euro |  | 0 | 0 | 0 | 0 | 0 | 0 | 0 | 0 | 0 | 0 | 0 | 0 | 0 | 0 | 0 | 0 | 0 | 0 | 0 | 0 | 0 | 0 | 0 | 0 | 0 | 0 | 0 | 0 | 0 | 0 | 0 | 0 | 0 | 0 | 0 | 0 | 0 | 0 | 0 | 0
TOTALE KOSTEN EN INKOMSTEN
| Inkomen totaal (nominaal) | Euro |  | 0 | 0 | 0 | 0 | 0 | 0 | 0 | 0 | 0 | 0 | 0 | 0 | 0 | 0 | 0 | 197038.4894 | 200979.2592 | 204998.8444 | 209098.8213 | 213280.7977 | 0 | 0 | 0 | 0 | 0 | 0 | 0 | 0 | 0 | 0 | 0 | 0 | 0 | 0 | 0 | 0 | 0 | 0 | 0 | 0
| Kosten totaal (nominaal) | Euro |  | -48190 | -49153.8 | -50136.876 | -51139.6135 | -52162.4058 | -53205.6539 | -54269.767 | -55355.1623 | -56462.2656 | -57591.5109 | -58743.3411 | -59918.2079 | -102334.4304 | -62338.9035 | -63585.6816 | -63210.3888 | -64474.5966 | -65764.0886 | -67079.3703 | -68420.9577 | 0 | 0 | 0 | 0 | 0 | 0 | 0 | 0 | 0 | 0 | 0 | 0 | 0 | 0 | 0 | 0 | 0 | 0 | 0 | 0
| Bruto inkomen (nominaal) | Euro |  | -48190 | -49153.8 | -50136.876 | -51139.6135 | -52162.4058 | -53205.6539 | -54269.767 | -55355.1623 | -56462.2656 | -57591.5109 | -58743.3411 | -59918.2079 | -102334.4304 | -62338.9035 | -63585.6816 | 133828.1006 | 136504.6626 | 139234.7558 | 142019.4509 | 144859.84 | 0 | 0 | 0 | 0 | 0 | 0 | 0 | 0 | 0 | 0 | 0 | 0 | 0 | 0 | 0 | 0 | 0 | 0 | 0 | 0
AFSCHRIJVING EN SCHULDEN
| Afschrijving | Euro |  | -67812.9375 | -67812.9375 | -67812.9375 | -67812.9375 | -67812.9375 | -67812.9375 | -67812.9375 | -67812.9375 | -67812.9375 | -67812.9375 | -67812.9375 | -67812.9375 | -67812.9375 | -67812.9375 | -67812.9375 | -67812.9375 | -67812.9375 | -67812.9375 | -67812.9375 | -67812.9375 | 0 | 0 | 0 | 0 | 0 | 0 | 0 | 0 | 0 | 0 | 0 | 0 | 0 | 0 | 0 | 0 | 0 | 0 | 0 | 0
| Rente | Euro |  | -37466.648 | -35630.0169 | -33715.3291 | -31719.267 | -29638.3723 | -27469.0396 | -25207.5102 | -22849.8659 | -20392.0216 | -17829.719 | -15158.5185 | -12373.7919 | -9470.7145 | -6444.2563 | -3289.1737 | 0 | 0 | 0 | 0 | 0 | 0 | 0 | 0 | 0 | 0 | 0 | 0 | 0 | 0 | 0 | 0 | 0 | 0 | 0 | 0 | 0 | 0 | 0 | 0 | 0
| Aflossing | Euro |  | -43214.8475 | -45051.4785 | -46966.1664 | -48962.2284 | -51043.1231 | -53212.4559 | -55473.9852 | -57831.6296 | -60289.4739 | -62851.7765 | -65522.977 | -68307.7035 | -71210.7809 | -74237.2391 | -77392.3218 | 0 | 0 | 0 | 0 | 0 | 0 | 0 | 0 | 0 | 0 | 0 | 0 | 0 | 0 | 0 | 0 | 0 | 0 | 0 | 0 | 0 | 0 | 0 | 0 | 0
| Totale lasten lening | Euro |  | -80681.4955 | -80681.4955 | -80681.4955 | -80681.4955 | -80681.4955 | -80681.4955 | -80681.4955 | -80681.4955 | -80681.4955 | -80681.4955 | -80681.4955 | -80681.4955 | -80681.4955 | -80681.4955 | -80681.4955 | 0 | 0 | 0 | 0 | 0 | 0 | 0 | 0 | 0 | 0 | 0 | 0 | 0 | 0 | 0 | 0 | 0 | 0 | 0 | 0 | 0 | 0 | 0 | 0 | 0
BELASTING
| Belastbaar inkomen | Euro |  | -153469.5855 | -152596.7544 | -151665.1426 | -150671.8181 | -149613.7156 | -148487.631 | -147290.2147 | -146017.9657 | -144667.2247 | -143234.1673 | -141714.7971 | -140104.9374 | -179618.0824 | -136596.0974 | -134687.7928 | 66015.1631 | 68691.7251 | 71421.8183 | 74206.5134 | 77046.9025 | 0 | 0 | 0 | 0 | 0 | 0 | 0 | 0 | 0 | 0 | 0 | 0 | 0 | 0 | 0 | 0 | 0 | 0 | 0 | 0
| Belasting bedrag | Euro |  | 39595.1531 | 39369.9626 | 39129.6068 | 38873.3291 | 38600.3386 | 38309.8088 | 38000.8754 | 37672.6351 | 37324.144 | 36954.4152 | 36562.4176 | 36147.0738 | 46341.4653 | 35241.7931 | 34749.4505 | -17031.9121 | -17722.4651 | -18426.8291 | -19145.2805 | -19878.1008 | 0 | 0 | 0 | 0 | 0 | 0 | 0 | 0 | 0 | 0 | 0 | 0 | 0 | 0 | 0 | 0 | 0 | 0 | 0 | 0
CASHFLOWS
| Netto inkomen na belasting | Euro |  | -89276.3424 | -90465.3328 | -91688.7647 | -92947.7799 | -94243.5626 | -95577.3406 | -96950.3871 | -98364.0227 | -99819.6171 | -101318.5912 | -102862.4189 | -104452.6296 | -136674.4606 | -107778.6059 | -109517.7265 | 116796.1885 | 118782.1975 | 120807.9267 | 122874.1705 | 124981.7391 | 0 | 0 | 0 | 0 | 0 | 0 | 0 | 0 | 0 | 0 | 0 | 0 | 0 | 0 | 0 | 0 | 0 | 0 | 0 | 0
| Project cashflow | Euro | -1356258.75 | -8594.8469 | -9783.8374 | -11007.2692 | -12266.2845 | -13562.0672 | -14895.8451 | -16268.8916 | -17682.5272 | -19138.1216 | -20637.0957 | -22180.9235 | -23771.1341 | -55992.9651 | -27097.1104 | -28836.2311 | 116796.1885 | 118782.1975 | 120807.9267 | 122874.1705 | 124981.7391 | 0 | 0 | 0 | 0 | 0 | 0 | 0 | 0 | 0 | 0 | 0 | 0 | 0 | 0 | 0 | 0 | 0 | 0 | 0 | 0
| Equity cashflow | Euro | -474690.5625 | -89276.3424 | -90465.3328 | -91688.7647 | -92947.7799 | -94243.5626 | -95577.3406 | -96950.3871 | -98364.0227 | -99819.6171 | -101318.5912 | -102862.4189 | -104452.6296 | -136674.4606 | -107778.6059 | -109517.7265 | 116796.1885 | 118782.1975 | 120807.9267 | 122874.1705 | 124981.7391 | 0 | 0 | 0 | 0 | 0 | 0 | 0 | 0 | 0 | 0 | 0 | 0 | 0 | 0 | 0 | 0 | 0 | 0 | 0 | 0
| Subsidiebasis: afzet | kWh |  | 2100000 | 2100000 | 2100000 | 2100000 | 2100000 | 2100000 | 2100000 | 2100000 | 2100000 | 2100000 | 2100000 | 2100000 | 2100000 | 2100000 | 2100000 | 0 | 0 | 0 | 0 | 0 | 0 | 0 | 0 | 0 | 0 | 0 | 0 | 0 | 0 | 0 | 0 | 0 | 0 | 0 | 0 | 0 | 0 | 0 | 0 | 0
| Terug te verdienen investering | Euro | 1356258.75 | 1252285.398 | 1147439.2149 | 1041661.42 | 934890.3006 | 827061.0787 | 718105.7722 | 607953.0494 | 496528.0776 | 383752.3648 | 269543.5946 | 153815.4542 | 36477.454 | -41347.401 | -162194.2412 | -284949.3859 | -418777.4865 | -555282.149 | -694516.9049 | -836536.3558 | -981396.1958 | -981396.1958 | -981396.1958 | -981396.1958 | -981396.1958 | -981396.1958 | -981396.1958 | -981396.1958 | -981396.1958 | -981396.1958 | -981396.1958 | -981396.1958 | -981396.1958 | -981396.1958 | -981396.1958 | -981396.1958 | -981396.1958 | -981396.1958 | -981396.1958 | -981396.1958 | -981396.1958
| DSCR |  | 1: 1.6374; 2: 1.6227; 3: 1.6075; 4: 1.5919; 5: 1.5759; 6: 1.5593; 7: 1.5423; 8: 1.5248; 9: 1.5068; 10: 1.4882; 11: 1.469; 12: 1.4493; 13: 1.05; 14: 1.4081; 15: 1.3866
| PROJECTPARAMETERS | Waarde | 0: Eenheid
| Verdisconteerde inkomsten | -659319.768 | 0: euro
| Verdisconteerde afzet | 12560164.7114 | 0: kWh
| Totale investering | 1356258.75 | 0: Euro
| DSCR (gemiddeld) | 1.4947
| Vermogenskostenvergoeding (WACC nominaal/reëel) | 5.2% / 3.1%
| Projectrendement (IRR) | -0.06254
| Rendement op eigen vermogen (IRR) | -0.10987
| Aandeel lening | 881568.1875 | 0: Euro
| Aandeel eigen vermogen | 474690.5625 | 0: Euro
| Warmtekrachtverhouding | 0 | 0: W:E
| Samengesteld aantal vollasturen | 840 | 0: uur/jaar
| Terugverdientijd (inclusief SDE++-subsidie) | tussen 12 en 13 jaar
| SUBSIDIEPARAMETERS | Waarde | 0: Eenheid
| Langetermijn-prijs | 0.071 | 0: Euro/kWh
| Langetermijnprijs (netlevering/niet-netlevering) | 0.071 | 0: Euro/kWh
| Langetermijnprijs netlevering | n.v.t. | 0: Euro/kWh
| Langetermijnprijs niet-netlevering | n.v.t. | 0: Euro/kWh
| Voorlopige GVO-waarde | 0.002 | 0: Euro/kWh
| Langetermijn GvO-waarde | 0.002 | 0: Euro/kWh
| Voorlopige HBE-waarde | 0 | 0: Euro/kWh
| Langetermijn HBE-waarde | 0 | 0: Euro/kWh
| Voorlopige waarde ETS-correctie | 0 | 0: Euro/kWh
| Langetermijn-waarde ETS-correctie | 0 | 0: Euro/kWh
| Bodemprijs of basisprijs | 0.0473 | 0: Euro/kWh
| Bodemprijs of basisprijs (netlevering/niet-netlevering) | 0.0473 | 0: Euro/kWh
| Bodemprijs of basisprijs netlevering | n.v.t. | 0: Euro/kWh
| Bodemprijs of basisprijs niet-netlevering | n.v.t. | 0: Euro/kWh
| Voorlopig correctiebedrag | 0.0726 | 0: Euro/kWh
| Voorlopig correctiebedrag netlevering/niet-netlevering | 0.0726 | 0: Euro/kWh
| Voorlopig correctiebedrag netlevering | n.v.t. | 0: Euro/kWh
| Voorlopig correctiebedrag niet-netlevering | n.v.t. | 0: Euro/kWh
| CONVERSIEFACTOREN | Waarde | 0: Eenheid
| Verbrandingswaarde methaan (onderwaarde) | 35.8 | 0: MJ/Nm3
| Verbrandingswaarde hernieuwbaar gas (onderwaarde) | 31.65 | 0: MJ/Nm3
| Verbrandingswaarde hernieuwbaar gas (bovenwaarde) | 35.17 | 0: MJ/Nm3
| kWh naar MJ | 3.6 | 0: MJ/kWh

## 24
Berekening basisbedragen: Eindadvies SDE++ 2026
Zon-pv >1 MWp en <20 MWp, grondgebonden
| BASISBEDRAG en SUBSIDIE-INTENSITEIT | Waarde | Eenheid | Toelichting
| Basisbedrag | 0.0889 | Euro/kWh | Het basisbedrag is een maat voor de productiekosten. Deze waarde kan berekend worden als alleen deze worksheet geopend is.
| Subsidie-intensiteit | 175.885 | Euro/t CO2 | De subsidie-intensiteit is de maat die in de rangschikking gebruikt wordt. Om deze waarde te berekenen dient ook de worksheet 'Correcties' geopend te zijn.
| Productie-eenheid | kWh |  | De SDE++ kent twee rekeneenheden waarover subsidie kan worden uitgekeerd: kWh voor energiecategorieën en t CO2 voor CCS- en CCU-categorieën.
| Vermogenseenheid | kW
| Domein | Elektriciteit |  | Het corresponderende domein bij deze categorie geeft aan binnen welk 'hekje' de subsidiecategorie valt.
| CORRECTIEMETHODES | Waarde | Typering | Toelichting
| Berekeningswijze correctiebedrag methode-ID | 47.3 | Elektriciteit-ZonPV-netlevering (negatieve uren niet meegenomen) | EPEX3 x PF_PV3
| Berekeningswijze ETS-correctie-ID | 0 | Geen ETS-correctie | 0
| ETS-voordeel bij merendeel van projecten? | Geen warmte | Ja of Nee | Alleen van belang voor warmteprojecten. Deze parameter werkt door op de langetermijnprijs en subsidie-intensiteit.
| Berekeningswijze correctiebedrag methode-ID netlevering |  |  | Enkel relevant voor zon-pv.
| Berekeningswijze correctiebedrag methode-ID niet-netlevering |  |  | Enkel relevant voor zon-pv.
| Netlevering deel | 0.9 |  | Enkel relevant voor zon-pv. Aandeel van de productie dat aan het net wordt geleverd.
| Niet-netlevering deel | 0.1 |  | Enkel relevant voor zon-pv. Aandeel eigen gebruik.
| SYSTEEMGROOTTE | Waarde | Eenheid | Toelichting
| Inputvermogen | 10000 | kW
| Seasonal Performance Factor (SPF) |  |  | Hier wordt de seizoensgemiddelde COP, of Seasonal performance factor, mee bedoeld voor het hele systeem.
| Gaat het om een installatie voor hernieuwbaar gas? |  |  | Alleen 'Ja' invullen als de installatie gas van aardgaskwaliteit produceert.
| Methaangehalte hernieuwbaar gas voor gaszuivering |  |  | Het percentage methaan in het biogas, dat nog niet tot aardgaskwaliteit is opgewaardeerd.
| Vermogen hernieuwbaargasproductie (voor zuivering) | 0 | Nm3/uur
| Outputvermogen (thermisch of hernieuwbaar gas) |  | kW | Dit veld alleen invullen bij productie van warmte (al dan niet in WKK-variant) of hernieuwbaar gas van aardgaskwaliteit
| Outputvermogen (hernieuwbaar gas) | 0 | Nm3/uur
| Outputvermogen (elektrisch of overig) | 10000 | kW | Dit veld invullen als de installatie elektriciteit produceert (al dan niet in WKK-variant), of iets anders dan warmte of gas van aardgaskwaliteit produceert.
| Vollasturen levering (thermisch of hernieuwbaar gas) |  | uur/jaar | Bij een installatie voor gecombineerde opwekking, wordt de bedrijfstijd automatisch genomen als maximum van de vollasturen warmte en vollasturen elektriciteit.
| Vollasturen levering (elektrisch of overig) | 855 | uur/jaar | Bij een installatie voor gecombineerde opwekking, wordt de bedrijfstijd automatisch genomen als maximum van de vollasturen warmte en vollasturen elektriciteit.
| ENERGETISCH RENDEMENT | Waarde | Eenheid | Toelichting
| Max. elektrisch rendement | 100%
| Elektrisch rendement | 100%
| Thermisch rendement of rendement gasproductie | 0%
| Elektriciteitsderving bij warmtelevering |  | elektriciteit : warmte | Enkel invullen als de installatie een WKK-installatie is waarbij warmtelevering ten koste gaat van de elektriciteitsproductie.
| KOSTEN | Waarde | Eenheid | Toelichting
| Investeringskosten input gebaseerd | 493 | Euro/kW | De investeringskosten 'input gebaseerd' worden opgeteld bij de investeringskosten 'output gebaseerd'. Pas op voor onbedoelde dubbeltelling.
| Investeringskosten output gebaseerd |  | Euro/kW | De investeringskosten 'input gebaseerd' worden opgeteld bij de investeringskosten 'output gebaseerd'. Pas op voor onbedoelde dubbeltelling.
| Totale investeringskosten | 4.962 | Euro(miljoen)
| Vaste operationele kosten input gebaseerd | 16 | Euro/kW/jaar | De operationele kosten 'input gebaseerd' worden opgeteld bij de investeringskosten 'output gebaseerd'. Pas op voor onbedoelde dubbeltelling.
| Vaste operationele kosten output gebaseerd |  | Euro/kW/jaar | De operationele kosten 'input gebaseerd' worden opgeteld bij de investeringskosten 'output gebaseerd'. Pas op voor onbedoelde dubbeltelling.
| Totale jaarlijkse vaste operationele kosten | 160 | Euro(duizend)/jaar | Deze waarde wordt ter illustratie getoond.
| Kosten elektriciteitsverbruik |  | Euro/kWh | Het betreft de inkoopkosten voor elektriciteit, per kWh output
| Kosten gasverbruik |  | Euro/kWh | Het betreft de inkoopkosten voor gas, per kWh output
| Kosten warmteverbruik |  | Euro/kWh | Het betreft de inkoopkosten voor warmte, per kWh output
| Overige variabele operationele kosten | 0.0089 | Euro/kWh
| Totale variabele operationele kosten | 0.0089 | Euro/kWh
| ENERGIEGEBRUIK | Waarde | Eenheid | Toelichting
| Energie-inhoud brandstof |  | GJ/ton
| Biomassadoorzet | 0 | ton/jaar
| Netto brandstofprijs |  | Euro/ton | Hier wordt de brandstofprijs aan de poort bedoeld, inclusief eventuele risico-opslag.
| Relatief elektriciteitsgebruik |  | kWh/kWh
| Elektriciteitsgebruik | 0 | MWh/jaar
| Relatief warmtegebruik |  | kWh/kWh
| Warmtegebruik | 0 | MWh/jaar
| Relatief aardgasgebruik |  | kWh/kWh
| Aardgasgebruik | 0 | MWh/jaar
| EMISSIEFACTOREN | Waarde | Eenheid | Toelichting
| Emissiefactor van warmteproductie per eenheid |  | kg CO2/kWh
| Emissiefactor van elektriciteitsproductie of overig per eenheid | 0.062 | kg CO2/kWh
| Emissiefactor van gasproductie per eenheid |  | kg CO2/kWh
| Emissiefactor gebruik van biomassa |  | kg CO2/ton | De waarde die hier getoond wordt, is afhankelijk aan de uitgangspunten in de adviesvraag.
| Emissiefactor gebruik van warmte |  | kg CO2/kWh
| Emissiefactor gebruik van elektriciteit |  | kg CO2/kWh
| Emissiefactor gebruik van gas |  | kg CO2/kWh
| Vermeden emissies | 0.0904 | kg CO2/kWh
| TERMIJNEN | Waarde | Eenheid | Toelichting
| Economische levensduur | 20 | jaar | Deze waarde wordt gebruikt om eventuele inkomsten van het project na subsidieperiode te berekenen.
| Termijn lening | 15 | jaar
| Afschrijvingstermijn | 20 | jaar
| Beleidsperiode | 15 | jaar
| Totale operationale periode |  | jaar | Deze waarde wordt gebruikt om de vermeden emissies gedurende de hele operationele periode van de installatie te berekenen.
| PARAMETERS NA SUBSIDIEPERIODE | Waarde | Eenheid | Toelichting
| Elektriciteitsprijs na subsidieperiode | 0.0746 | Euro/kWh | Deze prijs is inclusief de profielfactor, maar exclusief de onbalansfactor.
| Vollasturen na subsidieperiode elektriciteit of overige | 800 | uur/jaar
| Prijs warmte of hernieuwbaar gas na subsidieperiode |  | Euro/kWh
| Vollasturen na subsidieperiode warmte of hernieuwbaar gas |  | uur/jaar
| Totaal geproduceerde eenheden subsidieperiode | 128250000 | kWh
| Totale geproduceerde eenheden bedrijfsperiode | 168250000 | kWh
| Verrekeningsfactor bespaarde emissies | 1.3119
| FINANCIËLE PARAMETERS | Waarde | Eenheid | Toelichting
| Inflatie | 2%
| Rendement op vreemd vermogen | 4.25%
| Rendement op eigen vermogen | 9%
| Percentage vreemd vermogen in investering | 65%
| Percentage eigen vermogen in investering | 35%
| Vennootschapsbelasting | 25.8%
| INVESTERINGSSUBSIDIES | Waarde | Eenheid | Toelichting
| Investeringssubsidie t.g.v. vreemd vermogen |  | Euro
| Investeringssubsidie t.g.v. eigen vermogen (NCW) |  | Euro
| ONREGELMATIGE CASHFLOWS | Jaar | Waarde | Toelichting
|  | 13 | -120000 | Voer in cel kolom C het jaar in waarin de onregelmatige cashflow plaatsvindt en in kolom D97 de reële kosten (als negatieve waarde) in dat specifieke jaar.
De waarde als reële kosten is gedefinieerd in euro van het jaar 2026.
| Afsluitprovisie op lening handmatig |  |  | Indien de afsluitprovisie handmatig moet worden ingevoerd, voer dan in cel C103 het bedrag van de afsluitprovisie in.
| Afsluitprovisie als percentage van lening | 0 | 1% | Deze afsluitprovisie wordt verrekend in de totale investeringskosten en is gedefinieerd als percentage van de lening.
| SUBSIDIE-INKOMSTEN (niet invullen voor basisbedragberekening) |  | Eenheid | 2026 | 2027 | 2028 | 2029 | 2030 | 2031 | 2032 | 2033 | 2034 | 2035 | 2036 | 2037 | 2038 | 2039 | 2040 | 2041 | 2042 | 2043 | 2044 | 2045 | 2046 | 2047 | 2048 | 2049 | 2050 | 2051 | 2052 | 2053 | 2054 | 2055 | 2056 | 2057 | 2058 | 2059 | 2060 | 2061 | 2062 | 2063 | 2064 | 2065
| Basisbedrag (deze cellen kunnen gebruikt worden om de inkomsten toe te voegen) |  | Euro/kWh |  | 0 | 0 | 0 | 0 | 0 | 0 | 0 | 0 | 0 | 0 | 0 | 0 | 0 | 0 | 0 | 0 | 0 | 0 | 0 | 0 | 0 | 0 | 0 | 0 | 0 | 0 | 0 | 0 | 0 | 0 | 0 | 0 | 0 | 0 | 0 | 0 | 0 | 0 | 0
| Correctiebedrag (deze cellen kunnen gebruikt worden om de inkomsten toe te voegen) |  | Euro/kWh |  | 0 | 0 | 0 | 0 | 0 | 0 | 0 | 0 | 0 | 0 | 0 | 0 | 0 | 0 | 0 | 0 | 0 | 0 | 0 | 0 | 0 | 0 | 0 | 0 | 0 | 0 | 0 | 0 | 0 | 0 | 0 | 0 | 0 | 0 | 0 | 0 | 0 | 0 | 0
| Inflator |  | index | 1 | 1.02 | 1.0404 | 1.0612 | 1.0824 | 1.1041 | 1.1262 | 1.1487 | 1.1717 | 1.1951 | 1.219 | 1.2434 | 1.2682 | 1.2936 | 1.3195 | 1.3459 | 1.3728 | 1.4002 | 1.4282 | 1.4568 | 1.4859 | 1.5157 | 1.546 | 1.5769 | 1.6084 | 1.6406 | 1.6734 | 1.7069 | 1.741 | 1.7758 | 1.8114 | 1.8476 | 1.8845 | 1.9222 | 1.9607 | 1.9999 | 2.0399 | 2.0807 | 2.1223 | 2.1647
Tabel: Nominale kasstroom (positieve bedragen = gunstig voor de producent)
| INITIELE INVESTERING |  | 0 | 1 | 2 | 3 | 4 | 5 | 6 | 7 | 8 | 9 | 10 | 11 | 12 | 13 | 14 | 15 | 16 | 17 | 18 | 19 | 20 | 21 | 22 | 23 | 24 | 25 | 26 | 27 | 28 | 29 | 30 | 31 | 32 | 33 | 34 | 35 | 36 | 37 | 38 | 39 | 40
| Investering | Euro | 0: -4962045
AFZET
| Afzet elektriciteit of overige | kWh |  | 8550000 | 8550000 | 8550000 | 8550000 | 8550000 | 8550000 | 8550000 | 8550000 | 8550000 | 8550000 | 8550000 | 8550000 | 8550000 | 8550000 | 8550000 | 8000000 | 8000000 | 8000000 | 8000000 | 8000000 | 0 | 0 | 0 | 0 | 0 | 0 | 0 | 0 | 0 | 0 | 0 | 0 | 0 | 0 | 0 | 0 | 0 | 0 | 0 | 0
| Afzet warmte | kWh |  | 0 | 0 | 0 | 0 | 0 | 0 | 0 | 0 | 0 | 0 | 0 | 0 | 0 | 0 | 0 | 0 | 0 | 0 | 0 | 0 | 0 | 0 | 0 | 0 | 0 | 0 | 0 | 0 | 0 | 0 | 0 | 0 | 0 | 0 | 0 | 0 | 0 | 0 | 0 | 0
| Afzet hernieuwbaar gas | kWh (HHV) |  | 0 | 0 | 0 | 0 | 0 | 0 | 0 | 0 | 0 | 0 | 0 | 0 | 0 | 0 | 0 | 0 | 0 | 0 | 0 | 0 | 0 | 0 | 0 | 0 | 0 | 0 | 0 | 0 | 0 | 0 | 0 | 0 | 0 | 0 | 0 | 0 | 0 | 0 | 0 | 0
| Afzet | kWh |  | 8550000 | 8550000 | 8550000 | 8550000 | 8550000 | 8550000 | 8550000 | 8550000 | 8550000 | 8550000 | 8550000 | 8550000 | 8550000 | 8550000 | 8550000 | 8000000 | 8000000 | 8000000 | 8000000 | 8000000 | 0 | 0 | 0 | 0 | 0 | 0 | 0 | 0 | 0 | 0 | 0 | 0 | 0 | 0 | 0 | 0 | 0 | 0 | 0 | 0
KOSTEN EN INKOMSTEN
| Operationele kosten | Euro |  | -236095 | -240816.9 | -245633.238 | -250545.9028 | -255556.8208 | -260667.9572 | -265881.3164 | -271198.9427 | -276622.9216 | -282155.38 | -287798.4876 | -293554.4573 | -451614.5618 | -305414.0574 | -311522.3386 | -311164.7598 | -317388.055 | -323735.8161 | -330210.5324 | -336814.7431 | 0 | 0 | 0 | 0 | 0 | 0 | 0 | 0 | 0 | 0 | 0 | 0 | 0 | 0 | 0 | 0 | 0 | 0 | 0 | 0
| Brandstofkosten (biomassa) | Euro |  | 0 | 0 | 0 | 0 | 0 | 0 | 0 | 0 | 0 | 0 | 0 | 0 | 0 | 0 | 0 | 0 | 0 | 0 | 0 | 0 | 0 | 0 | 0 | 0 | 0 | 0 | 0 | 0 | 0 | 0 | 0 | 0 | 0 | 0 | 0 | 0 | 0 | 0 | 0 | 0
| Marktwaarde elektriciteit na einde beleidsperiode | Euro/kWh |  | 0 | 0 | 0 | 0 | 0 | 0 | 0 | 0 | 0 | 0 | 0 | 0 | 0 | 0 | 0 | 0.1004 | 0.10241 | 0.10446 | 0.10655 | 0.10868 | 0 | 0 | 0 | 0 | 0 | 0 | 0 | 0 | 0 | 0 | 0 | 0 | 0 | 0 | 0 | 0 | 0 | 0 | 0 | 0
| Marktwaarde warmte of hernieuwbaar gas na einde beleidsperiode | Euro/kWh |  | 0 | 0 | 0 | 0 | 0 | 0 | 0 | 0 | 0 | 0 | 0 | 0 | 0 | 0 | 0 | 0 | 0 | 0 | 0 | 0 | 0 | 0 | 0 | 0 | 0 | 0 | 0 | 0 | 0 | 0 | 0 | 0 | 0 | 0 | 0 | 0 | 0 | 0 | 0 | 0
| Correctiebedrag | Euro/kWh |  | 0 | 0 | 0 | 0 | 0 | 0 | 0 | 0 | 0 | 0 | 0 | 0 | 0 | 0 | 0 | 0 | 0 | 0 | 0 | 0 | 0 | 0 | 0 | 0 | 0 | 0 | 0 | 0 | 0 | 0 | 0 | 0 | 0 | 0 | 0 | 0 | 0 | 0 | 0 | 0
| Basisbedrag | Euro/kWh |  | 0 | 0 | 0 | 0 | 0 | 0 | 0 | 0 | 0 | 0 | 0 | 0 | 0 | 0 | 0 | 0 | 0 | 0 | 0 | 0 | 0 | 0 | 0 | 0 | 0 | 0 | 0 | 0 | 0 | 0 | 0 | 0 | 0 | 0 | 0 | 0 | 0 | 0 | 0 | 0
| SDE-vergoeding | Euro |  | 0 | 0 | 0 | 0 | 0 | 0 | 0 | 0 | 0 | 0 | 0 | 0 | 0 | 0 | 0 | 0 | 0 | 0 | 0 | 0 | 0 | 0 | 0 | 0 | 0 | 0 | 0 | 0 | 0 | 0 | 0 | 0 | 0 | 0 | 0 | 0 | 0 | 0 | 0 | 0
| Marktinkomsten na einde beleidsperiode | Euro |  | 0 | 0 | 0 | 0 | 0 | 0 | 0 | 0 | 0 | 0 | 0 | 0 | 0 | 0 | 0 | 803214.2243 | 819278.5088 | 835664.079 | 852377.3606 | 869424.9078 | 0 | 0 | 0 | 0 | 0 | 0 | 0 | 0 | 0 | 0 | 0 | 0 | 0 | 0 | 0 | 0 | 0 | 0 | 0 | 0
| Marktinkomsten gedurende beleidsperiode | Euro |  | 0 | 0 | 0 | 0 | 0 | 0 | 0 | 0 | 0 | 0 | 0 | 0 | 0 | 0 | 0 | 0 | 0 | 0 | 0 | 0 | 0 | 0 | 0 | 0 | 0 | 0 | 0 | 0 | 0 | 0 | 0 | 0 | 0 | 0 | 0 | 0 | 0 | 0 | 0 | 0
TOTALE KOSTEN EN INKOMSTEN
| Inkomen totaal (nominaal) | Euro |  | 0 | 0 | 0 | 0 | 0 | 0 | 0 | 0 | 0 | 0 | 0 | 0 | 0 | 0 | 0 | 803214.2243 | 819278.5088 | 835664.079 | 852377.3606 | 869424.9078 | 0 | 0 | 0 | 0 | 0 | 0 | 0 | 0 | 0 | 0 | 0 | 0 | 0 | 0 | 0 | 0 | 0 | 0 | 0 | 0
| Kosten totaal (nominaal) | Euro |  | -236095 | -240816.9 | -245633.238 | -250545.9028 | -255556.8208 | -260667.9572 | -265881.3164 | -271198.9427 | -276622.9216 | -282155.38 | -287798.4876 | -293554.4573 | -451614.5618 | -305414.0574 | -311522.3386 | -311164.7598 | -317388.055 | -323735.8161 | -330210.5324 | -336814.7431 | 0 | 0 | 0 | 0 | 0 | 0 | 0 | 0 | 0 | 0 | 0 | 0 | 0 | 0 | 0 | 0 | 0 | 0 | 0 | 0
| Bruto inkomen (nominaal) | Euro |  | -236095 | -240816.9 | -245633.238 | -250545.9028 | -255556.8208 | -260667.9572 | -265881.3164 | -271198.9427 | -276622.9216 | -282155.38 | -287798.4876 | -293554.4573 | -451614.5618 | -305414.0574 | -311522.3386 | 492049.4645 | 501890.4538 | 511928.2629 | 522166.8281 | 532610.1647 | 0 | 0 | 0 | 0 | 0 | 0 | 0 | 0 | 0 | 0 | 0 | 0 | 0 | 0 | 0 | 0 | 0 | 0 | 0 | 0
AFSCHRIJVING EN SCHULDEN
| Afschrijving | Euro |  | -248102.25 | -248102.25 | -248102.25 | -248102.25 | -248102.25 | -248102.25 | -248102.25 | -248102.25 | -248102.25 | -248102.25 | -248102.25 | -248102.25 | -248102.25 | -248102.25 | -248102.25 | -248102.25 | -248102.25 | -248102.25 | -248102.25 | -248102.25 | 0 | 0 | 0 | 0 | 0 | 0 | 0 | 0 | 0 | 0 | 0 | 0 | 0 | 0 | 0 | 0 | 0 | 0 | 0 | 0
| Rente | Euro |  | -137076.4931 | -130356.9451 | -123351.8163 | -116048.9696 | -108435.7518 | -100498.9723 | -92224.8797 | -83599.1382 | -74606.8026 | -65232.2927 | -55459.3662 | -45271.0903 | -34649.8127 | -23577.1308 | -12033.8599 | 0 | 0 | 0 | 0 | 0 | 0 | 0 | 0 | 0 | 0 | 0 | 0 | 0 | 0 | 0 | 0 | 0 | 0 | 0 | 0 | 0 | 0 | 0 | 0 | 0
| Aflossing | Euro |  | -158107.0116 | -164826.5596 | -171831.6884 | -179134.5352 | -186747.7529 | -194684.5324 | -202958.6251 | -211584.3666 | -220576.7022 | -229951.212 | -239724.1386 | -249912.4144 | -260533.6921 | -271606.374 | -283149.6449 | 0 | 0 | 0 | 0 | 0 | 0 | 0 | 0 | 0 | 0 | 0 | 0 | 0 | 0 | 0 | 0 | 0 | 0 | 0 | 0 | 0 | 0 | 0 | 0 | 0
| Totale lasten lening | Euro |  | -295183.5048 | -295183.5048 | -295183.5048 | -295183.5048 | -295183.5048 | -295183.5048 | -295183.5048 | -295183.5048 | -295183.5048 | -295183.5048 | -295183.5048 | -295183.5048 | -295183.5048 | -295183.5048 | -295183.5048 | 0 | 0 | 0 | 0 | 0 | 0 | 0 | 0 | 0 | 0 | 0 | 0 | 0 | 0 | 0 | 0 | 0 | 0 | 0 | 0 | 0 | 0 | 0 | 0 | 0
BELASTING
| Belastbaar inkomen | Euro |  | -621273.7431 | -619276.0951 | -617087.3043 | -614697.1223 | -612094.8227 | -609269.1796 | -606208.4461 | -602900.3309 | -599331.9741 | -595489.9227 | -591360.1038 | -586927.7977 | -734366.6245 | -577093.4382 | -571658.4485 | 243947.2145 | 253788.2038 | 263826.0129 | 274064.5781 | 284507.9147 | 0 | 0 | 0 | 0 | 0 | 0 | 0 | 0 | 0 | 0 | 0 | 0 | 0 | 0 | 0 | 0 | 0 | 0 | 0 | 0
| Belasting bedrag | Euro |  | 160288.6257 | 159773.2325 | 159208.5245 | 158591.8576 | 157920.4642 | 157191.4483 | 156401.7791 | 155548.2854 | 154627.6493 | 153636.4001 | 152570.9068 | 151427.3718 | 189466.5891 | 148890.1071 | 147487.8797 | -62938.3813 | -65477.3566 | -68067.1113 | -70708.6612 | -73403.042 | 0 | 0 | 0 | 0 | 0 | 0 | 0 | 0 | 0 | 0 | 0 | 0 | 0 | 0 | 0 | 0 | 0 | 0 | 0 | 0
CASHFLOWS
| Netto inkomen na belasting | Euro |  | -370989.879 | -376227.1722 | -381608.2182 | -387137.55 | -392819.8613 | -398660.0137 | -404663.0421 | -410834.1621 | -417178.777 | -423702.4847 | -430411.0856 | -437310.5903 | -557331.4775 | -451707.4551 | -459217.9636 | 429111.0832 | 436413.0972 | 443861.1515 | 451458.167 | 459207.1227 | 0 | 0 | 0 | 0 | 0 | 0 | 0 | 0 | 0 | 0 | 0 | 0 | 0 | 0 | 0 | 0 | 0 | 0 | 0 | 0
| Project cashflow | Euro | -4962045 | -75806.3743 | -81043.6675 | -86424.7135 | -91954.0452 | -97636.3566 | -103476.5089 | -109479.5373 | -115650.6573 | -121995.2722 | -128518.9799 | -135227.5808 | -142127.0855 | -262147.9727 | -156523.9504 | -164034.4589 | 429111.0832 | 436413.0972 | 443861.1515 | 451458.167 | 459207.1227 | 0 | 0 | 0 | 0 | 0 | 0 | 0 | 0 | 0 | 0 | 0 | 0 | 0 | 0 | 0 | 0 | 0 | 0 | 0 | 0
| Equity cashflow | Euro | -1736715.75 | -370989.879 | -376227.1722 | -381608.2182 | -387137.55 | -392819.8613 | -398660.0137 | -404663.0421 | -410834.1621 | -417178.777 | -423702.4847 | -430411.0856 | -437310.5903 | -557331.4775 | -451707.4551 | -459217.9636 | 429111.0832 | 436413.0972 | 443861.1515 | 451458.167 | 459207.1227 | 0 | 0 | 0 | 0 | 0 | 0 | 0 | 0 | 0 | 0 | 0 | 0 | 0 | 0 | 0 | 0 | 0 | 0 | 0 | 0
| Subsidiebasis: afzet | kWh |  | 8550000 | 8550000 | 8550000 | 8550000 | 8550000 | 8550000 | 8550000 | 8550000 | 8550000 | 8550000 | 8550000 | 8550000 | 8550000 | 8550000 | 8550000 | 0 | 0 | 0 | 0 | 0 | 0 | 0 | 0 | 0 | 0 | 0 | 0 | 0 | 0 | 0 | 0 | 0 | 0 | 0 | 0 | 0 | 0 | 0 | 0 | 0
| Terug te verdienen investering | Euro | 4962045 | 4575121.4931 | 4186200.3383 | 3795090.3926 | 3401590.2649 | 3005487.8376 | 2606559.7672 | 2204570.9633 | 1799274.0441 | 1390408.7683 | 977701.441 | 560864.2948 | 139594.8424 | -134235.783 | -565339.5948 | -1001878.3963 | -1493927.8608 | -1995818.3146 | -2507746.5775 | -3029913.4056 | -3562523.5702 | -3562523.5702 | -3562523.5702 | -3562523.5702 | -3562523.5702 | -3562523.5702 | -3562523.5702 | -3562523.5702 | -3562523.5702 | -3562523.5702 | -3562523.5702 | -3562523.5702 | -3562523.5702 | -3562523.5702 | -3562523.5702 | -3562523.5702 | -3562523.5702 | -3562523.5702 | -3562523.5702 | -3562523.5702 | -3562523.5702
| DSCR |  | 1: 1.6538; 2: 1.6361; 3: 1.6179; 4: 1.5991; 5: 1.5799; 6: 1.5601; 7: 1.5398; 8: 1.5189; 9: 1.4974; 10: 1.4753; 11: 1.4525; 12: 1.4292; 13: 1.0226; 14: 1.3804; 15: 1.3549
| PROJECTPARAMETERS | Waarde | 0: Eenheid
| Verdisconteerde inkomsten | -2810121.4753 | 0: euro
| Verdisconteerde afzet | 51137813.4678 | 0: kWh
| Totale investering | 4962045 | 0: Euro
| DSCR (gemiddeld) | 1.4878
| Vermogenskostenvergoeding (WACC nominaal/reëel) | 5.2% / 3.1%
| Projectrendement (IRR) | -0.074243
| Rendement op eigen vermogen (IRR) | -0.12158
| Aandeel lening | 3225329.25 | 0: Euro
| Aandeel eigen vermogen | 1736715.75 | 0: Euro
| Warmtekrachtverhouding | 0 | 0: W:E
| Samengesteld aantal vollasturen | 855 | 0: uur/jaar
| Terugverdientijd (inclusief SDE++-subsidie) | tussen 12 en 13 jaar
| SUBSIDIEPARAMETERS | Waarde | 0: Eenheid
| Langetermijn-prijs | 0.071 | 0: Euro/kWh
| Langetermijnprijs (netlevering/niet-netlevering) | 0.071 | 0: Euro/kWh
| Langetermijnprijs netlevering | n.v.t. | 0: Euro/kWh
| Langetermijnprijs niet-netlevering | n.v.t. | 0: Euro/kWh
| Voorlopige GVO-waarde | 0.002 | 0: Euro/kWh
| Langetermijn GvO-waarde | 0.002 | 0: Euro/kWh
| Voorlopige HBE-waarde | 0 | 0: Euro/kWh
| Langetermijn HBE-waarde | 0 | 0: Euro/kWh
| Voorlopige waarde ETS-correctie | 0 | 0: Euro/kWh
| Langetermijn-waarde ETS-correctie | 0 | 0: Euro/kWh
| Bodemprijs of basisprijs | 0.0473 | 0: Euro/kWh
| Bodemprijs of basisprijs (netlevering/niet-netlevering) | 0.0473 | 0: Euro/kWh
| Bodemprijs of basisprijs netlevering | n.v.t. | 0: Euro/kWh
| Bodemprijs of basisprijs niet-netlevering | n.v.t. | 0: Euro/kWh
| Voorlopig correctiebedrag | 0.0726 | 0: Euro/kWh
| Voorlopig correctiebedrag netlevering/niet-netlevering | 0.0726 | 0: Euro/kWh
| Voorlopig correctiebedrag netlevering | n.v.t. | 0: Euro/kWh
| Voorlopig correctiebedrag niet-netlevering | n.v.t. | 0: Euro/kWh
| CONVERSIEFACTOREN | Waarde | 0: Eenheid
| Verbrandingswaarde methaan (onderwaarde) | 35.8 | 0: MJ/Nm3
| Verbrandingswaarde hernieuwbaar gas (onderwaarde) | 31.65 | 0: MJ/Nm3
| Verbrandingswaarde hernieuwbaar gas (bovenwaarde) | 35.17 | 0: MJ/Nm3
| kWh naar MJ | 3.6 | 0: MJ/kWh

## 25
Berekening basisbedragen: Eindadvies SDE++ 2026
Zon-pv ≥15 kWp en <1 MWp, verticaal op land
| BASISBEDRAG en SUBSIDIE-INTENSITEIT | Waarde | Eenheid | Toelichting
| Basisbedrag | 0.1013 | Euro/kWh | Het basisbedrag is een maat voor de productiekosten. Deze waarde kan berekend worden als alleen deze worksheet geopend is.
| Subsidie-intensiteit | 208.8561 | Euro/t CO2 | De subsidie-intensiteit is de maat die in de rangschikking gebruikt wordt. Om deze waarde te berekenen dient ook de worksheet 'Correcties' geopend te zijn.
| Productie-eenheid | kWh |  | De SDE++ kent twee rekeneenheden waarover subsidie kan worden uitgekeerd: kWh voor energiecategorieën en t CO2 voor CCS- en CCU-categorieën.
| Vermogenseenheid | kW
| Domein | Elektriciteit |  | Het corresponderende domein bij deze categorie geeft aan binnen welk 'hekje' de subsidiecategorie valt.
| CORRECTIEMETHODES | Waarde | Typering | Toelichting
| Berekeningswijze correctiebedrag methode-ID | 47.3 | Elektriciteit-ZonPV-netlevering (negatieve uren niet meegenomen) | EPEX3 x PF_PV3
| Berekeningswijze ETS-correctie-ID | 0 | Geen ETS-correctie | 0
| ETS-voordeel bij merendeel van projecten? | Geen warmte | Ja of Nee | Alleen van belang voor warmteprojecten. Deze parameter werkt door op de langetermijnprijs en subsidie-intensiteit.
| Berekeningswijze correctiebedrag methode-ID netlevering |  |  | Enkel relevant voor zon-pv.
| Berekeningswijze correctiebedrag methode-ID niet-netlevering |  |  | Enkel relevant voor zon-pv.
| Netlevering deel | 0.6 |  | Enkel relevant voor zon-pv. Aandeel van de productie dat aan het net wordt geleverd.
| Niet-netlevering deel | 0.4 |  | Enkel relevant voor zon-pv. Aandeel eigen gebruik.
| SYSTEEMGROOTTE | Waarde | Eenheid | Toelichting
| Inputvermogen | 500 | kW
| Seasonal Performance Factor (SPF) |  |  | Hier wordt de seizoensgemiddelde COP, of Seasonal performance factor, mee bedoeld voor het hele systeem.
| Gaat het om een installatie voor hernieuwbaar gas? |  |  | Alleen 'Ja' invullen als de installatie gas van aardgaskwaliteit produceert.
| Methaangehalte hernieuwbaar gas voor gaszuivering |  |  | Het percentage methaan in het biogas, dat nog niet tot aardgaskwaliteit is opgewaardeerd.
| Vermogen hernieuwbaargasproductie (voor zuivering) | 0 | Nm3/uur
| Outputvermogen (thermisch of hernieuwbaar gas) |  | kW | Dit veld alleen invullen bij productie van warmte (al dan niet in WKK-variant) of hernieuwbaar gas van aardgaskwaliteit
| Outputvermogen (hernieuwbaar gas) | 0 | Nm3/uur
| Outputvermogen (elektrisch of overig) | 500 | kW | Dit veld invullen als de installatie elektriciteit produceert (al dan niet in WKK-variant), of iets anders dan warmte of gas van aardgaskwaliteit produceert.
| Vollasturen levering (thermisch of hernieuwbaar gas) |  | uur/jaar | Bij een installatie voor gecombineerde opwekking, wordt de bedrijfstijd automatisch genomen als maximum van de vollasturen warmte en vollasturen elektriciteit.
| Vollasturen levering (elektrisch of overig) | 825 | uur/jaar | Bij een installatie voor gecombineerde opwekking, wordt de bedrijfstijd automatisch genomen als maximum van de vollasturen warmte en vollasturen elektriciteit.
| ENERGETISCH RENDEMENT | Waarde | Eenheid | Toelichting
| Max. elektrisch rendement | 100%
| Elektrisch rendement | 100%
| Thermisch rendement of rendement gasproductie | 0%
| Elektriciteitsderving bij warmtelevering |  | elektriciteit : warmte | Enkel invullen als de installatie een WKK-installatie is waarbij warmtelevering ten koste gaat van de elektriciteitsproductie.
| KOSTEN | Waarde | Eenheid | Toelichting
| Investeringskosten input gebaseerd | 585 | Euro/kW | De investeringskosten 'input gebaseerd' worden opgeteld bij de investeringskosten 'output gebaseerd'. Pas op voor onbedoelde dubbeltelling.
| Investeringskosten output gebaseerd |  | Euro/kW | De investeringskosten 'input gebaseerd' worden opgeteld bij de investeringskosten 'output gebaseerd'. Pas op voor onbedoelde dubbeltelling.
| Totale investeringskosten | 0.2944 | Euro(miljoen)
| Vaste operationele kosten input gebaseerd | 13.7 | Euro/kW/jaar | De operationele kosten 'input gebaseerd' worden opgeteld bij de investeringskosten 'output gebaseerd'. Pas op voor onbedoelde dubbeltelling.
| Vaste operationele kosten output gebaseerd |  | Euro/kW/jaar | De operationele kosten 'input gebaseerd' worden opgeteld bij de investeringskosten 'output gebaseerd'. Pas op voor onbedoelde dubbeltelling.
| Totale jaarlijkse vaste operationele kosten | 6.85 | Euro(duizend)/jaar | Deze waarde wordt ter illustratie getoond.
| Kosten elektriciteitsverbruik |  | Euro/kWh | Het betreft de inkoopkosten voor elektriciteit, per kWh output
| Kosten gasverbruik |  | Euro/kWh | Het betreft de inkoopkosten voor gas, per kWh output
| Kosten warmteverbruik |  | Euro/kWh | Het betreft de inkoopkosten voor warmte, per kWh output
| Overige variabele operationele kosten | 0.0089 | Euro/kWh
| Totale variabele operationele kosten | 0.0089 | Euro/kWh
| ENERGIEGEBRUIK | Waarde | Eenheid | Toelichting
| Energie-inhoud brandstof |  | GJ/ton
| Biomassadoorzet | 0 | ton/jaar
| Netto brandstofprijs |  | Euro/ton | Hier wordt de brandstofprijs aan de poort bedoeld, inclusief eventuele risico-opslag.
| Relatief elektriciteitsgebruik |  | kWh/kWh
| Elektriciteitsgebruik | 0 | MWh/jaar
| Relatief warmtegebruik |  | kWh/kWh
| Warmtegebruik | 0 | MWh/jaar
| Relatief aardgasgebruik |  | kWh/kWh
| Aardgasgebruik | 0 | MWh/jaar
| EMISSIEFACTOREN | Waarde | Eenheid | Toelichting
| Emissiefactor van warmteproductie per eenheid |  | kg CO2/kWh
| Emissiefactor van elektriciteitsproductie of overig per eenheid | 0.062 | kg CO2/kWh
| Emissiefactor van gasproductie per eenheid |  | kg CO2/kWh
| Emissiefactor gebruik van biomassa |  | kg CO2/ton | De waarde die hier getoond wordt, is afhankelijk aan de uitgangspunten in de adviesvraag.
| Emissiefactor gebruik van warmte |  | kg CO2/kWh
| Emissiefactor gebruik van elektriciteit |  | kg CO2/kWh
| Emissiefactor gebruik van gas |  | kg CO2/kWh
| Vermeden emissies | 0.1355 | kg CO2/kWh
| TERMIJNEN | Waarde | Eenheid | Toelichting
| Economische levensduur | 20 | jaar | Deze waarde wordt gebruikt om eventuele inkomsten van het project na subsidieperiode te berekenen.
| Termijn lening | 15 | jaar
| Afschrijvingstermijn | 20 | jaar
| Beleidsperiode | 15 | jaar
| Totale operationale periode |  | jaar | Deze waarde wordt gebruikt om de vermeden emissies gedurende de hele operationele periode van de installatie te berekenen.
| PARAMETERS NA SUBSIDIEPERIODE | Waarde | Eenheid | Toelichting
| Elektriciteitsprijs na subsidieperiode | 0.0746 | Euro/kWh | Deze prijs is inclusief de profielfactor, maar exclusief de onbalansfactor.
| Vollasturen na subsidieperiode elektriciteit of overige | 770 | uur/jaar
| Prijs warmte of hernieuwbaar gas na subsidieperiode |  | Euro/kWh
| Vollasturen na subsidieperiode warmte of hernieuwbaar gas |  | uur/jaar
| Totaal geproduceerde eenheden subsidieperiode | 6187500 | kWh
| Totale geproduceerde eenheden bedrijfsperiode | 8112500 | kWh
| Verrekeningsfactor bespaarde emissies | 1.3111
| FINANCIËLE PARAMETERS | Waarde | Eenheid | Toelichting
| Inflatie | 2%
| Rendement op vreemd vermogen | 4.25%
| Rendement op eigen vermogen | 9%
| Percentage vreemd vermogen in investering | 65%
| Percentage eigen vermogen in investering | 35%
| Vennootschapsbelasting | 25.8%
| INVESTERINGSSUBSIDIES | Waarde | Eenheid | Toelichting
| Investeringssubsidie t.g.v. vreemd vermogen |  | Euro
| Investeringssubsidie t.g.v. eigen vermogen (NCW) |  | Euro
| ONREGELMATIGE CASHFLOWS | Jaar | Waarde | Toelichting
|  | 13 | -7000 | Voer in cel kolom C het jaar in waarin de onregelmatige cashflow plaatsvindt en in kolom D97 de reële kosten (als negatieve waarde) in dat specifieke jaar.
De waarde als reële kosten is gedefinieerd in euro van het jaar 2026.
| Afsluitprovisie op lening handmatig |  |  | Indien de afsluitprovisie handmatig moet worden ingevoerd, voer dan in cel C103 het bedrag van de afsluitprovisie in.
| Afsluitprovisie als percentage van lening | 0 | 1% | Deze afsluitprovisie wordt verrekend in de totale investeringskosten en is gedefinieerd als percentage van de lening.
| SUBSIDIE-INKOMSTEN (niet invullen voor basisbedragberekening) |  | Eenheid | 2026 | 2027 | 2028 | 2029 | 2030 | 2031 | 2032 | 2033 | 2034 | 2035 | 2036 | 2037 | 2038 | 2039 | 2040 | 2041 | 2042 | 2043 | 2044 | 2045 | 2046 | 2047 | 2048 | 2049 | 2050 | 2051 | 2052 | 2053 | 2054 | 2055 | 2056 | 2057 | 2058 | 2059 | 2060 | 2061 | 2062 | 2063 | 2064 | 2065
| Basisbedrag (deze cellen kunnen gebruikt worden om de inkomsten toe te voegen) |  | Euro/kWh |  | 0 | 0 | 0 | 0 | 0 | 0 | 0 | 0 | 0 | 0 | 0 | 0 | 0 | 0 | 0 | 0 | 0 | 0 | 0 | 0 | 0 | 0 | 0 | 0 | 0 | 0 | 0 | 0 | 0 | 0 | 0 | 0 | 0 | 0 | 0 | 0 | 0 | 0 | 0
| Correctiebedrag (deze cellen kunnen gebruikt worden om de inkomsten toe te voegen) |  | Euro/kWh |  | 0 | 0 | 0 | 0 | 0 | 0 | 0 | 0 | 0 | 0 | 0 | 0 | 0 | 0 | 0 | 0 | 0 | 0 | 0 | 0 | 0 | 0 | 0 | 0 | 0 | 0 | 0 | 0 | 0 | 0 | 0 | 0 | 0 | 0 | 0 | 0 | 0 | 0 | 0
| Inflator |  | index | 1 | 1.02 | 1.0404 | 1.0612 | 1.0824 | 1.1041 | 1.1262 | 1.1487 | 1.1717 | 1.1951 | 1.219 | 1.2434 | 1.2682 | 1.2936 | 1.3195 | 1.3459 | 1.3728 | 1.4002 | 1.4282 | 1.4568 | 1.4859 | 1.5157 | 1.546 | 1.5769 | 1.6084 | 1.6406 | 1.6734 | 1.7069 | 1.741 | 1.7758 | 1.8114 | 1.8476 | 1.8845 | 1.9222 | 1.9607 | 1.9999 | 2.0399 | 2.0807 | 2.1223 | 2.1647
Tabel: Nominale kasstroom (positieve bedragen = gunstig voor de producent)
| INITIELE INVESTERING |  | 0 | 1 | 2 | 3 | 4 | 5 | 6 | 7 | 8 | 9 | 10 | 11 | 12 | 13 | 14 | 15 | 16 | 17 | 18 | 19 | 20 | 21 | 22 | 23 | 24 | 25 | 26 | 27 | 28 | 29 | 30 | 31 | 32 | 33 | 34 | 35 | 36 | 37 | 38 | 39 | 40
| Investering | Euro | 0: -294401.25
AFZET
| Afzet elektriciteit of overige | kWh |  | 412500 | 412500 | 412500 | 412500 | 412500 | 412500 | 412500 | 412500 | 412500 | 412500 | 412500 | 412500 | 412500 | 412500 | 412500 | 385000 | 385000 | 385000 | 385000 | 385000 | 0 | 0 | 0 | 0 | 0 | 0 | 0 | 0 | 0 | 0 | 0 | 0 | 0 | 0 | 0 | 0 | 0 | 0 | 0 | 0
| Afzet warmte | kWh |  | 0 | 0 | 0 | 0 | 0 | 0 | 0 | 0 | 0 | 0 | 0 | 0 | 0 | 0 | 0 | 0 | 0 | 0 | 0 | 0 | 0 | 0 | 0 | 0 | 0 | 0 | 0 | 0 | 0 | 0 | 0 | 0 | 0 | 0 | 0 | 0 | 0 | 0 | 0 | 0
| Afzet hernieuwbaar gas | kWh (HHV) |  | 0 | 0 | 0 | 0 | 0 | 0 | 0 | 0 | 0 | 0 | 0 | 0 | 0 | 0 | 0 | 0 | 0 | 0 | 0 | 0 | 0 | 0 | 0 | 0 | 0 | 0 | 0 | 0 | 0 | 0 | 0 | 0 | 0 | 0 | 0 | 0 | 0 | 0 | 0 | 0
| Afzet | kWh |  | 412500 | 412500 | 412500 | 412500 | 412500 | 412500 | 412500 | 412500 | 412500 | 412500 | 412500 | 412500 | 412500 | 412500 | 412500 | 385000 | 385000 | 385000 | 385000 | 385000 | 0 | 0 | 0 | 0 | 0 | 0 | 0 | 0 | 0 | 0 | 0 | 0 | 0 | 0 | 0 | 0 | 0 | 0 | 0 | 0
KOSTEN EN INKOMSTEN
| Operationele kosten | Euro |  | -10521.25 | -10731.675 | -10946.3085 | -11165.2347 | -11388.5394 | -11616.3102 | -11848.6364 | -12085.6091 | -12327.3213 | -12573.8677 | -12825.345 | -13081.8519 | -22221.1815 | -13610.3588 | -13882.5659 | -13830.816 | -14107.4323 | -14389.5809 | -14677.3726 | -14970.92 | 0 | 0 | 0 | 0 | 0 | 0 | 0 | 0 | 0 | 0 | 0 | 0 | 0 | 0 | 0 | 0 | 0 | 0 | 0 | 0
| Brandstofkosten (biomassa) | Euro |  | 0 | 0 | 0 | 0 | 0 | 0 | 0 | 0 | 0 | 0 | 0 | 0 | 0 | 0 | 0 | 0 | 0 | 0 | 0 | 0 | 0 | 0 | 0 | 0 | 0 | 0 | 0 | 0 | 0 | 0 | 0 | 0 | 0 | 0 | 0 | 0 | 0 | 0 | 0 | 0
| Marktwaarde elektriciteit na einde beleidsperiode | Euro/kWh |  | 0 | 0 | 0 | 0 | 0 | 0 | 0 | 0 | 0 | 0 | 0 | 0 | 0 | 0 | 0 | 0.1004 | 0.10241 | 0.10446 | 0.10655 | 0.10868 | 0 | 0 | 0 | 0 | 0 | 0 | 0 | 0 | 0 | 0 | 0 | 0 | 0 | 0 | 0 | 0 | 0 | 0 | 0 | 0
| Marktwaarde warmte of hernieuwbaar gas na einde beleidsperiode | Euro/kWh |  | 0 | 0 | 0 | 0 | 0 | 0 | 0 | 0 | 0 | 0 | 0 | 0 | 0 | 0 | 0 | 0 | 0 | 0 | 0 | 0 | 0 | 0 | 0 | 0 | 0 | 0 | 0 | 0 | 0 | 0 | 0 | 0 | 0 | 0 | 0 | 0 | 0 | 0 | 0 | 0
| Correctiebedrag | Euro/kWh |  | 0 | 0 | 0 | 0 | 0 | 0 | 0 | 0 | 0 | 0 | 0 | 0 | 0 | 0 | 0 | 0 | 0 | 0 | 0 | 0 | 0 | 0 | 0 | 0 | 0 | 0 | 0 | 0 | 0 | 0 | 0 | 0 | 0 | 0 | 0 | 0 | 0 | 0 | 0 | 0
| Basisbedrag | Euro/kWh |  | 0 | 0 | 0 | 0 | 0 | 0 | 0 | 0 | 0 | 0 | 0 | 0 | 0 | 0 | 0 | 0 | 0 | 0 | 0 | 0 | 0 | 0 | 0 | 0 | 0 | 0 | 0 | 0 | 0 | 0 | 0 | 0 | 0 | 0 | 0 | 0 | 0 | 0 | 0 | 0
| SDE-vergoeding | Euro |  | 0 | 0 | 0 | 0 | 0 | 0 | 0 | 0 | 0 | 0 | 0 | 0 | 0 | 0 | 0 | 0 | 0 | 0 | 0 | 0 | 0 | 0 | 0 | 0 | 0 | 0 | 0 | 0 | 0 | 0 | 0 | 0 | 0 | 0 | 0 | 0 | 0 | 0 | 0 | 0
| Marktinkomsten na einde beleidsperiode | Euro |  | 0 | 0 | 0 | 0 | 0 | 0 | 0 | 0 | 0 | 0 | 0 | 0 | 0 | 0 | 0 | 38654.6845 | 39427.7782 | 40216.3338 | 41020.6605 | 41841.0737 | 0 | 0 | 0 | 0 | 0 | 0 | 0 | 0 | 0 | 0 | 0 | 0 | 0 | 0 | 0 | 0 | 0 | 0 | 0 | 0
| Marktinkomsten gedurende beleidsperiode | Euro |  | 0 | 0 | 0 | 0 | 0 | 0 | 0 | 0 | 0 | 0 | 0 | 0 | 0 | 0 | 0 | 0 | 0 | 0 | 0 | 0 | 0 | 0 | 0 | 0 | 0 | 0 | 0 | 0 | 0 | 0 | 0 | 0 | 0 | 0 | 0 | 0 | 0 | 0 | 0 | 0
TOTALE KOSTEN EN INKOMSTEN
| Inkomen totaal (nominaal) | Euro |  | 0 | 0 | 0 | 0 | 0 | 0 | 0 | 0 | 0 | 0 | 0 | 0 | 0 | 0 | 0 | 38654.6845 | 39427.7782 | 40216.3338 | 41020.6605 | 41841.0737 | 0 | 0 | 0 | 0 | 0 | 0 | 0 | 0 | 0 | 0 | 0 | 0 | 0 | 0 | 0 | 0 | 0 | 0 | 0 | 0
| Kosten totaal (nominaal) | Euro |  | -10521.25 | -10731.675 | -10946.3085 | -11165.2347 | -11388.5394 | -11616.3102 | -11848.6364 | -12085.6091 | -12327.3213 | -12573.8677 | -12825.345 | -13081.8519 | -22221.1815 | -13610.3588 | -13882.5659 | -13830.816 | -14107.4323 | -14389.5809 | -14677.3726 | -14970.92 | 0 | 0 | 0 | 0 | 0 | 0 | 0 | 0 | 0 | 0 | 0 | 0 | 0 | 0 | 0 | 0 | 0 | 0 | 0 | 0
| Bruto inkomen (nominaal) | Euro |  | -10521.25 | -10731.675 | -10946.3085 | -11165.2347 | -11388.5394 | -11616.3102 | -11848.6364 | -12085.6091 | -12327.3213 | -12573.8677 | -12825.345 | -13081.8519 | -22221.1815 | -13610.3588 | -13882.5659 | 24823.8686 | 25320.3459 | 25826.7529 | 26343.2879 | 26870.1537 | 0 | 0 | 0 | 0 | 0 | 0 | 0 | 0 | 0 | 0 | 0 | 0 | 0 | 0 | 0 | 0 | 0 | 0 | 0 | 0
AFSCHRIJVING EN SCHULDEN
| Afschrijving | Euro |  | -14720.0625 | -14720.0625 | -14720.0625 | -14720.0625 | -14720.0625 | -14720.0625 | -14720.0625 | -14720.0625 | -14720.0625 | -14720.0625 | -14720.0625 | -14720.0625 | -14720.0625 | -14720.0625 | -14720.0625 | -14720.0625 | -14720.0625 | -14720.0625 | -14720.0625 | -14720.0625 | 0 | 0 | 0 | 0 | 0 | 0 | 0 | 0 | 0 | 0 | 0 | 0 | 0 | 0 | 0 | 0 | 0 | 0 | 0 | 0
| Rente | Euro |  | -8132.8345 | -7734.1595 | -7318.5408 | -6885.2583 | -6433.5613 | -5962.6672 | -5471.7601 | -4959.9894 | -4426.4685 | -3870.2729 | -3290.4391 | -2685.9623 | -2055.7952 | -1398.846 | -713.9765 | 0 | 0 | 0 | 0 | 0 | 0 | 0 | 0 | 0 | 0 | 0 | 0 | 0 | 0 | 0 | 0 | 0 | 0 | 0 | 0 | 0 | 0 | 0 | 0 | 0
| Aflossing | Euro |  | -9380.5884 | -9779.2634 | -10194.8821 | -10628.1646 | -11079.8616 | -11550.7557 | -12041.6628 | -12553.4335 | -13086.9544 | -13643.15 | -14222.9839 | -14827.4607 | -15457.6278 | -16114.577 | -16799.4465 | 0 | 0 | 0 | 0 | 0 | 0 | 0 | 0 | 0 | 0 | 0 | 0 | 0 | 0 | 0 | 0 | 0 | 0 | 0 | 0 | 0 | 0 | 0 | 0 | 0
| Totale lasten lening | Euro |  | -17513.423 | -17513.423 | -17513.423 | -17513.423 | -17513.423 | -17513.423 | -17513.423 | -17513.423 | -17513.423 | -17513.423 | -17513.423 | -17513.423 | -17513.423 | -17513.423 | -17513.423 | 0 | 0 | 0 | 0 | 0 | 0 | 0 | 0 | 0 | 0 | 0 | 0 | 0 | 0 | 0 | 0 | 0 | 0 | 0 | 0 | 0 | 0 | 0 | 0 | 0
BELASTING
| Belastbaar inkomen | Euro |  | -33374.147 | -33185.897 | -32984.9118 | -32770.5555 | -32542.1632 | -32299.0399 | -32040.459 | -31765.661 | -31473.8523 | -31164.2031 | -30835.8466 | -30487.8767 | -38997.0392 | -29729.2673 | -29316.6049 | 10103.8061 | 10600.2834 | 11106.6904 | 11623.2254 | 12150.0912 | 0 | 0 | 0 | 0 | 0 | 0 | 0 | 0 | 0 | 0 | 0 | 0 | 0 | 0 | 0 | 0 | 0 | 0 | 0 | 0
| Belasting bedrag | Euro |  | 8610.5299 | 8561.9614 | 8510.1073 | 8454.8033 | 8395.8781 | 8333.1523 | 8266.4384 | 8195.5405 | 8120.2539 | 8040.3644 | 7955.6484 | 7865.8722 | 10061.2361 | 7670.151 | 7563.6841 | -2606.782 | -2734.8731 | -2865.5261 | -2998.7922 | -3134.7235 | 0 | 0 | 0 | 0 | 0 | 0 | 0 | 0 | 0 | 0 | 0 | 0 | 0 | 0 | 0 | 0 | 0 | 0 | 0 | 0
CASHFLOWS
| Netto inkomen na belasting | Euro |  | -19424.143 | -19683.1365 | -19949.6242 | -20223.8543 | -20506.0842 | -20796.5808 | -21095.6209 | -21403.4915 | -21720.4903 | -22046.9262 | -22383.1196 | -22729.4027 | -29673.3684 | -23453.6308 | -23832.3048 | 22217.0866 | 22585.4728 | 22961.2267 | 23344.4958 | 23735.4301 | 0 | 0 | 0 | 0 | 0 | 0 | 0 | 0 | 0 | 0 | 0 | 0 | 0 | 0 | 0 | 0 | 0 | 0 | 0 | 0
| Project cashflow | Euro | -294401.25 | -1910.7201 | -2169.7136 | -2436.2012 | -2710.4313 | -2992.6613 | -3283.1579 | -3582.1979 | -3890.0685 | -4207.0674 | -4533.5033 | -4869.6966 | -5215.9798 | -12159.9454 | -5940.2078 | -6318.8819 | 22217.0866 | 22585.4728 | 22961.2267 | 23344.4958 | 23735.4301 | 0 | 0 | 0 | 0 | 0 | 0 | 0 | 0 | 0 | 0 | 0 | 0 | 0 | 0 | 0 | 0 | 0 | 0 | 0 | 0
| Equity cashflow | Euro | -103040.4375 | -19424.143 | -19683.1365 | -19949.6242 | -20223.8543 | -20506.0842 | -20796.5808 | -21095.6209 | -21403.4915 | -21720.4903 | -22046.9262 | -22383.1196 | -22729.4027 | -29673.3684 | -23453.6308 | -23832.3048 | 22217.0866 | 22585.4728 | 22961.2267 | 23344.4958 | 23735.4301 | 0 | 0 | 0 | 0 | 0 | 0 | 0 | 0 | 0 | 0 | 0 | 0 | 0 | 0 | 0 | 0 | 0 | 0 | 0 | 0
| Subsidiebasis: afzet | kWh |  | 412500 | 412500 | 412500 | 412500 | 412500 | 412500 | 412500 | 412500 | 412500 | 412500 | 412500 | 412500 | 412500 | 412500 | 412500 | 0 | 0 | 0 | 0 | 0 | 0 | 0 | 0 | 0 | 0 | 0 | 0 | 0 | 0 | 0 | 0 | 0 | 0 | 0 | 0 | 0 | 0 | 0 | 0 | 0
| Terug te verdienen investering | Euro | 294401.25 | 271269.0845 | 247948.6691 | 224427.2684 | 200691.5114 | 176727.3621 | 152520.0895 | 128054.2359 | 103313.5844 | 78281.1242 | 52939.0148 | 27268.549 | 1250.1132 | -16259.1601 | -43036.2054 | -70225.913 | -95049.7815 | -120370.1275 | -146196.8803 | -172540.1682 | -199410.3219 | -199410.3219 | -199410.3219 | -199410.3219 | -199410.3219 | -199410.3219 | -199410.3219 | -199410.3219 | -199410.3219 | -199410.3219 | -199410.3219 | -199410.3219 | -199410.3219 | -199410.3219 | -199410.3219 | -199410.3219 | -199410.3219 | -199410.3219 | -199410.3219 | -199410.3219 | -199410.3219
| DSCR |  | 1: 1.6613; 2: 1.6465; 3: 1.6313; 4: 1.6156; 5: 1.5995; 6: 1.5829; 7: 1.5658; 8: 1.5483; 9: 1.5302; 10: 1.5115; 11: 1.4923; 12: 1.4726; 13: 1.0761; 14: 1.4312; 15: 1.4096
| PROJECTPARAMETERS | Waarde | 0: Eenheid
| Verdisconteerde inkomsten | -146979.8923 | 0: euro
| Verdisconteerde afzet | 2467175.2112 | 0: kWh
| Totale investering | 294401.25 | 0: Euro
| DSCR (gemiddeld) | 1.5183
| Vermogenskostenvergoeding (WACC nominaal/reëel) | 5.2% / 3.1%
| Projectrendement (IRR) | -0.071139
| Rendement op eigen vermogen (IRR) | -0.12356
| Aandeel lening | 191360.8125 | 0: Euro
| Aandeel eigen vermogen | 103040.4375 | 0: Euro
| Warmtekrachtverhouding | 0 | 0: W:E
| Samengesteld aantal vollasturen | 825 | 0: uur/jaar
| Terugverdientijd (inclusief SDE++-subsidie) | tussen 12 en 13 jaar
| SUBSIDIEPARAMETERS | Waarde | 0: Eenheid
| Langetermijn-prijs | 0.071 | 0: Euro/kWh
| Langetermijnprijs (netlevering/niet-netlevering) | 0.071 | 0: Euro/kWh
| Langetermijnprijs netlevering | n.v.t. | 0: Euro/kWh
| Langetermijnprijs niet-netlevering | n.v.t. | 0: Euro/kWh
| Voorlopige GVO-waarde | 0.002 | 0: Euro/kWh
| Langetermijn GvO-waarde | 0.002 | 0: Euro/kWh
| Voorlopige HBE-waarde | 0 | 0: Euro/kWh
| Langetermijn HBE-waarde | 0 | 0: Euro/kWh
| Voorlopige waarde ETS-correctie | 0 | 0: Euro/kWh
| Langetermijn-waarde ETS-correctie | 0 | 0: Euro/kWh
| Bodemprijs of basisprijs | 0.0473 | 0: Euro/kWh
| Bodemprijs of basisprijs (netlevering/niet-netlevering) | 0.0473 | 0: Euro/kWh
| Bodemprijs of basisprijs netlevering | n.v.t. | 0: Euro/kWh
| Bodemprijs of basisprijs niet-netlevering | n.v.t. | 0: Euro/kWh
| Voorlopig correctiebedrag | 0.0726 | 0: Euro/kWh
| Voorlopig correctiebedrag netlevering/niet-netlevering | 0.0726 | 0: Euro/kWh
| Voorlopig correctiebedrag netlevering | n.v.t. | 0: Euro/kWh
| Voorlopig correctiebedrag niet-netlevering | n.v.t. | 0: Euro/kWh
| CONVERSIEFACTOREN | Waarde | 0: Eenheid
| Verbrandingswaarde methaan (onderwaarde) | 35.8 | 0: MJ/Nm3
| Verbrandingswaarde hernieuwbaar gas (onderwaarde) | 31.65 | 0: MJ/Nm3
| Verbrandingswaarde hernieuwbaar gas (bovenwaarde) | 35.17 | 0: MJ/Nm3
| kWh naar MJ | 3.6 | 0: MJ/kWh

## 26
Berekening basisbedragen: Eindadvies SDE++ 2026
Zon-pv >1 MWp, verticaal op land
| BASISBEDRAG en SUBSIDIE-INTENSITEIT | Waarde | Eenheid | Toelichting
| Basisbedrag | 0.09 | Euro/kWh | Het basisbedrag is een maat voor de productiekosten. Deze waarde kan berekend worden als alleen deze worksheet geopend is.
| Subsidie-intensiteit | 188.2614 | Euro/t CO2 | De subsidie-intensiteit is de maat die in de rangschikking gebruikt wordt. Om deze waarde te berekenen dient ook de worksheet 'Correcties' geopend te zijn.
| Productie-eenheid | kWh |  | De SDE++ kent twee rekeneenheden waarover subsidie kan worden uitgekeerd: kWh voor energiecategorieën en t CO2 voor CCS- en CCU-categorieën.
| Vermogenseenheid | kW
| Domein | Elektriciteit |  | Het corresponderende domein bij deze categorie geeft aan binnen welk 'hekje' de subsidiecategorie valt.
| CORRECTIEMETHODES | Waarde | Typering | Toelichting
| Berekeningswijze correctiebedrag methode-ID | 47.3 | Elektriciteit-ZonPV-netlevering (negatieve uren niet meegenomen) | EPEX3 x PF_PV3
| Berekeningswijze ETS-correctie-ID | 0 | Geen ETS-correctie | 0
| ETS-voordeel bij merendeel van projecten? | Geen warmte | Ja of Nee | Alleen van belang voor warmteprojecten. Deze parameter werkt door op de langetermijnprijs en subsidie-intensiteit.
| Berekeningswijze correctiebedrag methode-ID netlevering |  |  | Enkel relevant voor zon-pv.
| Berekeningswijze correctiebedrag methode-ID niet-netlevering |  |  | Enkel relevant voor zon-pv.
| Netlevering deel | 0.9 |  | Enkel relevant voor zon-pv. Aandeel van de productie dat aan het net wordt geleverd.
| Niet-netlevering deel | 0.1 |  | Enkel relevant voor zon-pv. Aandeel eigen gebruik.
| SYSTEEMGROOTTE | Waarde | Eenheid | Toelichting
| Inputvermogen | 10000 | kW
| Seasonal Performance Factor (SPF) |  |  | Hier wordt de seizoensgemiddelde COP, of Seasonal performance factor, mee bedoeld voor het hele systeem.
| Gaat het om een installatie voor hernieuwbaar gas? |  |  | Alleen 'Ja' invullen als de installatie gas van aardgaskwaliteit produceert.
| Methaangehalte hernieuwbaar gas voor gaszuivering |  |  | Het percentage methaan in het biogas, dat nog niet tot aardgaskwaliteit is opgewaardeerd.
| Vermogen hernieuwbaargasproductie (voor zuivering) | 0 | Nm3/uur
| Outputvermogen (thermisch of hernieuwbaar gas) |  | kW | Dit veld alleen invullen bij productie van warmte (al dan niet in WKK-variant) of hernieuwbaar gas van aardgaskwaliteit
| Outputvermogen (hernieuwbaar gas) | 0 | Nm3/uur
| Outputvermogen (elektrisch of overig) | 10000 | kW | Dit veld invullen als de installatie elektriciteit produceert (al dan niet in WKK-variant), of iets anders dan warmte of gas van aardgaskwaliteit produceert.
| Vollasturen levering (thermisch of hernieuwbaar gas) |  | uur/jaar | Bij een installatie voor gecombineerde opwekking, wordt de bedrijfstijd automatisch genomen als maximum van de vollasturen warmte en vollasturen elektriciteit.
| Vollasturen levering (elektrisch of overig) | 825 | uur/jaar | Bij een installatie voor gecombineerde opwekking, wordt de bedrijfstijd automatisch genomen als maximum van de vollasturen warmte en vollasturen elektriciteit.
| ENERGETISCH RENDEMENT | Waarde | Eenheid | Toelichting
| Max. elektrisch rendement | 100%
| Elektrisch rendement | 100%
| Thermisch rendement of rendement gasproductie | 0%
| Elektriciteitsderving bij warmtelevering |  | elektriciteit : warmte | Enkel invullen als de installatie een WKK-installatie is waarbij warmtelevering ten koste gaat van de elektriciteitsproductie.
| KOSTEN | Waarde | Eenheid | Toelichting
| Investeringskosten input gebaseerd | 526 | Euro/kW | De investeringskosten 'input gebaseerd' worden opgeteld bij de investeringskosten 'output gebaseerd'. Pas op voor onbedoelde dubbeltelling.
| Investeringskosten output gebaseerd |  | Euro/kW | De investeringskosten 'input gebaseerd' worden opgeteld bij de investeringskosten 'output gebaseerd'. Pas op voor onbedoelde dubbeltelling.
| Totale investeringskosten | 5.2942 | Euro(miljoen)
| Vaste operationele kosten input gebaseerd | 11.7 | Euro/kW/jaar | De operationele kosten 'input gebaseerd' worden opgeteld bij de investeringskosten 'output gebaseerd'. Pas op voor onbedoelde dubbeltelling.
| Vaste operationele kosten output gebaseerd |  | Euro/kW/jaar | De operationele kosten 'input gebaseerd' worden opgeteld bij de investeringskosten 'output gebaseerd'. Pas op voor onbedoelde dubbeltelling.
| Totale jaarlijkse vaste operationele kosten | 117 | Euro(duizend)/jaar | Deze waarde wordt ter illustratie getoond.
| Kosten elektriciteitsverbruik |  | Euro/kWh | Het betreft de inkoopkosten voor elektriciteit, per kWh output
| Kosten gasverbruik |  | Euro/kWh | Het betreft de inkoopkosten voor gas, per kWh output
| Kosten warmteverbruik |  | Euro/kWh | Het betreft de inkoopkosten voor warmte, per kWh output
| Overige variabele operationele kosten | 0.0089 | Euro/kWh
| Totale variabele operationele kosten | 0.0089 | Euro/kWh
| ENERGIEGEBRUIK | Waarde | Eenheid | Toelichting
| Energie-inhoud brandstof |  | GJ/ton
| Biomassadoorzet | 0 | ton/jaar
| Netto brandstofprijs |  | Euro/ton | Hier wordt de brandstofprijs aan de poort bedoeld, inclusief eventuele risico-opslag.
| Relatief elektriciteitsgebruik |  | kWh/kWh
| Elektriciteitsgebruik | 0 | MWh/jaar
| Relatief warmtegebruik |  | kWh/kWh
| Warmtegebruik | 0 | MWh/jaar
| Relatief aardgasgebruik |  | kWh/kWh
| Aardgasgebruik | 0 | MWh/jaar
| EMISSIEFACTOREN | Waarde | Eenheid | Toelichting
| Emissiefactor van warmteproductie per eenheid |  | kg CO2/kWh
| Emissiefactor van elektriciteitsproductie of overig per eenheid | 0.062 | kg CO2/kWh
| Emissiefactor van gasproductie per eenheid |  | kg CO2/kWh
| Emissiefactor gebruik van biomassa |  | kg CO2/ton | De waarde die hier getoond wordt, is afhankelijk aan de uitgangspunten in de adviesvraag.
| Emissiefactor gebruik van warmte |  | kg CO2/kWh
| Emissiefactor gebruik van elektriciteit |  | kg CO2/kWh
| Emissiefactor gebruik van gas |  | kg CO2/kWh
| Vermeden emissies | 0.0903 | kg CO2/kWh
| TERMIJNEN | Waarde | Eenheid | Toelichting
| Economische levensduur | 20 | jaar | Deze waarde wordt gebruikt om eventuele inkomsten van het project na subsidieperiode te berekenen.
| Termijn lening | 15 | jaar
| Afschrijvingstermijn | 20 | jaar
| Beleidsperiode | 15 | jaar
| Totale operationale periode |  | jaar | Deze waarde wordt gebruikt om de vermeden emissies gedurende de hele operationele periode van de installatie te berekenen.
| PARAMETERS NA SUBSIDIEPERIODE | Waarde | Eenheid | Toelichting
| Elektriciteitsprijs na subsidieperiode | 0.0746 | Euro/kWh | Deze prijs is inclusief de profielfactor, maar exclusief de onbalansfactor.
| Vollasturen na subsidieperiode elektriciteit of overige | 770 | uur/jaar
| Prijs warmte of hernieuwbaar gas na subsidieperiode |  | Euro/kWh
| Vollasturen na subsidieperiode warmte of hernieuwbaar gas |  | uur/jaar
| Totaal geproduceerde eenheden subsidieperiode | 123750000 | kWh
| Totale geproduceerde eenheden bedrijfsperiode | 162250000 | kWh
| Verrekeningsfactor bespaarde emissies | 1.3111
| FINANCIËLE PARAMETERS | Waarde | Eenheid | Toelichting
| Inflatie | 2%
| Rendement op vreemd vermogen | 4.25%
| Rendement op eigen vermogen | 9%
| Percentage vreemd vermogen in investering | 65%
| Percentage eigen vermogen in investering | 35%
| Vennootschapsbelasting | 25.8%
| INVESTERINGSSUBSIDIES | Waarde | Eenheid | Toelichting
| Investeringssubsidie t.g.v. vreemd vermogen |  | Euro
| Investeringssubsidie t.g.v. eigen vermogen (NCW) |  | Euro
| ONREGELMATIGE CASHFLOWS | Jaar | Waarde | Toelichting
|  | 13 | -120000 | Voer in cel kolom C het jaar in waarin de onregelmatige cashflow plaatsvindt en in kolom D97 de reële kosten (als negatieve waarde) in dat specifieke jaar.
De waarde als reële kosten is gedefinieerd in euro van het jaar 2026.
| Afsluitprovisie op lening handmatig |  |  | Indien de afsluitprovisie handmatig moet worden ingevoerd, voer dan in cel C103 het bedrag van de afsluitprovisie in.
| Afsluitprovisie als percentage van lening | 0 | 1% | Deze afsluitprovisie wordt verrekend in de totale investeringskosten en is gedefinieerd als percentage van de lening.
| SUBSIDIE-INKOMSTEN (niet invullen voor basisbedragberekening) |  | Eenheid | 2026 | 2027 | 2028 | 2029 | 2030 | 2031 | 2032 | 2033 | 2034 | 2035 | 2036 | 2037 | 2038 | 2039 | 2040 | 2041 | 2042 | 2043 | 2044 | 2045 | 2046 | 2047 | 2048 | 2049 | 2050 | 2051 | 2052 | 2053 | 2054 | 2055 | 2056 | 2057 | 2058 | 2059 | 2060 | 2061 | 2062 | 2063 | 2064 | 2065
| Basisbedrag (deze cellen kunnen gebruikt worden om de inkomsten toe te voegen) |  | Euro/kWh |  | 0 | 0 | 0 | 0 | 0 | 0 | 0 | 0 | 0 | 0 | 0 | 0 | 0 | 0 | 0 | 0 | 0 | 0 | 0 | 0 | 0 | 0 | 0 | 0 | 0 | 0 | 0 | 0 | 0 | 0 | 0 | 0 | 0 | 0 | 0 | 0 | 0 | 0 | 0
| Correctiebedrag (deze cellen kunnen gebruikt worden om de inkomsten toe te voegen) |  | Euro/kWh |  | 0 | 0 | 0 | 0 | 0 | 0 | 0 | 0 | 0 | 0 | 0 | 0 | 0 | 0 | 0 | 0 | 0 | 0 | 0 | 0 | 0 | 0 | 0 | 0 | 0 | 0 | 0 | 0 | 0 | 0 | 0 | 0 | 0 | 0 | 0 | 0 | 0 | 0 | 0
| Inflator |  | index | 1 | 1.02 | 1.0404 | 1.0612 | 1.0824 | 1.1041 | 1.1262 | 1.1487 | 1.1717 | 1.1951 | 1.219 | 1.2434 | 1.2682 | 1.2936 | 1.3195 | 1.3459 | 1.3728 | 1.4002 | 1.4282 | 1.4568 | 1.4859 | 1.5157 | 1.546 | 1.5769 | 1.6084 | 1.6406 | 1.6734 | 1.7069 | 1.741 | 1.7758 | 1.8114 | 1.8476 | 1.8845 | 1.9222 | 1.9607 | 1.9999 | 2.0399 | 2.0807 | 2.1223 | 2.1647
Tabel: Nominale kasstroom (positieve bedragen = gunstig voor de producent)
| INITIELE INVESTERING |  | 0 | 1 | 2 | 3 | 4 | 5 | 6 | 7 | 8 | 9 | 10 | 11 | 12 | 13 | 14 | 15 | 16 | 17 | 18 | 19 | 20 | 21 | 22 | 23 | 24 | 25 | 26 | 27 | 28 | 29 | 30 | 31 | 32 | 33 | 34 | 35 | 36 | 37 | 38 | 39 | 40
| Investering | Euro | 0: -5294190
AFZET
| Afzet elektriciteit of overige | kWh |  | 8250000 | 8250000 | 8250000 | 8250000 | 8250000 | 8250000 | 8250000 | 8250000 | 8250000 | 8250000 | 8250000 | 8250000 | 8250000 | 8250000 | 8250000 | 7700000 | 7700000 | 7700000 | 7700000 | 7700000 | 0 | 0 | 0 | 0 | 0 | 0 | 0 | 0 | 0 | 0 | 0 | 0 | 0 | 0 | 0 | 0 | 0 | 0 | 0 | 0
| Afzet warmte | kWh |  | 0 | 0 | 0 | 0 | 0 | 0 | 0 | 0 | 0 | 0 | 0 | 0 | 0 | 0 | 0 | 0 | 0 | 0 | 0 | 0 | 0 | 0 | 0 | 0 | 0 | 0 | 0 | 0 | 0 | 0 | 0 | 0 | 0 | 0 | 0 | 0 | 0 | 0 | 0 | 0
| Afzet hernieuwbaar gas | kWh (HHV) |  | 0 | 0 | 0 | 0 | 0 | 0 | 0 | 0 | 0 | 0 | 0 | 0 | 0 | 0 | 0 | 0 | 0 | 0 | 0 | 0 | 0 | 0 | 0 | 0 | 0 | 0 | 0 | 0 | 0 | 0 | 0 | 0 | 0 | 0 | 0 | 0 | 0 | 0 | 0 | 0
| Afzet | kWh |  | 8250000 | 8250000 | 8250000 | 8250000 | 8250000 | 8250000 | 8250000 | 8250000 | 8250000 | 8250000 | 8250000 | 8250000 | 8250000 | 8250000 | 8250000 | 7700000 | 7700000 | 7700000 | 7700000 | 7700000 | 0 | 0 | 0 | 0 | 0 | 0 | 0 | 0 | 0 | 0 | 0 | 0 | 0 | 0 | 0 | 0 | 0 | 0 | 0 | 0
KOSTEN EN INKOMSTEN
| Operationele kosten | Euro |  | -190425 | -194233.5 | -198118.17 | -202080.5334 | -206122.1441 | -210244.5869 | -214449.4787 | -218738.4683 | -223113.2376 | -227575.5024 | -232127.0124 | -236769.5527 | -393693.9591 | -246335.0426 | -251261.7435 | -249698.9528 | -254692.9319 | -259786.7905 | -264982.5263 | -270282.1768 | 0 | 0 | 0 | 0 | 0 | 0 | 0 | 0 | 0 | 0 | 0 | 0 | 0 | 0 | 0 | 0 | 0 | 0 | 0 | 0
| Brandstofkosten (biomassa) | Euro |  | 0 | 0 | 0 | 0 | 0 | 0 | 0 | 0 | 0 | 0 | 0 | 0 | 0 | 0 | 0 | 0 | 0 | 0 | 0 | 0 | 0 | 0 | 0 | 0 | 0 | 0 | 0 | 0 | 0 | 0 | 0 | 0 | 0 | 0 | 0 | 0 | 0 | 0 | 0 | 0
| Marktwaarde elektriciteit na einde beleidsperiode | Euro/kWh |  | 0 | 0 | 0 | 0 | 0 | 0 | 0 | 0 | 0 | 0 | 0 | 0 | 0 | 0 | 0 | 0.1004 | 0.10241 | 0.10446 | 0.10655 | 0.10868 | 0 | 0 | 0 | 0 | 0 | 0 | 0 | 0 | 0 | 0 | 0 | 0 | 0 | 0 | 0 | 0 | 0 | 0 | 0 | 0
| Marktwaarde warmte of hernieuwbaar gas na einde beleidsperiode | Euro/kWh |  | 0 | 0 | 0 | 0 | 0 | 0 | 0 | 0 | 0 | 0 | 0 | 0 | 0 | 0 | 0 | 0 | 0 | 0 | 0 | 0 | 0 | 0 | 0 | 0 | 0 | 0 | 0 | 0 | 0 | 0 | 0 | 0 | 0 | 0 | 0 | 0 | 0 | 0 | 0 | 0
| Correctiebedrag | Euro/kWh |  | 0 | 0 | 0 | 0 | 0 | 0 | 0 | 0 | 0 | 0 | 0 | 0 | 0 | 0 | 0 | 0 | 0 | 0 | 0 | 0 | 0 | 0 | 0 | 0 | 0 | 0 | 0 | 0 | 0 | 0 | 0 | 0 | 0 | 0 | 0 | 0 | 0 | 0 | 0 | 0
| Basisbedrag | Euro/kWh |  | 0 | 0 | 0 | 0 | 0 | 0 | 0 | 0 | 0 | 0 | 0 | 0 | 0 | 0 | 0 | 0 | 0 | 0 | 0 | 0 | 0 | 0 | 0 | 0 | 0 | 0 | 0 | 0 | 0 | 0 | 0 | 0 | 0 | 0 | 0 | 0 | 0 | 0 | 0 | 0
| SDE-vergoeding | Euro |  | 0 | 0 | 0 | 0 | 0 | 0 | 0 | 0 | 0 | 0 | 0 | 0 | 0 | 0 | 0 | 0 | 0 | 0 | 0 | 0 | 0 | 0 | 0 | 0 | 0 | 0 | 0 | 0 | 0 | 0 | 0 | 0 | 0 | 0 | 0 | 0 | 0 | 0 | 0 | 0
| Marktinkomsten na einde beleidsperiode | Euro |  | 0 | 0 | 0 | 0 | 0 | 0 | 0 | 0 | 0 | 0 | 0 | 0 | 0 | 0 | 0 | 773093.6909 | 788555.5647 | 804326.676 | 820413.2095 | 836821.4737 | 0 | 0 | 0 | 0 | 0 | 0 | 0 | 0 | 0 | 0 | 0 | 0 | 0 | 0 | 0 | 0 | 0 | 0 | 0 | 0
| Marktinkomsten gedurende beleidsperiode | Euro |  | 0 | 0 | 0 | 0 | 0 | 0 | 0 | 0 | 0 | 0 | 0 | 0 | 0 | 0 | 0 | 0 | 0 | 0 | 0 | 0 | 0 | 0 | 0 | 0 | 0 | 0 | 0 | 0 | 0 | 0 | 0 | 0 | 0 | 0 | 0 | 0 | 0 | 0 | 0 | 0
TOTALE KOSTEN EN INKOMSTEN
| Inkomen totaal (nominaal) | Euro |  | 0 | 0 | 0 | 0 | 0 | 0 | 0 | 0 | 0 | 0 | 0 | 0 | 0 | 0 | 0 | 773093.6909 | 788555.5647 | 804326.676 | 820413.2095 | 836821.4737 | 0 | 0 | 0 | 0 | 0 | 0 | 0 | 0 | 0 | 0 | 0 | 0 | 0 | 0 | 0 | 0 | 0 | 0 | 0 | 0
| Kosten totaal (nominaal) | Euro |  | -190425 | -194233.5 | -198118.17 | -202080.5334 | -206122.1441 | -210244.5869 | -214449.4787 | -218738.4683 | -223113.2376 | -227575.5024 | -232127.0124 | -236769.5527 | -393693.9591 | -246335.0426 | -251261.7435 | -249698.9528 | -254692.9319 | -259786.7905 | -264982.5263 | -270282.1768 | 0 | 0 | 0 | 0 | 0 | 0 | 0 | 0 | 0 | 0 | 0 | 0 | 0 | 0 | 0 | 0 | 0 | 0 | 0 | 0
| Bruto inkomen (nominaal) | Euro |  | -190425 | -194233.5 | -198118.17 | -202080.5334 | -206122.1441 | -210244.5869 | -214449.4787 | -218738.4683 | -223113.2376 | -227575.5024 | -232127.0124 | -236769.5527 | -393693.9591 | -246335.0426 | -251261.7435 | 523394.7381 | 533862.6329 | 544539.8855 | 555430.6832 | 566539.2969 | 0 | 0 | 0 | 0 | 0 | 0 | 0 | 0 | 0 | 0 | 0 | 0 | 0 | 0 | 0 | 0 | 0 | 0 | 0 | 0
AFSCHRIJVING EN SCHULDEN
| Afschrijving | Euro |  | -264709.5 | -264709.5 | -264709.5 | -264709.5 | -264709.5 | -264709.5 | -264709.5 | -264709.5 | -264709.5 | -264709.5 | -264709.5 | -264709.5 | -264709.5 | -264709.5 | -264709.5 | -264709.5 | -264709.5 | -264709.5 | -264709.5 | -264709.5 | 0 | 0 | 0 | 0 | 0 | 0 | 0 | 0 | 0 | 0 | 0 | 0 | 0 | 0 | 0 | 0 | 0 | 0 | 0 | 0
| Rente | Euro |  | -146251.9987 | -139082.6636 | -131608.6316 | -123816.9534 | -115694.1287 | -107226.0841 | -98398.1475 | -89195.0237 | -79600.767 | -69598.7545 | -59171.6564 | -48301.4067 | -36969.1714 | -25155.316 | -12839.3718 | 0 | 0 | 0 | 0 | 0 | 0 | 0 | 0 | 0 | 0 | 0 | 0 | 0 | 0 | 0 | 0 | 0 | 0 | 0 | 0 | 0 | 0 | 0 | 0 | 0
| Aflossing | Euro |  | -168690.2396 | -175859.5748 | -183333.6067 | -191125.285 | -199248.1096 | -207716.1543 | -216544.0908 | -225747.2147 | -235341.4713 | -245343.4838 | -255770.5819 | -266640.8316 | -277973.067 | -289786.9223 | -302102.8665 | 0 | 0 | 0 | 0 | 0 | 0 | 0 | 0 | 0 | 0 | 0 | 0 | 0 | 0 | 0 | 0 | 0 | 0 | 0 | 0 | 0 | 0 | 0 | 0 | 0
| Totale lasten lening | Euro |  | -314942.2384 | -314942.2384 | -314942.2384 | -314942.2384 | -314942.2384 | -314942.2384 | -314942.2384 | -314942.2384 | -314942.2384 | -314942.2384 | -314942.2384 | -314942.2384 | -314942.2384 | -314942.2384 | -314942.2384 | 0 | 0 | 0 | 0 | 0 | 0 | 0 | 0 | 0 | 0 | 0 | 0 | 0 | 0 | 0 | 0 | 0 | 0 | 0 | 0 | 0 | 0 | 0 | 0 | 0
BELASTING
| Belastbaar inkomen | Euro |  | -601386.4988 | -598025.6636 | -594436.3016 | -590606.9868 | -586525.7728 | -582180.171 | -577557.1262 | -572642.9919 | -567423.5047 | -561883.7569 | -556008.1689 | -549780.4594 | -695372.6304 | -536199.8586 | -528810.6153 | 258685.2381 | 269153.1329 | 279830.3855 | 290721.1832 | 301829.7969 | 0 | 0 | 0 | 0 | 0 | 0 | 0 | 0 | 0 | 0 | 0 | 0 | 0 | 0 | 0 | 0 | 0 | 0 | 0 | 0
| Belasting bedrag | Euro |  | 155157.7167 | 154290.6212 | 153364.5658 | 152376.6026 | 151323.6494 | 150202.4841 | 149009.7386 | 147741.8919 | 146395.2642 | 144966.0093 | 143450.1076 | 141843.3585 | 179406.1387 | 138339.5635 | 136433.1387 | -66740.7914 | -69441.5083 | -72196.2395 | -75006.0653 | -77872.0876 | 0 | 0 | 0 | 0 | 0 | 0 | 0 | 0 | 0 | 0 | 0 | 0 | 0 | 0 | 0 | 0 | 0 | 0 | 0 | 0
CASHFLOWS
| Netto inkomen na belasting | Euro |  | -350209.5217 | -354885.1172 | -359695.8425 | -364646.1692 | -369740.733 | -374984.3412 | -380381.9785 | -385938.8147 | -391660.2118 | -397551.7315 | -403619.1432 | -409868.4325 | -529230.0588 | -422937.7174 | -429770.8431 | 456653.9467 | 464421.1246 | 472343.646 | 480424.6179 | 488667.2093 | 0 | 0 | 0 | 0 | 0 | 0 | 0 | 0 | 0 | 0 | 0 | 0 | 0 | 0 | 0 | 0 | 0 | 0 | 0 | 0
| Project cashflow | Euro | -5294190 | -35267.2833 | -39942.8788 | -44753.6042 | -49703.9308 | -54798.4947 | -60042.1028 | -65439.7401 | -70996.5763 | -76717.9734 | -82609.4931 | -88676.9049 | -94926.1942 | -214287.8204 | -107995.4791 | -114828.6047 | 456653.9467 | 464421.1246 | 472343.646 | 480424.6179 | 488667.2093 | 0 | 0 | 0 | 0 | 0 | 0 | 0 | 0 | 0 | 0 | 0 | 0 | 0 | 0 | 0 | 0 | 0 | 0 | 0 | 0
| Equity cashflow | Euro | -1852966.5 | -350209.5217 | -354885.1172 | -359695.8425 | -364646.1692 | -369740.733 | -374984.3412 | -380381.9785 | -385938.8147 | -391660.2118 | -397551.7315 | -403619.1432 | -409868.4325 | -529230.0588 | -422937.7174 | -429770.8431 | 456653.9467 | 464421.1246 | 472343.646 | 480424.6179 | 488667.2093 | 0 | 0 | 0 | 0 | 0 | 0 | 0 | 0 | 0 | 0 | 0 | 0 | 0 | 0 | 0 | 0 | 0 | 0 | 0 | 0
| Subsidiebasis: afzet | kWh |  | 8250000 | 8250000 | 8250000 | 8250000 | 8250000 | 8250000 | 8250000 | 8250000 | 8250000 | 8250000 | 8250000 | 8250000 | 8250000 | 8250000 | 8250000 | 0 | 0 | 0 | 0 | 0 | 0 | 0 | 0 | 0 | 0 | 0 | 0 | 0 | 0 | 0 | 0 | 0 | 0 | 0 | 0 | 0 | 0 | 0 | 0 | 0
| Terug te verdienen investering | Euro | 5294190 | 4888366.9988 | 4479183.1623 | 4066409.964 | 3649807.4507 | 3229123.7235 | 2804094.3945 | 2374442.0208 | 1939875.5127 | 1500089.5174 | 1054763.7743 | 603562.4431 | 146133.4025 | -165703.467 | -636713.1084 | -1115111.9931 | -1638506.7312 | -2172369.3641 | -2716909.2496 | -3272339.9328 | -3838879.2297 | -3838879.2297 | -3838879.2297 | -3838879.2297 | -3838879.2297 | -3838879.2297 | -3838879.2297 | -3838879.2297 | -3838879.2297 | -3838879.2297 | -3838879.2297 | -3838879.2297 | -3838879.2297 | -3838879.2297 | -3838879.2297 | -3838879.2297 | -3838879.2297 | -3838879.2297 | -3838879.2297 | -3838879.2297 | -3838879.2297
| DSCR |  | 1: 1.6373; 2: 1.6225; 3: 1.6072; 4: 1.5915; 5: 1.5753; 6: 1.5587; 7: 1.5415; 8: 1.5239; 9: 1.5057; 10: 1.487; 11: 1.4678; 12: 1.4479; 13: 1.0689; 14: 1.4064; 15: 1.3847
| PROJECTPARAMETERS | Waarde | 0: Eenheid
| Verdisconteerde inkomsten | -2586213.9337 | 0: euro
| Verdisconteerde afzet | 49343504.2234 | 0: kWh
| Totale investering | 5294190 | 0: Euro
| DSCR (gemiddeld) | 1.4951
| Vermogenskostenvergoeding (WACC nominaal/reëel) | 5.2% / 3.1%
| Projectrendement (IRR) | -0.062752
| Rendement op eigen vermogen (IRR) | -0.11001
| Aandeel lening | 3441223.5 | 0: Euro
| Aandeel eigen vermogen | 1852966.5 | 0: Euro
| Warmtekrachtverhouding | 0 | 0: W:E
| Samengesteld aantal vollasturen | 825 | 0: uur/jaar
| Terugverdientijd (inclusief SDE++-subsidie) | tussen 12 en 13 jaar
| SUBSIDIEPARAMETERS | Waarde | 0: Eenheid
| Langetermijn-prijs | 0.071 | 0: Euro/kWh
| Langetermijnprijs (netlevering/niet-netlevering) | 0.071 | 0: Euro/kWh
| Langetermijnprijs netlevering | n.v.t. | 0: Euro/kWh
| Langetermijnprijs niet-netlevering | n.v.t. | 0: Euro/kWh
| Voorlopige GVO-waarde | 0.002 | 0: Euro/kWh
| Langetermijn GvO-waarde | 0.002 | 0: Euro/kWh
| Voorlopige HBE-waarde | 0 | 0: Euro/kWh
| Langetermijn HBE-waarde | 0 | 0: Euro/kWh
| Voorlopige waarde ETS-correctie | 0 | 0: Euro/kWh
| Langetermijn-waarde ETS-correctie | 0 | 0: Euro/kWh
| Bodemprijs of basisprijs | 0.0473 | 0: Euro/kWh
| Bodemprijs of basisprijs (netlevering/niet-netlevering) | 0.0473 | 0: Euro/kWh
| Bodemprijs of basisprijs netlevering | n.v.t. | 0: Euro/kWh
| Bodemprijs of basisprijs niet-netlevering | n.v.t. | 0: Euro/kWh
| Voorlopig correctiebedrag | 0.0726 | 0: Euro/kWh
| Voorlopig correctiebedrag netlevering/niet-netlevering | 0.0726 | 0: Euro/kWh
| Voorlopig correctiebedrag netlevering | n.v.t. | 0: Euro/kWh
| Voorlopig correctiebedrag niet-netlevering | n.v.t. | 0: Euro/kWh
| CONVERSIEFACTOREN | Waarde | 0: Eenheid
| Verbrandingswaarde methaan (onderwaarde) | 35.8 | 0: MJ/Nm3
| Verbrandingswaarde hernieuwbaar gas (onderwaarde) | 31.65 | 0: MJ/Nm3
| Verbrandingswaarde hernieuwbaar gas (bovenwaarde) | 35.17 | 0: MJ/Nm3
| kWh naar MJ | 3.6 | 0: MJ/kWh

## 27
Berekening basisbedragen: Eindadvies SDE++ 2026
Zon-pv >20 MWp, grondgebonden
| BASISBEDRAG en SUBSIDIE-INTENSITEIT | Waarde | Eenheid | Toelichting
| Basisbedrag | 0.078 | Euro/kWh | Het basisbedrag is een maat voor de productiekosten. Deze waarde kan berekend worden als alleen deze worksheet geopend is.
| Subsidie-intensiteit | 61.5006 | Euro/t CO2 | De subsidie-intensiteit is de maat die in de rangschikking gebruikt wordt. Om deze waarde te berekenen dient ook de worksheet 'Correcties' geopend te zijn.
| Productie-eenheid | kWh |  | De SDE++ kent twee rekeneenheden waarover subsidie kan worden uitgekeerd: kWh voor energiecategorieën en t CO2 voor CCS- en CCU-categorieën.
| Vermogenseenheid | kW
| Domein | Elektriciteit |  | Het corresponderende domein bij deze categorie geeft aan binnen welk 'hekje' de subsidiecategorie valt.
| CORRECTIEMETHODES | Waarde | Typering | Toelichting
| Berekeningswijze correctiebedrag methode-ID | 47.3 | Elektriciteit-ZonPV-netlevering (negatieve uren niet meegenomen) | EPEX3 x PF_PV3
| Berekeningswijze ETS-correctie-ID | 0 | Geen ETS-correctie | 0
| ETS-voordeel bij merendeel van projecten? | Geen warmte | Ja of Nee | Alleen van belang voor warmteprojecten. Deze parameter werkt door op de langetermijnprijs en subsidie-intensiteit.
| Berekeningswijze correctiebedrag methode-ID netlevering |  |  | Enkel relevant voor zon-pv.
| Berekeningswijze correctiebedrag methode-ID niet-netlevering |  |  | Enkel relevant voor zon-pv.
| Netlevering deel | 1 |  | Enkel relevant voor zon-pv. Aandeel van de productie dat aan het net wordt geleverd.
| Niet-netlevering deel | 0 |  | Enkel relevant voor zon-pv. Aandeel eigen gebruik.
| SYSTEEMGROOTTE | Waarde | Eenheid | Toelichting
| Inputvermogen | 30000 | kW
| Seasonal Performance Factor (SPF) |  |  | Hier wordt de seizoensgemiddelde COP, of Seasonal performance factor, mee bedoeld voor het hele systeem.
| Gaat het om een installatie voor hernieuwbaar gas? |  |  | Alleen 'Ja' invullen als de installatie gas van aardgaskwaliteit produceert.
| Methaangehalte hernieuwbaar gas voor gaszuivering |  |  | Het percentage methaan in het biogas, dat nog niet tot aardgaskwaliteit is opgewaardeerd.
| Vermogen hernieuwbaargasproductie (voor zuivering) | 0 | Nm3/uur
| Outputvermogen (thermisch of hernieuwbaar gas) |  | kW | Dit veld alleen invullen bij productie van warmte (al dan niet in WKK-variant) of hernieuwbaar gas van aardgaskwaliteit
| Outputvermogen (hernieuwbaar gas) | 0 | Nm3/uur
| Outputvermogen (elektrisch of overig) | 30000 | kW | Dit veld invullen als de installatie elektriciteit produceert (al dan niet in WKK-variant), of iets anders dan warmte of gas van aardgaskwaliteit produceert.
| Vollasturen levering (thermisch of hernieuwbaar gas) |  | uur/jaar | Bij een installatie voor gecombineerde opwekking, wordt de bedrijfstijd automatisch genomen als maximum van de vollasturen warmte en vollasturen elektriciteit.
| Vollasturen levering (elektrisch of overig) | 855 | uur/jaar | Bij een installatie voor gecombineerde opwekking, wordt de bedrijfstijd automatisch genomen als maximum van de vollasturen warmte en vollasturen elektriciteit.
| ENERGETISCH RENDEMENT | Waarde | Eenheid | Toelichting
| Max. elektrisch rendement | 100%
| Elektrisch rendement | 100%
| Thermisch rendement of rendement gasproductie | 0%
| Elektriciteitsderving bij warmtelevering |  | elektriciteit : warmte | Enkel invullen als de installatie een WKK-installatie is waarbij warmtelevering ten koste gaat van de elektriciteitsproductie.
| KOSTEN | Waarde | Eenheid | Toelichting
| Investeringskosten input gebaseerd | 428 | Euro/kW | De investeringskosten 'input gebaseerd' worden opgeteld bij de investeringskosten 'output gebaseerd'. Pas op voor onbedoelde dubbeltelling.
| Investeringskosten output gebaseerd |  | Euro/kW | De investeringskosten 'input gebaseerd' worden opgeteld bij de investeringskosten 'output gebaseerd'. Pas op voor onbedoelde dubbeltelling.
| Totale investeringskosten | 12.9235 | Euro(miljoen)
| Vaste operationele kosten input gebaseerd | 14.5 | Euro/kW/jaar | De operationele kosten 'input gebaseerd' worden opgeteld bij de investeringskosten 'output gebaseerd'. Pas op voor onbedoelde dubbeltelling.
| Vaste operationele kosten output gebaseerd |  | Euro/kW/jaar | De operationele kosten 'input gebaseerd' worden opgeteld bij de investeringskosten 'output gebaseerd'. Pas op voor onbedoelde dubbeltelling.
| Totale jaarlijkse vaste operationele kosten | 435 | Euro(duizend)/jaar | Deze waarde wordt ter illustratie getoond.
| Kosten elektriciteitsverbruik |  | Euro/kWh | Het betreft de inkoopkosten voor elektriciteit, per kWh output
| Kosten gasverbruik |  | Euro/kWh | Het betreft de inkoopkosten voor gas, per kWh output
| Kosten warmteverbruik |  | Euro/kWh | Het betreft de inkoopkosten voor warmte, per kWh output
| Overige variabele operationele kosten | 0.0089 | Euro/kWh
| Totale variabele operationele kosten | 0.0089 | Euro/kWh
| ENERGIEGEBRUIK | Waarde | Eenheid | Toelichting
| Energie-inhoud brandstof |  | GJ/ton
| Biomassadoorzet | 0 | ton/jaar
| Netto brandstofprijs |  | Euro/ton | Hier wordt de brandstofprijs aan de poort bedoeld, inclusief eventuele risico-opslag.
| Relatief elektriciteitsgebruik |  | kWh/kWh
| Elektriciteitsgebruik | 0 | MWh/jaar
| Relatief warmtegebruik |  | kWh/kWh
| Warmtegebruik | 0 | MWh/jaar
| Relatief aardgasgebruik |  | kWh/kWh
| Aardgasgebruik | 0 | MWh/jaar
| EMISSIEFACTOREN | Waarde | Eenheid | Toelichting
| Emissiefactor van warmteproductie per eenheid |  | kg CO2/kWh
| Emissiefactor van elektriciteitsproductie of overig per eenheid | 0.062 | kg CO2/kWh
| Emissiefactor van gasproductie per eenheid |  | kg CO2/kWh
| Emissiefactor gebruik van biomassa |  | kg CO2/ton | De waarde die hier getoond wordt, is afhankelijk aan de uitgangspunten in de adviesvraag.
| Emissiefactor gebruik van warmte |  | kg CO2/kWh
| Emissiefactor gebruik van elektriciteit |  | kg CO2/kWh
| Emissiefactor gebruik van gas |  | kg CO2/kWh
| Vermeden emissies | 0.0813 | kg CO2/kWh
| TERMIJNEN | Waarde | Eenheid | Toelichting
| Economische levensduur | 20 | jaar | Deze waarde wordt gebruikt om eventuele inkomsten van het project na subsidieperiode te berekenen.
| Termijn lening | 15 | jaar
| Afschrijvingstermijn | 20 | jaar
| Beleidsperiode | 15 | jaar
| Totale operationale periode |  | jaar | Deze waarde wordt gebruikt om de vermeden emissies gedurende de hele operationele periode van de installatie te berekenen.
| PARAMETERS NA SUBSIDIEPERIODE | Waarde | Eenheid | Toelichting
| Elektriciteitsprijs na subsidieperiode | 0.0746 | Euro/kWh | Deze prijs is inclusief de profielfactor, maar exclusief de onbalansfactor.
| Vollasturen na subsidieperiode elektriciteit of overige | 800 | uur/jaar
| Prijs warmte of hernieuwbaar gas na subsidieperiode |  | Euro/kWh
| Vollasturen na subsidieperiode warmte of hernieuwbaar gas |  | uur/jaar
| Totaal geproduceerde eenheden subsidieperiode | 384750000 | kWh
| Totale geproduceerde eenheden bedrijfsperiode | 504750000 | kWh
| Verrekeningsfactor bespaarde emissies | 1.3119
| FINANCIËLE PARAMETERS | Waarde | Eenheid | Toelichting
| Inflatie | 2%
| Rendement op vreemd vermogen | 4.25%
| Rendement op eigen vermogen | 9%
| Percentage vreemd vermogen in investering | 65%
| Percentage eigen vermogen in investering | 35%
| Vennootschapsbelasting | 25.8%
| INVESTERINGSSUBSIDIES | Waarde | Eenheid | Toelichting
| Investeringssubsidie t.g.v. vreemd vermogen |  | Euro
| Investeringssubsidie t.g.v. eigen vermogen (NCW) |  | Euro
| ONREGELMATIGE CASHFLOWS | Jaar | Waarde | Toelichting
|  | 13 | -360000 | Voer in cel kolom C het jaar in waarin de onregelmatige cashflow plaatsvindt en in kolom D97 de reële kosten (als negatieve waarde) in dat specifieke jaar.
De waarde als reële kosten is gedefinieerd in euro van het jaar 2026.
| Afsluitprovisie op lening handmatig |  |  | Indien de afsluitprovisie handmatig moet worden ingevoerd, voer dan in cel C103 het bedrag van de afsluitprovisie in.
| Afsluitprovisie als percentage van lening | 0 | 1% | Deze afsluitprovisie wordt verrekend in de totale investeringskosten en is gedefinieerd als percentage van de lening.
| SUBSIDIE-INKOMSTEN (niet invullen voor basisbedragberekening) |  | Eenheid | 2026 | 2027 | 2028 | 2029 | 2030 | 2031 | 2032 | 2033 | 2034 | 2035 | 2036 | 2037 | 2038 | 2039 | 2040 | 2041 | 2042 | 2043 | 2044 | 2045 | 2046 | 2047 | 2048 | 2049 | 2050 | 2051 | 2052 | 2053 | 2054 | 2055 | 2056 | 2057 | 2058 | 2059 | 2060 | 2061 | 2062 | 2063 | 2064 | 2065
| Basisbedrag (deze cellen kunnen gebruikt worden om de inkomsten toe te voegen) |  | Euro/kWh |  | 0 | 0 | 0 | 0 | 0 | 0 | 0 | 0 | 0 | 0 | 0 | 0 | 0 | 0 | 0 | 0 | 0 | 0 | 0 | 0 | 0 | 0 | 0 | 0 | 0 | 0 | 0 | 0 | 0 | 0 | 0 | 0 | 0 | 0 | 0 | 0 | 0 | 0 | 0
| Correctiebedrag (deze cellen kunnen gebruikt worden om de inkomsten toe te voegen) |  | Euro/kWh |  | 0 | 0 | 0 | 0 | 0 | 0 | 0 | 0 | 0 | 0 | 0 | 0 | 0 | 0 | 0 | 0 | 0 | 0 | 0 | 0 | 0 | 0 | 0 | 0 | 0 | 0 | 0 | 0 | 0 | 0 | 0 | 0 | 0 | 0 | 0 | 0 | 0 | 0 | 0
| Inflator |  | index | 1 | 1.02 | 1.0404 | 1.0612 | 1.0824 | 1.1041 | 1.1262 | 1.1487 | 1.1717 | 1.1951 | 1.219 | 1.2434 | 1.2682 | 1.2936 | 1.3195 | 1.3459 | 1.3728 | 1.4002 | 1.4282 | 1.4568 | 1.4859 | 1.5157 | 1.546 | 1.5769 | 1.6084 | 1.6406 | 1.6734 | 1.7069 | 1.741 | 1.7758 | 1.8114 | 1.8476 | 1.8845 | 1.9222 | 1.9607 | 1.9999 | 2.0399 | 2.0807 | 2.1223 | 2.1647
Tabel: Nominale kasstroom (positieve bedragen = gunstig voor de producent)
| INITIELE INVESTERING |  | 0 | 1 | 2 | 3 | 4 | 5 | 6 | 7 | 8 | 9 | 10 | 11 | 12 | 13 | 14 | 15 | 16 | 17 | 18 | 19 | 20 | 21 | 22 | 23 | 24 | 25 | 26 | 27 | 28 | 29 | 30 | 31 | 32 | 33 | 34 | 35 | 36 | 37 | 38 | 39 | 40
| Investering | Euro | 0: -12923460
AFZET
| Afzet elektriciteit of overige | kWh |  | 25650000 | 25650000 | 25650000 | 25650000 | 25650000 | 25650000 | 25650000 | 25650000 | 25650000 | 25650000 | 25650000 | 25650000 | 25650000 | 25650000 | 25650000 | 24000000 | 24000000 | 24000000 | 24000000 | 24000000 | 0 | 0 | 0 | 0 | 0 | 0 | 0 | 0 | 0 | 0 | 0 | 0 | 0 | 0 | 0 | 0 | 0 | 0 | 0 | 0
| Afzet warmte | kWh |  | 0 | 0 | 0 | 0 | 0 | 0 | 0 | 0 | 0 | 0 | 0 | 0 | 0 | 0 | 0 | 0 | 0 | 0 | 0 | 0 | 0 | 0 | 0 | 0 | 0 | 0 | 0 | 0 | 0 | 0 | 0 | 0 | 0 | 0 | 0 | 0 | 0 | 0 | 0 | 0
| Afzet hernieuwbaar gas | kWh (HHV) |  | 0 | 0 | 0 | 0 | 0 | 0 | 0 | 0 | 0 | 0 | 0 | 0 | 0 | 0 | 0 | 0 | 0 | 0 | 0 | 0 | 0 | 0 | 0 | 0 | 0 | 0 | 0 | 0 | 0 | 0 | 0 | 0 | 0 | 0 | 0 | 0 | 0 | 0 | 0 | 0
| Afzet | kWh |  | 25650000 | 25650000 | 25650000 | 25650000 | 25650000 | 25650000 | 25650000 | 25650000 | 25650000 | 25650000 | 25650000 | 25650000 | 25650000 | 25650000 | 25650000 | 24000000 | 24000000 | 24000000 | 24000000 | 24000000 | 0 | 0 | 0 | 0 | 0 | 0 | 0 | 0 | 0 | 0 | 0 | 0 | 0 | 0 | 0 | 0 | 0 | 0 | 0 | 0
KOSTEN EN INKOMSTEN
| Operationele kosten | Euro |  | -663285 | -676550.7 | -690081.714 | -703883.3483 | -717961.0152 | -732320.2356 | -746966.6403 | -761905.9731 | -777144.0925 | -792686.9744 | -808540.7139 | -824711.5281 | -1297772.8047 | -858029.8739 | -875190.4714 | -872930.2042 | -890388.8083 | -908196.5845 | -926360.5162 | -944887.7265 | 0 | 0 | 0 | 0 | 0 | 0 | 0 | 0 | 0 | 0 | 0 | 0 | 0 | 0 | 0 | 0 | 0 | 0 | 0 | 0
| Brandstofkosten (biomassa) | Euro |  | 0 | 0 | 0 | 0 | 0 | 0 | 0 | 0 | 0 | 0 | 0 | 0 | 0 | 0 | 0 | 0 | 0 | 0 | 0 | 0 | 0 | 0 | 0 | 0 | 0 | 0 | 0 | 0 | 0 | 0 | 0 | 0 | 0 | 0 | 0 | 0 | 0 | 0 | 0 | 0
| Marktwaarde elektriciteit na einde beleidsperiode | Euro/kWh |  | 0 | 0 | 0 | 0 | 0 | 0 | 0 | 0 | 0 | 0 | 0 | 0 | 0 | 0 | 0 | 0.1004 | 0.10241 | 0.10446 | 0.10655 | 0.10868 | 0 | 0 | 0 | 0 | 0 | 0 | 0 | 0 | 0 | 0 | 0 | 0 | 0 | 0 | 0 | 0 | 0 | 0 | 0 | 0
| Marktwaarde warmte of hernieuwbaar gas na einde beleidsperiode | Euro/kWh |  | 0 | 0 | 0 | 0 | 0 | 0 | 0 | 0 | 0 | 0 | 0 | 0 | 0 | 0 | 0 | 0 | 0 | 0 | 0 | 0 | 0 | 0 | 0 | 0 | 0 | 0 | 0 | 0 | 0 | 0 | 0 | 0 | 0 | 0 | 0 | 0 | 0 | 0 | 0 | 0
| Correctiebedrag | Euro/kWh |  | 0 | 0 | 0 | 0 | 0 | 0 | 0 | 0 | 0 | 0 | 0 | 0 | 0 | 0 | 0 | 0 | 0 | 0 | 0 | 0 | 0 | 0 | 0 | 0 | 0 | 0 | 0 | 0 | 0 | 0 | 0 | 0 | 0 | 0 | 0 | 0 | 0 | 0 | 0 | 0
| Basisbedrag | Euro/kWh |  | 0 | 0 | 0 | 0 | 0 | 0 | 0 | 0 | 0 | 0 | 0 | 0 | 0 | 0 | 0 | 0 | 0 | 0 | 0 | 0 | 0 | 0 | 0 | 0 | 0 | 0 | 0 | 0 | 0 | 0 | 0 | 0 | 0 | 0 | 0 | 0 | 0 | 0 | 0 | 0
| SDE-vergoeding | Euro |  | 0 | 0 | 0 | 0 | 0 | 0 | 0 | 0 | 0 | 0 | 0 | 0 | 0 | 0 | 0 | 0 | 0 | 0 | 0 | 0 | 0 | 0 | 0 | 0 | 0 | 0 | 0 | 0 | 0 | 0 | 0 | 0 | 0 | 0 | 0 | 0 | 0 | 0 | 0 | 0
| Marktinkomsten na einde beleidsperiode | Euro |  | 0 | 0 | 0 | 0 | 0 | 0 | 0 | 0 | 0 | 0 | 0 | 0 | 0 | 0 | 0 | 2409642.6729 | 2457835.5264 | 2506992.2369 | 2557132.0817 | 2608274.7233 | 0 | 0 | 0 | 0 | 0 | 0 | 0 | 0 | 0 | 0 | 0 | 0 | 0 | 0 | 0 | 0 | 0 | 0 | 0 | 0
| Marktinkomsten gedurende beleidsperiode | Euro |  | 0 | 0 | 0 | 0 | 0 | 0 | 0 | 0 | 0 | 0 | 0 | 0 | 0 | 0 | 0 | 0 | 0 | 0 | 0 | 0 | 0 | 0 | 0 | 0 | 0 | 0 | 0 | 0 | 0 | 0 | 0 | 0 | 0 | 0 | 0 | 0 | 0 | 0 | 0 | 0
TOTALE KOSTEN EN INKOMSTEN
| Inkomen totaal (nominaal) | Euro |  | 0 | 0 | 0 | 0 | 0 | 0 | 0 | 0 | 0 | 0 | 0 | 0 | 0 | 0 | 0 | 2409642.6729 | 2457835.5264 | 2506992.2369 | 2557132.0817 | 2608274.7233 | 0 | 0 | 0 | 0 | 0 | 0 | 0 | 0 | 0 | 0 | 0 | 0 | 0 | 0 | 0 | 0 | 0 | 0 | 0 | 0
| Kosten totaal (nominaal) | Euro |  | -663285 | -676550.7 | -690081.714 | -703883.3483 | -717961.0152 | -732320.2356 | -746966.6403 | -761905.9731 | -777144.0925 | -792686.9744 | -808540.7139 | -824711.5281 | -1297772.8047 | -858029.8739 | -875190.4714 | -872930.2042 | -890388.8083 | -908196.5845 | -926360.5162 | -944887.7265 | 0 | 0 | 0 | 0 | 0 | 0 | 0 | 0 | 0 | 0 | 0 | 0 | 0 | 0 | 0 | 0 | 0 | 0 | 0 | 0
| Bruto inkomen (nominaal) | Euro |  | -663285 | -676550.7 | -690081.714 | -703883.3483 | -717961.0152 | -732320.2356 | -746966.6403 | -761905.9731 | -777144.0925 | -792686.9744 | -808540.7139 | -824711.5281 | -1297772.8047 | -858029.8739 | -875190.4714 | 1536712.4687 | 1567446.7181 | 1598795.6524 | 1630771.5655 | 1663386.9968 | 0 | 0 | 0 | 0 | 0 | 0 | 0 | 0 | 0 | 0 | 0 | 0 | 0 | 0 | 0 | 0 | 0 | 0 | 0 | 0
AFSCHRIJVING EN SCHULDEN
| Afschrijving | Euro |  | -646173 | -646173 | -646173 | -646173 | -646173 | -646173 | -646173 | -646173 | -646173 | -646173 | -646173 | -646173 | -646173 | -646173 | -646173 | -646173 | -646173 | -646173 | -646173 | -646173 | 0 | 0 | 0 | 0 | 0 | 0 | 0 | 0 | 0 | 0 | 0 | 0 | 0 | 0 | 0 | 0 | 0 | 0 | 0 | 0
| Rente | Euro |  | -357010.5825 | -339509.7719 | -321265.1769 | -302245.1865 | -282416.8466 | -261745.8022 | -240196.2384 | -217730.8182 | -194310.6176 | -169895.0585 | -144441.8382 | -117906.8559 | -90244.137 | -61405.7524 | -31341.7366 | 0 | 0 | 0 | 0 | 0 | 0 | 0 | 0 | 0 | 0 | 0 | 0 | 0 | 0 | 0 | 0 | 0 | 0 | 0 | 0 | 0 | 0 | 0 | 0 | 0
| Aflossing | Euro |  | -411783.7788 | -429284.5894 | -447529.1844 | -466549.1748 | -486377.5147 | -507048.5591 | -528598.1229 | -551063.5431 | -574483.7437 | -598899.3028 | -624352.5231 | -650887.5054 | -678550.2243 | -707388.6089 | -737452.6247 | 0 | 0 | 0 | 0 | 0 | 0 | 0 | 0 | 0 | 0 | 0 | 0 | 0 | 0 | 0 | 0 | 0 | 0 | 0 | 0 | 0 | 0 | 0 | 0 | 0
| Totale lasten lening | Euro |  | -768794.3613 | -768794.3613 | -768794.3613 | -768794.3613 | -768794.3613 | -768794.3613 | -768794.3613 | -768794.3613 | -768794.3613 | -768794.3613 | -768794.3613 | -768794.3613 | -768794.3613 | -768794.3613 | -768794.3613 | 0 | 0 | 0 | 0 | 0 | 0 | 0 | 0 | 0 | 0 | 0 | 0 | 0 | 0 | 0 | 0 | 0 | 0 | 0 | 0 | 0 | 0 | 0 | 0 | 0
BELASTING
| Belastbaar inkomen | Euro |  | -1666468.5825 | -1662233.4719 | -1657519.8909 | -1652301.5348 | -1646550.8618 | -1640239.0378 | -1633335.8787 | -1625809.7913 | -1617627.7102 | -1608755.0329 | -1599155.552 | -1588791.3841 | -2034189.9417 | -1565608.6263 | -1552705.2079 | 890539.4687 | 921273.7181 | 952622.6524 | 984598.5655 | 1017213.9968 | 0 | 0 | 0 | 0 | 0 | 0 | 0 | 0 | 0 | 0 | 0 | 0 | 0 | 0 | 0 | 0 | 0 | 0 | 0 | 0
| Belasting bedrag | Euro |  | 429948.8943 | 428856.2358 | 427640.1318 | 426293.796 | 424810.1224 | 423181.6717 | 421400.6567 | 419458.9262 | 417347.9492 | 415058.7985 | 412582.1324 | 409908.1771 | 524821.005 | 403927.0256 | 400597.9436 | -229759.1829 | -237688.6193 | -245776.6443 | -254026.4299 | -262441.2112 | 0 | 0 | 0 | 0 | 0 | 0 | 0 | 0 | 0 | 0 | 0 | 0 | 0 | 0 | 0 | 0 | 0 | 0 | 0 | 0
CASHFLOWS
| Netto inkomen na belasting | Euro |  | -1002130.467 | -1016488.8255 | -1031235.9435 | -1046383.9136 | -1061945.2542 | -1077932.9251 | -1094360.3449 | -1111241.4082 | -1128590.5046 | -1146422.5372 | -1164752.9427 | -1183597.7123 | -1541746.1611 | -1222897.2096 | -1243386.889 | 1306953.2858 | 1329758.0988 | 1353019.0081 | 1376745.1356 | 1400945.7856 | 0 | 0 | 0 | 0 | 0 | 0 | 0 | 0 | 0 | 0 | 0 | 0 | 0 | 0 | 0 | 0 | 0 | 0 | 0 | 0
| Project cashflow | Euro | -12923460 | -233336.1057 | -247694.4642 | -262441.5822 | -277589.5523 | -293150.8929 | -309138.5638 | -325565.9836 | -342447.0469 | -359796.1433 | -377628.1759 | -395958.5814 | -414803.351 | -772951.7998 | -454102.8483 | -474592.5277 | 1306953.2858 | 1329758.0988 | 1353019.0081 | 1376745.1356 | 1400945.7856 | 0 | 0 | 0 | 0 | 0 | 0 | 0 | 0 | 0 | 0 | 0 | 0 | 0 | 0 | 0 | 0 | 0 | 0 | 0 | 0
| Equity cashflow | Euro | -4523211 | -1002130.467 | -1016488.8255 | -1031235.9435 | -1046383.9136 | -1061945.2542 | -1077932.9251 | -1094360.3449 | -1111241.4082 | -1128590.5046 | -1146422.5372 | -1164752.9427 | -1183597.7123 | -1541746.1611 | -1222897.2096 | -1243386.889 | 1306953.2858 | 1329758.0988 | 1353019.0081 | 1376745.1356 | 1400945.7856 | 0 | 0 | 0 | 0 | 0 | 0 | 0 | 0 | 0 | 0 | 0 | 0 | 0 | 0 | 0 | 0 | 0 | 0 | 0 | 0
| Subsidiebasis: afzet | kWh |  | 25650000 | 25650000 | 25650000 | 25650000 | 25650000 | 25650000 | 25650000 | 25650000 | 25650000 | 25650000 | 25650000 | 25650000 | 25650000 | 25650000 | 25650000 | 0 | 0 | 0 | 0 | 0 | 0 | 0 | 0 | 0 | 0 | 0 | 0 | 0 | 0 | 0 | 0 | 0 | 0 | 0 | 0 | 0 | 0 | 0 | 0 | 0
| Terug te verdienen investering | Euro | 12923460 | 11943055.5825 | 10958416.0544 | 9969062.9453 | 8974491.48 | 7974169.3419 | 6967535.3796 | 5953998.2583 | 4932935.0496 | 3903689.7598 | 2865571.7927 | 1817854.3448 | 759772.7289 | 147089.6706 | -934174.7031 | -2028342.4952 | -3565054.9639 | -5132501.682 | -6731297.3344 | -8362068.8999 | -10025455.8967 | -10025455.8967 | -10025455.8967 | -10025455.8967 | -10025455.8967 | -10025455.8967 | -10025455.8967 | -10025455.8967 | -10025455.8967 | -10025455.8967 | -10025455.8967 | -10025455.8967 | -10025455.8967 | -10025455.8967 | -10025455.8967 | -10025455.8967 | -10025455.8967 | -10025455.8967 | -10025455.8967 | -10025455.8967 | -10025455.8967
| DSCR |  | 1: 1.6275; 2: 1.6088; 3: 1.5896; 4: 1.5699; 5: 1.5497; 6: 1.5289; 7: 1.5075; 8: 1.4855; 9: 1.463; 10: 1.4398; 11: 1.4159; 12: 1.3914; 13: 0.92556; 14: 1.3403; 15: 1.3137
| PROJECTPARAMETERS | Waarde | 0: Eenheid
| Verdisconteerde inkomsten | -7447062.5099 | 0: euro
| Verdisconteerde afzet | 153413440.4035 | 0: kWh
| Totale investering | 12923460 | 0: Euro
| DSCR (gemiddeld) | 1.4505
| Vermogenskostenvergoeding (WACC nominaal/reëel) | 5.2% / 3.1%
| Projectrendement (IRR) | -0.067236
| Rendement op eigen vermogen (IRR) | -0.1093
| Aandeel lening | 8400249 | 0: Euro
| Aandeel eigen vermogen | 4523211 | 0: Euro
| Warmtekrachtverhouding | 0 | 0: W:E
| Samengesteld aantal vollasturen | 855 | 0: uur/jaar
| Terugverdientijd (inclusief SDE++-subsidie) | tussen 13 en 14 jaar
| SUBSIDIEPARAMETERS | Waarde | 0: Eenheid
| Langetermijn-prijs | 0.071 | 0: Euro/kWh
| Langetermijnprijs (netlevering/niet-netlevering) | 0.071 | 0: Euro/kWh
| Langetermijnprijs netlevering | n.v.t. | 0: Euro/kWh
| Langetermijnprijs niet-netlevering | n.v.t. | 0: Euro/kWh
| Voorlopige GVO-waarde | 0.002 | 0: Euro/kWh
| Langetermijn GvO-waarde | 0.002 | 0: Euro/kWh
| Voorlopige HBE-waarde | 0 | 0: Euro/kWh
| Langetermijn HBE-waarde | 0 | 0: Euro/kWh
| Voorlopige waarde ETS-correctie | 0 | 0: Euro/kWh
| Langetermijn-waarde ETS-correctie | 0 | 0: Euro/kWh
| Bodemprijs of basisprijs | 0.0473 | 0: Euro/kWh
| Bodemprijs of basisprijs (netlevering/niet-netlevering) | 0.0473 | 0: Euro/kWh
| Bodemprijs of basisprijs netlevering | n.v.t. | 0: Euro/kWh
| Bodemprijs of basisprijs niet-netlevering | n.v.t. | 0: Euro/kWh
| Voorlopig correctiebedrag | 0.0726 | 0: Euro/kWh
| Voorlopig correctiebedrag netlevering/niet-netlevering | 0.0726 | 0: Euro/kWh
| Voorlopig correctiebedrag netlevering | n.v.t. | 0: Euro/kWh
| Voorlopig correctiebedrag niet-netlevering | n.v.t. | 0: Euro/kWh
| CONVERSIEFACTOREN | Waarde | 0: Eenheid
| Verbrandingswaarde methaan (onderwaarde) | 35.8 | 0: MJ/Nm3
| Verbrandingswaarde hernieuwbaar gas (onderwaarde) | 31.65 | 0: MJ/Nm3
| Verbrandingswaarde hernieuwbaar gas (bovenwaarde) | 35.17 | 0: MJ/Nm3
| kWh naar MJ | 3.6 | 0: MJ/kWh

## 28
Berekening basisbedragen: Eindadvies SDE++ 2026
Zon-pv >1 MWp, drijvend op water
| BASISBEDRAG en SUBSIDIE-INTENSITEIT | Waarde | Eenheid | Toelichting
| Basisbedrag | 0.0925 | Euro/kWh | Het basisbedrag is een maat voor de productiekosten. Deze waarde kan berekend worden als alleen deze worksheet geopend is.
| Subsidie-intensiteit | 215.708 | Euro/t CO2 | De subsidie-intensiteit is de maat die in de rangschikking gebruikt wordt. Om deze waarde te berekenen dient ook de worksheet 'Correcties' geopend te zijn.
| Productie-eenheid | kWh |  | De SDE++ kent twee rekeneenheden waarover subsidie kan worden uitgekeerd: kWh voor energiecategorieën en t CO2 voor CCS- en CCU-categorieën.
| Vermogenseenheid | kW
| Domein | Elektriciteit |  | Het corresponderende domein bij deze categorie geeft aan binnen welk 'hekje' de subsidiecategorie valt.
| CORRECTIEMETHODES | Waarde | Typering | Toelichting
| Berekeningswijze correctiebedrag methode-ID | 47.3 | Elektriciteit-ZonPV-netlevering (negatieve uren niet meegenomen) | EPEX3 x PF_PV3
| Berekeningswijze ETS-correctie-ID | 0 | Geen ETS-correctie | 0
| ETS-voordeel bij merendeel van projecten? | Geen warmte | Ja of Nee | Alleen van belang voor warmteprojecten. Deze parameter werkt door op de langetermijnprijs en subsidie-intensiteit.
| Berekeningswijze correctiebedrag methode-ID netlevering |  |  | Enkel relevant voor zon-pv.
| Berekeningswijze correctiebedrag methode-ID niet-netlevering |  |  | Enkel relevant voor zon-pv.
| Netlevering deel | 0.9 |  | Enkel relevant voor zon-pv. Aandeel van de productie dat aan het net wordt geleverd.
| Niet-netlevering deel | 0.1 |  | Enkel relevant voor zon-pv. Aandeel eigen gebruik.
| SYSTEEMGROOTTE | Waarde | Eenheid | Toelichting
| Inputvermogen | 10000 | kW
| Seasonal Performance Factor (SPF) |  |  | Hier wordt de seizoensgemiddelde COP, of Seasonal performance factor, mee bedoeld voor het hele systeem.
| Gaat het om een installatie voor hernieuwbaar gas? |  |  | Alleen 'Ja' invullen als de installatie gas van aardgaskwaliteit produceert.
| Methaangehalte hernieuwbaar gas voor gaszuivering |  |  | Het percentage methaan in het biogas, dat nog niet tot aardgaskwaliteit is opgewaardeerd.
| Vermogen hernieuwbaargasproductie (voor zuivering) | 0 | Nm3/uur
| Outputvermogen (thermisch of hernieuwbaar gas) |  | kW | Dit veld alleen invullen bij productie van warmte (al dan niet in WKK-variant) of hernieuwbaar gas van aardgaskwaliteit
| Outputvermogen (hernieuwbaar gas) | 0 | Nm3/uur
| Outputvermogen (elektrisch of overig) | 10000 | kW | Dit veld invullen als de installatie elektriciteit produceert (al dan niet in WKK-variant), of iets anders dan warmte of gas van aardgaskwaliteit produceert.
| Vollasturen levering (thermisch of hernieuwbaar gas) |  | uur/jaar | Bij een installatie voor gecombineerde opwekking, wordt de bedrijfstijd automatisch genomen als maximum van de vollasturen warmte en vollasturen elektriciteit.
| Vollasturen levering (elektrisch of overig) | 855 | uur/jaar | Bij een installatie voor gecombineerde opwekking, wordt de bedrijfstijd automatisch genomen als maximum van de vollasturen warmte en vollasturen elektriciteit.
| ENERGETISCH RENDEMENT | Waarde | Eenheid | Toelichting
| Max. elektrisch rendement | 100%
| Elektrisch rendement | 100%
| Thermisch rendement of rendement gasproductie | 0%
| Elektriciteitsderving bij warmtelevering |  | elektriciteit : warmte | Enkel invullen als de installatie een WKK-installatie is waarbij warmtelevering ten koste gaat van de elektriciteitsproductie.
| KOSTEN | Waarde | Eenheid | Toelichting
| Investeringskosten input gebaseerd | 559 | Euro/kW | De investeringskosten 'input gebaseerd' worden opgeteld bij de investeringskosten 'output gebaseerd'. Pas op voor onbedoelde dubbeltelling.
| Investeringskosten output gebaseerd |  | Euro/kW | De investeringskosten 'input gebaseerd' worden opgeteld bij de investeringskosten 'output gebaseerd'. Pas op voor onbedoelde dubbeltelling.
| Totale investeringskosten | 5.6263 | Euro(miljoen)
| Vaste operationele kosten input gebaseerd | 12.6 | Euro/kW/jaar | De operationele kosten 'input gebaseerd' worden opgeteld bij de investeringskosten 'output gebaseerd'. Pas op voor onbedoelde dubbeltelling.
| Vaste operationele kosten output gebaseerd |  | Euro/kW/jaar | De operationele kosten 'input gebaseerd' worden opgeteld bij de investeringskosten 'output gebaseerd'. Pas op voor onbedoelde dubbeltelling.
| Totale jaarlijkse vaste operationele kosten | 126 | Euro(duizend)/jaar | Deze waarde wordt ter illustratie getoond.
| Kosten elektriciteitsverbruik |  | Euro/kWh | Het betreft de inkoopkosten voor elektriciteit, per kWh output
| Kosten gasverbruik |  | Euro/kWh | Het betreft de inkoopkosten voor gas, per kWh output
| Kosten warmteverbruik |  | Euro/kWh | Het betreft de inkoopkosten voor warmte, per kWh output
| Overige variabele operationele kosten | 0.0089 | Euro/kWh
| Totale variabele operationele kosten | 0.0089 | Euro/kWh
| ENERGIEGEBRUIK | Waarde | Eenheid | Toelichting
| Energie-inhoud brandstof |  | GJ/ton
| Biomassadoorzet | 0 | ton/jaar
| Netto brandstofprijs |  | Euro/ton | Hier wordt de brandstofprijs aan de poort bedoeld, inclusief eventuele risico-opslag.
| Relatief elektriciteitsgebruik |  | kWh/kWh
| Elektriciteitsgebruik | 0 | MWh/jaar
| Relatief warmtegebruik |  | kWh/kWh
| Warmtegebruik | 0 | MWh/jaar
| Relatief aardgasgebruik |  | kWh/kWh
| Aardgasgebruik | 0 | MWh/jaar
| EMISSIEFACTOREN | Waarde | Eenheid | Toelichting
| Emissiefactor van warmteproductie per eenheid |  | kg CO2/kWh
| Emissiefactor van elektriciteitsproductie of overig per eenheid | 0.062 | kg CO2/kWh
| Emissiefactor van gasproductie per eenheid |  | kg CO2/kWh
| Emissiefactor gebruik van biomassa |  | kg CO2/ton | De waarde die hier getoond wordt, is afhankelijk aan de uitgangspunten in de adviesvraag.
| Emissiefactor gebruik van warmte |  | kg CO2/kWh
| Emissiefactor gebruik van elektriciteit |  | kg CO2/kWh
| Emissiefactor gebruik van gas |  | kg CO2/kWh
| Vermeden emissies | 0.0904 | kg CO2/kWh
| TERMIJNEN | Waarde | Eenheid | Toelichting
| Economische levensduur | 20 | jaar | Deze waarde wordt gebruikt om eventuele inkomsten van het project na subsidieperiode te berekenen.
| Termijn lening | 15 | jaar
| Afschrijvingstermijn | 20 | jaar
| Beleidsperiode | 15 | jaar
| Totale operationale periode |  | jaar | Deze waarde wordt gebruikt om de vermeden emissies gedurende de hele operationele periode van de installatie te berekenen.
| PARAMETERS NA SUBSIDIEPERIODE | Waarde | Eenheid | Toelichting
| Elektriciteitsprijs na subsidieperiode | 0.0746 | Euro/kWh | Deze prijs is inclusief de profielfactor, maar exclusief de onbalansfactor.
| Vollasturen na subsidieperiode elektriciteit of overige | 800 | uur/jaar
| Prijs warmte of hernieuwbaar gas na subsidieperiode |  | Euro/kWh
| Vollasturen na subsidieperiode warmte of hernieuwbaar gas |  | uur/jaar
| Totaal geproduceerde eenheden subsidieperiode | 128250000 | kWh
| Totale geproduceerde eenheden bedrijfsperiode | 168250000 | kWh
| Verrekeningsfactor bespaarde emissies | 1.3119
| FINANCIËLE PARAMETERS | Waarde | Eenheid | Toelichting
| Inflatie | 2%
| Rendement op vreemd vermogen | 4.25%
| Rendement op eigen vermogen | 9%
| Percentage vreemd vermogen in investering | 65%
| Percentage eigen vermogen in investering | 35%
| Vennootschapsbelasting | 25.8%
| INVESTERINGSSUBSIDIES | Waarde | Eenheid | Toelichting
| Investeringssubsidie t.g.v. vreemd vermogen |  | Euro
| Investeringssubsidie t.g.v. eigen vermogen (NCW) |  | Euro
| ONREGELMATIGE CASHFLOWS | Jaar | Waarde | Toelichting
|  | 13 | -120000 | Voer in cel kolom C het jaar in waarin de onregelmatige cashflow plaatsvindt en in kolom D97 de reële kosten (als negatieve waarde) in dat specifieke jaar.
De waarde als reële kosten is gedefinieerd in euro van het jaar 2026.
| Afsluitprovisie op lening handmatig |  |  | Indien de afsluitprovisie handmatig moet worden ingevoerd, voer dan in cel C103 het bedrag van de afsluitprovisie in.
| Afsluitprovisie als percentage van lening | 0 | 1% | Deze afsluitprovisie wordt verrekend in de totale investeringskosten en is gedefinieerd als percentage van de lening.
| SUBSIDIE-INKOMSTEN (niet invullen voor basisbedragberekening) |  | Eenheid | 2026 | 2027 | 2028 | 2029 | 2030 | 2031 | 2032 | 2033 | 2034 | 2035 | 2036 | 2037 | 2038 | 2039 | 2040 | 2041 | 2042 | 2043 | 2044 | 2045 | 2046 | 2047 | 2048 | 2049 | 2050 | 2051 | 2052 | 2053 | 2054 | 2055 | 2056 | 2057 | 2058 | 2059 | 2060 | 2061 | 2062 | 2063 | 2064 | 2065
| Basisbedrag (deze cellen kunnen gebruikt worden om de inkomsten toe te voegen) |  | Euro/kWh |  | 0 | 0 | 0 | 0 | 0 | 0 | 0 | 0 | 0 | 0 | 0 | 0 | 0 | 0 | 0 | 0 | 0 | 0 | 0 | 0 | 0 | 0 | 0 | 0 | 0 | 0 | 0 | 0 | 0 | 0 | 0 | 0 | 0 | 0 | 0 | 0 | 0 | 0 | 0
| Correctiebedrag (deze cellen kunnen gebruikt worden om de inkomsten toe te voegen) |  | Euro/kWh |  | 0 | 0 | 0 | 0 | 0 | 0 | 0 | 0 | 0 | 0 | 0 | 0 | 0 | 0 | 0 | 0 | 0 | 0 | 0 | 0 | 0 | 0 | 0 | 0 | 0 | 0 | 0 | 0 | 0 | 0 | 0 | 0 | 0 | 0 | 0 | 0 | 0 | 0 | 0
| Inflator |  | index | 1 | 1.02 | 1.0404 | 1.0612 | 1.0824 | 1.1041 | 1.1262 | 1.1487 | 1.1717 | 1.1951 | 1.219 | 1.2434 | 1.2682 | 1.2936 | 1.3195 | 1.3459 | 1.3728 | 1.4002 | 1.4282 | 1.4568 | 1.4859 | 1.5157 | 1.546 | 1.5769 | 1.6084 | 1.6406 | 1.6734 | 1.7069 | 1.741 | 1.7758 | 1.8114 | 1.8476 | 1.8845 | 1.9222 | 1.9607 | 1.9999 | 2.0399 | 2.0807 | 2.1223 | 2.1647
Tabel: Nominale kasstroom (positieve bedragen = gunstig voor de producent)
| INITIELE INVESTERING |  | 0 | 1 | 2 | 3 | 4 | 5 | 6 | 7 | 8 | 9 | 10 | 11 | 12 | 13 | 14 | 15 | 16 | 17 | 18 | 19 | 20 | 21 | 22 | 23 | 24 | 25 | 26 | 27 | 28 | 29 | 30 | 31 | 32 | 33 | 34 | 35 | 36 | 37 | 38 | 39 | 40
| Investering | Euro | 0: -5626335
AFZET
| Afzet elektriciteit of overige | kWh |  | 8550000 | 8550000 | 8550000 | 8550000 | 8550000 | 8550000 | 8550000 | 8550000 | 8550000 | 8550000 | 8550000 | 8550000 | 8550000 | 8550000 | 8550000 | 8000000 | 8000000 | 8000000 | 8000000 | 8000000 | 0 | 0 | 0 | 0 | 0 | 0 | 0 | 0 | 0 | 0 | 0 | 0 | 0 | 0 | 0 | 0 | 0 | 0 | 0 | 0
| Afzet warmte | kWh |  | 0 | 0 | 0 | 0 | 0 | 0 | 0 | 0 | 0 | 0 | 0 | 0 | 0 | 0 | 0 | 0 | 0 | 0 | 0 | 0 | 0 | 0 | 0 | 0 | 0 | 0 | 0 | 0 | 0 | 0 | 0 | 0 | 0 | 0 | 0 | 0 | 0 | 0 | 0 | 0
| Afzet hernieuwbaar gas | kWh (HHV) |  | 0 | 0 | 0 | 0 | 0 | 0 | 0 | 0 | 0 | 0 | 0 | 0 | 0 | 0 | 0 | 0 | 0 | 0 | 0 | 0 | 0 | 0 | 0 | 0 | 0 | 0 | 0 | 0 | 0 | 0 | 0 | 0 | 0 | 0 | 0 | 0 | 0 | 0 | 0 | 0
| Afzet | kWh |  | 8550000 | 8550000 | 8550000 | 8550000 | 8550000 | 8550000 | 8550000 | 8550000 | 8550000 | 8550000 | 8550000 | 8550000 | 8550000 | 8550000 | 8550000 | 8000000 | 8000000 | 8000000 | 8000000 | 8000000 | 0 | 0 | 0 | 0 | 0 | 0 | 0 | 0 | 0 | 0 | 0 | 0 | 0 | 0 | 0 | 0 | 0 | 0 | 0 | 0
KOSTEN EN INKOMSTEN
| Operationele kosten | Euro |  | -202095 | -206136.9 | -210259.638 | -214464.8308 | -218754.1274 | -223129.2099 | -227591.7941 | -232143.63 | -236786.5026 | -241522.2327 | -246352.6773 | -251279.7309 | -408494.3408 | -261431.432 | -266660.0606 | -265405.2363 | -270713.341 | -276127.6079 | -281650.16 | -287283.1632 | 0 | 0 | 0 | 0 | 0 | 0 | 0 | 0 | 0 | 0 | 0 | 0 | 0 | 0 | 0 | 0 | 0 | 0 | 0 | 0
| Brandstofkosten (biomassa) | Euro |  | 0 | 0 | 0 | 0 | 0 | 0 | 0 | 0 | 0 | 0 | 0 | 0 | 0 | 0 | 0 | 0 | 0 | 0 | 0 | 0 | 0 | 0 | 0 | 0 | 0 | 0 | 0 | 0 | 0 | 0 | 0 | 0 | 0 | 0 | 0 | 0 | 0 | 0 | 0 | 0
| Marktwaarde elektriciteit na einde beleidsperiode | Euro/kWh |  | 0 | 0 | 0 | 0 | 0 | 0 | 0 | 0 | 0 | 0 | 0 | 0 | 0 | 0 | 0 | 0.1004 | 0.10241 | 0.10446 | 0.10655 | 0.10868 | 0 | 0 | 0 | 0 | 0 | 0 | 0 | 0 | 0 | 0 | 0 | 0 | 0 | 0 | 0 | 0 | 0 | 0 | 0 | 0
| Marktwaarde warmte of hernieuwbaar gas na einde beleidsperiode | Euro/kWh |  | 0 | 0 | 0 | 0 | 0 | 0 | 0 | 0 | 0 | 0 | 0 | 0 | 0 | 0 | 0 | 0 | 0 | 0 | 0 | 0 | 0 | 0 | 0 | 0 | 0 | 0 | 0 | 0 | 0 | 0 | 0 | 0 | 0 | 0 | 0 | 0 | 0 | 0 | 0 | 0
| Correctiebedrag | Euro/kWh |  | 0 | 0 | 0 | 0 | 0 | 0 | 0 | 0 | 0 | 0 | 0 | 0 | 0 | 0 | 0 | 0 | 0 | 0 | 0 | 0 | 0 | 0 | 0 | 0 | 0 | 0 | 0 | 0 | 0 | 0 | 0 | 0 | 0 | 0 | 0 | 0 | 0 | 0 | 0 | 0
| Basisbedrag | Euro/kWh |  | 0 | 0 | 0 | 0 | 0 | 0 | 0 | 0 | 0 | 0 | 0 | 0 | 0 | 0 | 0 | 0 | 0 | 0 | 0 | 0 | 0 | 0 | 0 | 0 | 0 | 0 | 0 | 0 | 0 | 0 | 0 | 0 | 0 | 0 | 0 | 0 | 0 | 0 | 0 | 0
| SDE-vergoeding | Euro |  | 0 | 0 | 0 | 0 | 0 | 0 | 0 | 0 | 0 | 0 | 0 | 0 | 0 | 0 | 0 | 0 | 0 | 0 | 0 | 0 | 0 | 0 | 0 | 0 | 0 | 0 | 0 | 0 | 0 | 0 | 0 | 0 | 0 | 0 | 0 | 0 | 0 | 0 | 0 | 0
| Marktinkomsten na einde beleidsperiode | Euro |  | 0 | 0 | 0 | 0 | 0 | 0 | 0 | 0 | 0 | 0 | 0 | 0 | 0 | 0 | 0 | 803214.2243 | 819278.5088 | 835664.079 | 852377.3606 | 869424.9078 | 0 | 0 | 0 | 0 | 0 | 0 | 0 | 0 | 0 | 0 | 0 | 0 | 0 | 0 | 0 | 0 | 0 | 0 | 0 | 0
| Marktinkomsten gedurende beleidsperiode | Euro |  | 0 | 0 | 0 | 0 | 0 | 0 | 0 | 0 | 0 | 0 | 0 | 0 | 0 | 0 | 0 | 0 | 0 | 0 | 0 | 0 | 0 | 0 | 0 | 0 | 0 | 0 | 0 | 0 | 0 | 0 | 0 | 0 | 0 | 0 | 0 | 0 | 0 | 0 | 0 | 0
TOTALE KOSTEN EN INKOMSTEN
| Inkomen totaal (nominaal) | Euro |  | 0 | 0 | 0 | 0 | 0 | 0 | 0 | 0 | 0 | 0 | 0 | 0 | 0 | 0 | 0 | 803214.2243 | 819278.5088 | 835664.079 | 852377.3606 | 869424.9078 | 0 | 0 | 0 | 0 | 0 | 0 | 0 | 0 | 0 | 0 | 0 | 0 | 0 | 0 | 0 | 0 | 0 | 0 | 0 | 0
| Kosten totaal (nominaal) | Euro |  | -202095 | -206136.9 | -210259.638 | -214464.8308 | -218754.1274 | -223129.2099 | -227591.7941 | -232143.63 | -236786.5026 | -241522.2327 | -246352.6773 | -251279.7309 | -408494.3408 | -261431.432 | -266660.0606 | -265405.2363 | -270713.341 | -276127.6079 | -281650.16 | -287283.1632 | 0 | 0 | 0 | 0 | 0 | 0 | 0 | 0 | 0 | 0 | 0 | 0 | 0 | 0 | 0 | 0 | 0 | 0 | 0 | 0
| Bruto inkomen (nominaal) | Euro |  | -202095 | -206136.9 | -210259.638 | -214464.8308 | -218754.1274 | -223129.2099 | -227591.7941 | -232143.63 | -236786.5026 | -241522.2327 | -246352.6773 | -251279.7309 | -408494.3408 | -261431.432 | -266660.0606 | 537808.988 | 548565.1678 | 559536.4711 | 570727.2005 | 582141.7445 | 0 | 0 | 0 | 0 | 0 | 0 | 0 | 0 | 0 | 0 | 0 | 0 | 0 | 0 | 0 | 0 | 0 | 0 | 0 | 0
AFSCHRIJVING EN SCHULDEN
| Afschrijving | Euro |  | -281316.75 | -281316.75 | -281316.75 | -281316.75 | -281316.75 | -281316.75 | -281316.75 | -281316.75 | -281316.75 | -281316.75 | -281316.75 | -281316.75 | -281316.75 | -281316.75 | -281316.75 | -281316.75 | -281316.75 | -281316.75 | -281316.75 | -281316.75 | 0 | 0 | 0 | 0 | 0 | 0 | 0 | 0 | 0 | 0 | 0 | 0 | 0 | 0 | 0 | 0 | 0 | 0 | 0 | 0
| Rente | Euro |  | -155427.5044 | -147808.382 | -139865.4469 | -131584.9371 | -122952.5056 | -113953.1958 | -104571.4153 | -94790.9092 | -84594.7315 | -73965.2163 | -62883.9467 | -51331.7231 | -39288.53 | -26733.5013 | -13644.8837 | 0 | 0 | 0 | 0 | 0 | 0 | 0 | 0 | 0 | 0 | 0 | 0 | 0 | 0 | 0 | 0 | 0 | 0 | 0 | 0 | 0 | 0 | 0 | 0 | 0
| Aflossing | Euro |  | -179273.4676 | -186892.5899 | -194835.525 | -203116.0348 | -211748.4663 | -220747.7761 | -230129.5566 | -239910.0628 | -250106.2404 | -260735.7556 | -271817.0253 | -283369.2488 | -295412.4419 | -307967.4707 | -321056.0882 | 0 | 0 | 0 | 0 | 0 | 0 | 0 | 0 | 0 | 0 | 0 | 0 | 0 | 0 | 0 | 0 | 0 | 0 | 0 | 0 | 0 | 0 | 0 | 0 | 0
| Totale lasten lening | Euro |  | -334700.9719 | -334700.9719 | -334700.9719 | -334700.9719 | -334700.9719 | -334700.9719 | -334700.9719 | -334700.9719 | -334700.9719 | -334700.9719 | -334700.9719 | -334700.9719 | -334700.9719 | -334700.9719 | -334700.9719 | 0 | 0 | 0 | 0 | 0 | 0 | 0 | 0 | 0 | 0 | 0 | 0 | 0 | 0 | 0 | 0 | 0 | 0 | 0 | 0 | 0 | 0 | 0 | 0 | 0
BELASTING
| Belastbaar inkomen | Euro |  | -638839.2544 | -635262.032 | -631441.8349 | -627366.5179 | -623023.383 | -618399.1557 | -613479.9595 | -608251.2892 | -602697.9841 | -596804.199 | -590553.374 | -583928.204 | -729099.6209 | -569481.6832 | -561621.6944 | 256492.238 | 267248.4178 | 278219.7211 | 289410.4505 | 300824.9945 | 0 | 0 | 0 | 0 | 0 | 0 | 0 | 0 | 0 | 0 | 0 | 0 | 0 | 0 | 0 | 0 | 0 | 0 | 0 | 0
| Belasting bedrag | Euro |  | 164820.5276 | 163897.6043 | 162911.9934 | 161860.5616 | 160740.0328 | 159546.9822 | 158277.8295 | 156928.8326 | 155496.0799 | 153975.4833 | 152362.7705 | 150653.4766 | 188107.7022 | 146926.2743 | 144898.3971 | -66174.9974 | -68950.0918 | -71780.688 | -74667.8962 | -77612.8486 | 0 | 0 | 0 | 0 | 0 | 0 | 0 | 0 | 0 | 0 | 0 | 0 | 0 | 0 | 0 | 0 | 0 | 0 | 0 | 0
CASHFLOWS
| Netto inkomen na belasting | Euro |  | -371975.4443 | -376940.2677 | -382048.6165 | -387305.2411 | -392715.0665 | -398283.1997 | -404014.9365 | -409915.7693 | -415991.3946 | -422247.7213 | -428690.8788 | -435327.2262 | -555087.6106 | -449206.1296 | -456462.6354 | 471633.9906 | 479615.076 | 487755.7831 | 496059.3043 | 504528.896 | 0 | 0 | 0 | 0 | 0 | 0 | 0 | 0 | 0 | 0 | 0 | 0 | 0 | 0 | 0 | 0 | 0 | 0 | 0 | 0
| Project cashflow | Euro | -5626335 | -37274.4724 | -42239.2957 | -47347.6446 | -52604.2691 | -58014.0946 | -63582.2277 | -69313.9646 | -75214.7974 | -81290.4227 | -87546.7493 | -93989.9068 | -100626.2542 | -220386.6386 | -114505.1577 | -121761.6635 | 471633.9906 | 479615.076 | 487755.7831 | 496059.3043 | 504528.896 | 0 | 0 | 0 | 0 | 0 | 0 | 0 | 0 | 0 | 0 | 0 | 0 | 0 | 0 | 0 | 0 | 0 | 0 | 0 | 0
| Equity cashflow | Euro | -1969217.25 | -371975.4443 | -376940.2677 | -382048.6165 | -387305.2411 | -392715.0665 | -398283.1997 | -404014.9365 | -409915.7693 | -415991.3946 | -422247.7213 | -428690.8788 | -435327.2262 | -555087.6106 | -449206.1296 | -456462.6354 | 471633.9906 | 479615.076 | 487755.7831 | 496059.3043 | 504528.896 | 0 | 0 | 0 | 0 | 0 | 0 | 0 | 0 | 0 | 0 | 0 | 0 | 0 | 0 | 0 | 0 | 0 | 0 | 0 | 0
| Subsidiebasis: afzet | kWh |  | 8550000 | 8550000 | 8550000 | 8550000 | 8550000 | 8550000 | 8550000 | 8550000 | 8550000 | 8550000 | 8550000 | 8550000 | 8550000 | 8550000 | 8550000 | 0 | 0 | 0 | 0 | 0 | 0 | 0 | 0 | 0 | 0 | 0 | 0 | 0 | 0 | 0 | 0 | 0 | 0 | 0 | 0 | 0 | 0 | 0 | 0 | 0
| Terug te verdienen investering | Euro | 5626335 | 5192982.5044 | 4756052.7864 | 4315302.8713 | 3870477.6392 | 3421309.2722 | 2967516.6779 | 2508804.8874 | 2044864.4266 | 1575370.6607 | 1099983.1097 | 618344.7336 | 130081.1876 | -213010.9415 | -715721.0083 | -1226291.0639 | -1764100.0519 | -2312665.2197 | -2872201.6908 | -3442928.8913 | -4025070.6359 | -4025070.6359 | -4025070.6359 | -4025070.6359 | -4025070.6359 | -4025070.6359 | -4025070.6359 | -4025070.6359 | -4025070.6359 | -4025070.6359 | -4025070.6359 | -4025070.6359 | -4025070.6359 | -4025070.6359 | -4025070.6359 | -4025070.6359 | -4025070.6359 | -4025070.6359 | -4025070.6359 | -4025070.6359 | -4025070.6359
| DSCR |  | 1: 1.6419; 2: 1.6271; 3: 1.6118; 4: 1.5961; 5: 1.58; 6: 1.5633; 7: 1.5462; 8: 1.5286; 9: 1.5104; 10: 1.4917; 11: 1.4725; 12: 1.4526; 13: 1.0948; 14: 1.4112; 15: 1.3895
| PROJECTPARAMETERS | Waarde | 0: Eenheid
| Verdisconteerde inkomsten | -2759446.9243 | 0: euro
| Verdisconteerde afzet | 51137813.4678 | 0: kWh
| Totale investering | 5626335 | 0: Euro
| DSCR (gemiddeld) | 1.5012
| Vermogenskostenvergoeding (WACC nominaal/reëel) | 5.2% / 3.1%
| Projectrendement (IRR) | -0.064386
| Rendement op eigen vermogen (IRR) | -0.11269
| Aandeel lening | 3657117.75 | 0: Euro
| Aandeel eigen vermogen | 1969217.25 | 0: Euro
| Warmtekrachtverhouding | 0 | 0: W:E
| Samengesteld aantal vollasturen | 855 | 0: uur/jaar
| Terugverdientijd (inclusief SDE++-subsidie) | tussen 12 en 13 jaar
| SUBSIDIEPARAMETERS | Waarde | 0: Eenheid
| Langetermijn-prijs | 0.071 | 0: Euro/kWh
| Langetermijnprijs (netlevering/niet-netlevering) | 0.071 | 0: Euro/kWh
| Langetermijnprijs netlevering | n.v.t. | 0: Euro/kWh
| Langetermijnprijs niet-netlevering | n.v.t. | 0: Euro/kWh
| Voorlopige GVO-waarde | 0.002 | 0: Euro/kWh
| Langetermijn GvO-waarde | 0.002 | 0: Euro/kWh
| Voorlopige HBE-waarde | 0 | 0: Euro/kWh
| Langetermijn HBE-waarde | 0 | 0: Euro/kWh
| Voorlopige waarde ETS-correctie | 0 | 0: Euro/kWh
| Langetermijn-waarde ETS-correctie | 0 | 0: Euro/kWh
| Bodemprijs of basisprijs | 0.0473 | 0: Euro/kWh
| Bodemprijs of basisprijs (netlevering/niet-netlevering) | 0.0473 | 0: Euro/kWh
| Bodemprijs of basisprijs netlevering | n.v.t. | 0: Euro/kWh
| Bodemprijs of basisprijs niet-netlevering | n.v.t. | 0: Euro/kWh
| Voorlopig correctiebedrag | 0.0726 | 0: Euro/kWh
| Voorlopig correctiebedrag netlevering/niet-netlevering | 0.0726 | 0: Euro/kWh
| Voorlopig correctiebedrag netlevering | n.v.t. | 0: Euro/kWh
| Voorlopig correctiebedrag niet-netlevering | n.v.t. | 0: Euro/kWh
| CONVERSIEFACTOREN | Waarde | 0: Eenheid
| Verbrandingswaarde methaan (onderwaarde) | 35.8 | 0: MJ/Nm3
| Verbrandingswaarde hernieuwbaar gas (onderwaarde) | 31.65 | 0: MJ/Nm3
| Verbrandingswaarde hernieuwbaar gas (bovenwaarde) | 35.17 | 0: MJ/Nm3
| kWh naar MJ | 3.6 | 0: MJ/kWh

## 29
Berekening basisbedragen: Eindadvies SDE++ 2026
Zon-pv >1 MWp, drijvend op water natuurinclusief
| BASISBEDRAG en SUBSIDIE-INTENSITEIT | Waarde | Eenheid | Toelichting
| Basisbedrag | 0.095 | Euro/kWh | Het basisbedrag is een maat voor de productiekosten. Deze waarde kan berekend worden als alleen deze worksheet geopend is.
| Subsidie-intensiteit | 243.3628 | Euro/t CO2 | De subsidie-intensiteit is de maat die in de rangschikking gebruikt wordt. Om deze waarde te berekenen dient ook de worksheet 'Correcties' geopend te zijn.
| Productie-eenheid | kWh |  | De SDE++ kent twee rekeneenheden waarover subsidie kan worden uitgekeerd: kWh voor energiecategorieën en t CO2 voor CCS- en CCU-categorieën.
| Vermogenseenheid | kW
| Domein | Elektriciteit |  | Het corresponderende domein bij deze categorie geeft aan binnen welk 'hekje' de subsidiecategorie valt.
| CORRECTIEMETHODES | Waarde | Typering | Toelichting
| Berekeningswijze correctiebedrag methode-ID | 47.3 | Elektriciteit-ZonPV-netlevering (negatieve uren niet meegenomen) | EPEX3 x PF_PV3
| Berekeningswijze ETS-correctie-ID | 0 | Geen ETS-correctie | 0
| ETS-voordeel bij merendeel van projecten? | Geen warmte | Ja of Nee | Alleen van belang voor warmteprojecten. Deze parameter werkt door op de langetermijnprijs en subsidie-intensiteit.
| Berekeningswijze correctiebedrag methode-ID netlevering |  |  | Enkel relevant voor zon-pv.
| Berekeningswijze correctiebedrag methode-ID niet-netlevering |  |  | Enkel relevant voor zon-pv.
| Netlevering deel | 0.9 |  | Enkel relevant voor zon-pv. Aandeel van de productie dat aan het net wordt geleverd.
| Niet-netlevering deel | 0.1 |  | Enkel relevant voor zon-pv. Aandeel eigen gebruik.
| SYSTEEMGROOTTE | Waarde | Eenheid | Toelichting
| Inputvermogen | 10000 | kW
| Seasonal Performance Factor (SPF) |  |  | Hier wordt de seizoensgemiddelde COP, of Seasonal performance factor, mee bedoeld voor het hele systeem.
| Gaat het om een installatie voor hernieuwbaar gas? |  |  | Alleen 'Ja' invullen als de installatie gas van aardgaskwaliteit produceert.
| Methaangehalte hernieuwbaar gas voor gaszuivering |  |  | Het percentage methaan in het biogas, dat nog niet tot aardgaskwaliteit is opgewaardeerd.
| Vermogen hernieuwbaargasproductie (voor zuivering) | 0 | Nm3/uur
| Outputvermogen (thermisch of hernieuwbaar gas) |  | kW | Dit veld alleen invullen bij productie van warmte (al dan niet in WKK-variant) of hernieuwbaar gas van aardgaskwaliteit
| Outputvermogen (hernieuwbaar gas) | 0 | Nm3/uur
| Outputvermogen (elektrisch of overig) | 10000 | kW | Dit veld invullen als de installatie elektriciteit produceert (al dan niet in WKK-variant), of iets anders dan warmte of gas van aardgaskwaliteit produceert.
| Vollasturen levering (thermisch of hernieuwbaar gas) |  | uur/jaar | Bij een installatie voor gecombineerde opwekking, wordt de bedrijfstijd automatisch genomen als maximum van de vollasturen warmte en vollasturen elektriciteit.
| Vollasturen levering (elektrisch of overig) | 855 | uur/jaar | Bij een installatie voor gecombineerde opwekking, wordt de bedrijfstijd automatisch genomen als maximum van de vollasturen warmte en vollasturen elektriciteit.
| ENERGETISCH RENDEMENT | Waarde | Eenheid | Toelichting
| Max. elektrisch rendement | 100%
| Elektrisch rendement | 100%
| Thermisch rendement of rendement gasproductie | 0%
| Elektriciteitsderving bij warmtelevering |  | elektriciteit : warmte | Enkel invullen als de installatie een WKK-installatie is waarbij warmtelevering ten koste gaat van de elektriciteitsproductie.
| KOSTEN | Waarde | Eenheid | Toelichting
| Investeringskosten input gebaseerd | 562 | Euro/kW | De investeringskosten 'input gebaseerd' worden opgeteld bij de investeringskosten 'output gebaseerd'. Pas op voor onbedoelde dubbeltelling.
| Investeringskosten output gebaseerd |  | Euro/kW | De investeringskosten 'input gebaseerd' worden opgeteld bij de investeringskosten 'output gebaseerd'. Pas op voor onbedoelde dubbeltelling.
| Totale investeringskosten | 5.6565 | Euro(miljoen)
| Vaste operationele kosten input gebaseerd | 14 | Euro/kW/jaar | De operationele kosten 'input gebaseerd' worden opgeteld bij de investeringskosten 'output gebaseerd'. Pas op voor onbedoelde dubbeltelling.
| Vaste operationele kosten output gebaseerd |  | Euro/kW/jaar | De operationele kosten 'input gebaseerd' worden opgeteld bij de investeringskosten 'output gebaseerd'. Pas op voor onbedoelde dubbeltelling.
| Totale jaarlijkse vaste operationele kosten | 140 | Euro(duizend)/jaar | Deze waarde wordt ter illustratie getoond.
| Kosten elektriciteitsverbruik |  | Euro/kWh | Het betreft de inkoopkosten voor elektriciteit, per kWh output
| Kosten gasverbruik |  | Euro/kWh | Het betreft de inkoopkosten voor gas, per kWh output
| Kosten warmteverbruik |  | Euro/kWh | Het betreft de inkoopkosten voor warmte, per kWh output
| Overige variabele operationele kosten | 0.0089 | Euro/kWh
| Totale variabele operationele kosten | 0.0089 | Euro/kWh
| ENERGIEGEBRUIK | Waarde | Eenheid | Toelichting
| Energie-inhoud brandstof |  | GJ/ton
| Biomassadoorzet | 0 | ton/jaar
| Netto brandstofprijs |  | Euro/ton | Hier wordt de brandstofprijs aan de poort bedoeld, inclusief eventuele risico-opslag.
| Relatief elektriciteitsgebruik |  | kWh/kWh
| Elektriciteitsgebruik | 0 | MWh/jaar
| Relatief warmtegebruik |  | kWh/kWh
| Warmtegebruik | 0 | MWh/jaar
| Relatief aardgasgebruik |  | kWh/kWh
| Aardgasgebruik | 0 | MWh/jaar
| EMISSIEFACTOREN | Waarde | Eenheid | Toelichting
| Emissiefactor van warmteproductie per eenheid |  | kg CO2/kWh
| Emissiefactor van elektriciteitsproductie of overig per eenheid | 0.062 | kg CO2/kWh
| Emissiefactor van gasproductie per eenheid |  | kg CO2/kWh
| Emissiefactor gebruik van biomassa |  | kg CO2/ton | De waarde die hier getoond wordt, is afhankelijk aan de uitgangspunten in de adviesvraag.
| Emissiefactor gebruik van warmte |  | kg CO2/kWh
| Emissiefactor gebruik van elektriciteit |  | kg CO2/kWh
| Emissiefactor gebruik van gas |  | kg CO2/kWh
| Vermeden emissies | 0.0904 | kg CO2/kWh
| TERMIJNEN | Waarde | Eenheid | Toelichting
| Economische levensduur | 20 | jaar | Deze waarde wordt gebruikt om eventuele inkomsten van het project na subsidieperiode te berekenen.
| Termijn lening | 15 | jaar
| Afschrijvingstermijn | 20 | jaar
| Beleidsperiode | 15 | jaar
| Totale operationale periode |  | jaar | Deze waarde wordt gebruikt om de vermeden emissies gedurende de hele operationele periode van de installatie te berekenen.
| PARAMETERS NA SUBSIDIEPERIODE | Waarde | Eenheid | Toelichting
| Elektriciteitsprijs na subsidieperiode | 0.0746 | Euro/kWh | Deze prijs is inclusief de profielfactor, maar exclusief de onbalansfactor.
| Vollasturen na subsidieperiode elektriciteit of overige | 800 | uur/jaar
| Prijs warmte of hernieuwbaar gas na subsidieperiode |  | Euro/kWh
| Vollasturen na subsidieperiode warmte of hernieuwbaar gas |  | uur/jaar
| Totaal geproduceerde eenheden subsidieperiode | 128250000 | kWh
| Totale geproduceerde eenheden bedrijfsperiode | 168250000 | kWh
| Verrekeningsfactor bespaarde emissies | 1.3119
| FINANCIËLE PARAMETERS | Waarde | Eenheid | Toelichting
| Inflatie | 2%
| Rendement op vreemd vermogen | 4.25%
| Rendement op eigen vermogen | 9%
| Percentage vreemd vermogen in investering | 65%
| Percentage eigen vermogen in investering | 35%
| Vennootschapsbelasting | 25.8%
| INVESTERINGSSUBSIDIES | Waarde | Eenheid | Toelichting
| Investeringssubsidie t.g.v. vreemd vermogen |  | Euro
| Investeringssubsidie t.g.v. eigen vermogen (NCW) |  | Euro
| ONREGELMATIGE CASHFLOWS | Jaar | Waarde | Toelichting
|  | 13 | -120000 | Voer in cel kolom C het jaar in waarin de onregelmatige cashflow plaatsvindt en in kolom D97 de reële kosten (als negatieve waarde) in dat specifieke jaar.
De waarde als reële kosten is gedefinieerd in euro van het jaar 2026.
| Afsluitprovisie op lening handmatig |  |  | Indien de afsluitprovisie handmatig moet worden ingevoerd, voer dan in cel C103 het bedrag van de afsluitprovisie in.
| Afsluitprovisie als percentage van lening | 0 | 1% | Deze afsluitprovisie wordt verrekend in de totale investeringskosten en is gedefinieerd als percentage van de lening.
| SUBSIDIE-INKOMSTEN (niet invullen voor basisbedragberekening) |  | Eenheid | 2026 | 2027 | 2028 | 2029 | 2030 | 2031 | 2032 | 2033 | 2034 | 2035 | 2036 | 2037 | 2038 | 2039 | 2040 | 2041 | 2042 | 2043 | 2044 | 2045 | 2046 | 2047 | 2048 | 2049 | 2050 | 2051 | 2052 | 2053 | 2054 | 2055 | 2056 | 2057 | 2058 | 2059 | 2060 | 2061 | 2062 | 2063 | 2064 | 2065
| Basisbedrag (deze cellen kunnen gebruikt worden om de inkomsten toe te voegen) |  | Euro/kWh |  | 0 | 0 | 0 | 0 | 0 | 0 | 0 | 0 | 0 | 0 | 0 | 0 | 0 | 0 | 0 | 0 | 0 | 0 | 0 | 0 | 0 | 0 | 0 | 0 | 0 | 0 | 0 | 0 | 0 | 0 | 0 | 0 | 0 | 0 | 0 | 0 | 0 | 0 | 0
| Correctiebedrag (deze cellen kunnen gebruikt worden om de inkomsten toe te voegen) |  | Euro/kWh |  | 0 | 0 | 0 | 0 | 0 | 0 | 0 | 0 | 0 | 0 | 0 | 0 | 0 | 0 | 0 | 0 | 0 | 0 | 0 | 0 | 0 | 0 | 0 | 0 | 0 | 0 | 0 | 0 | 0 | 0 | 0 | 0 | 0 | 0 | 0 | 0 | 0 | 0 | 0
| Inflator |  | index | 1 | 1.02 | 1.0404 | 1.0612 | 1.0824 | 1.1041 | 1.1262 | 1.1487 | 1.1717 | 1.1951 | 1.219 | 1.2434 | 1.2682 | 1.2936 | 1.3195 | 1.3459 | 1.3728 | 1.4002 | 1.4282 | 1.4568 | 1.4859 | 1.5157 | 1.546 | 1.5769 | 1.6084 | 1.6406 | 1.6734 | 1.7069 | 1.741 | 1.7758 | 1.8114 | 1.8476 | 1.8845 | 1.9222 | 1.9607 | 1.9999 | 2.0399 | 2.0807 | 2.1223 | 2.1647
Tabel: Nominale kasstroom (positieve bedragen = gunstig voor de producent)
| INITIELE INVESTERING |  | 0 | 1 | 2 | 3 | 4 | 5 | 6 | 7 | 8 | 9 | 10 | 11 | 12 | 13 | 14 | 15 | 16 | 17 | 18 | 19 | 20 | 21 | 22 | 23 | 24 | 25 | 26 | 27 | 28 | 29 | 30 | 31 | 32 | 33 | 34 | 35 | 36 | 37 | 38 | 39 | 40
| Investering | Euro | 0: -5656530
AFZET
| Afzet elektriciteit of overige | kWh |  | 8550000 | 8550000 | 8550000 | 8550000 | 8550000 | 8550000 | 8550000 | 8550000 | 8550000 | 8550000 | 8550000 | 8550000 | 8550000 | 8550000 | 8550000 | 8000000 | 8000000 | 8000000 | 8000000 | 8000000 | 0 | 0 | 0 | 0 | 0 | 0 | 0 | 0 | 0 | 0 | 0 | 0 | 0 | 0 | 0 | 0 | 0 | 0 | 0 | 0
| Afzet warmte | kWh |  | 0 | 0 | 0 | 0 | 0 | 0 | 0 | 0 | 0 | 0 | 0 | 0 | 0 | 0 | 0 | 0 | 0 | 0 | 0 | 0 | 0 | 0 | 0 | 0 | 0 | 0 | 0 | 0 | 0 | 0 | 0 | 0 | 0 | 0 | 0 | 0 | 0 | 0 | 0 | 0
| Afzet hernieuwbaar gas | kWh (HHV) |  | 0 | 0 | 0 | 0 | 0 | 0 | 0 | 0 | 0 | 0 | 0 | 0 | 0 | 0 | 0 | 0 | 0 | 0 | 0 | 0 | 0 | 0 | 0 | 0 | 0 | 0 | 0 | 0 | 0 | 0 | 0 | 0 | 0 | 0 | 0 | 0 | 0 | 0 | 0 | 0
| Afzet | kWh |  | 8550000 | 8550000 | 8550000 | 8550000 | 8550000 | 8550000 | 8550000 | 8550000 | 8550000 | 8550000 | 8550000 | 8550000 | 8550000 | 8550000 | 8550000 | 8000000 | 8000000 | 8000000 | 8000000 | 8000000 | 0 | 0 | 0 | 0 | 0 | 0 | 0 | 0 | 0 | 0 | 0 | 0 | 0 | 0 | 0 | 0 | 0 | 0 | 0 | 0
KOSTEN EN INKOMSTEN
| Operationele kosten | Euro |  | -216095 | -220416.9 | -224825.238 | -229321.7428 | -233908.1776 | -238586.3412 | -243358.068 | -248225.2294 | -253189.7339 | -258253.5286 | -263418.5992 | -268686.9712 | -426249.7259 | -279541.9248 | -285132.7633 | -284247.3931 | -289932.3409 | -295730.9877 | -301645.6075 | -307678.5196 | 0 | 0 | 0 | 0 | 0 | 0 | 0 | 0 | 0 | 0 | 0 | 0 | 0 | 0 | 0 | 0 | 0 | 0 | 0 | 0
| Brandstofkosten (biomassa) | Euro |  | 0 | 0 | 0 | 0 | 0 | 0 | 0 | 0 | 0 | 0 | 0 | 0 | 0 | 0 | 0 | 0 | 0 | 0 | 0 | 0 | 0 | 0 | 0 | 0 | 0 | 0 | 0 | 0 | 0 | 0 | 0 | 0 | 0 | 0 | 0 | 0 | 0 | 0 | 0 | 0
| Marktwaarde elektriciteit na einde beleidsperiode | Euro/kWh |  | 0 | 0 | 0 | 0 | 0 | 0 | 0 | 0 | 0 | 0 | 0 | 0 | 0 | 0 | 0 | 0.1004 | 0.10241 | 0.10446 | 0.10655 | 0.10868 | 0 | 0 | 0 | 0 | 0 | 0 | 0 | 0 | 0 | 0 | 0 | 0 | 0 | 0 | 0 | 0 | 0 | 0 | 0 | 0
| Marktwaarde warmte of hernieuwbaar gas na einde beleidsperiode | Euro/kWh |  | 0 | 0 | 0 | 0 | 0 | 0 | 0 | 0 | 0 | 0 | 0 | 0 | 0 | 0 | 0 | 0 | 0 | 0 | 0 | 0 | 0 | 0 | 0 | 0 | 0 | 0 | 0 | 0 | 0 | 0 | 0 | 0 | 0 | 0 | 0 | 0 | 0 | 0 | 0 | 0
| Correctiebedrag | Euro/kWh |  | 0 | 0 | 0 | 0 | 0 | 0 | 0 | 0 | 0 | 0 | 0 | 0 | 0 | 0 | 0 | 0 | 0 | 0 | 0 | 0 | 0 | 0 | 0 | 0 | 0 | 0 | 0 | 0 | 0 | 0 | 0 | 0 | 0 | 0 | 0 | 0 | 0 | 0 | 0 | 0
| Basisbedrag | Euro/kWh |  | 0 | 0 | 0 | 0 | 0 | 0 | 0 | 0 | 0 | 0 | 0 | 0 | 0 | 0 | 0 | 0 | 0 | 0 | 0 | 0 | 0 | 0 | 0 | 0 | 0 | 0 | 0 | 0 | 0 | 0 | 0 | 0 | 0 | 0 | 0 | 0 | 0 | 0 | 0 | 0
| SDE-vergoeding | Euro |  | 0 | 0 | 0 | 0 | 0 | 0 | 0 | 0 | 0 | 0 | 0 | 0 | 0 | 0 | 0 | 0 | 0 | 0 | 0 | 0 | 0 | 0 | 0 | 0 | 0 | 0 | 0 | 0 | 0 | 0 | 0 | 0 | 0 | 0 | 0 | 0 | 0 | 0 | 0 | 0
| Marktinkomsten na einde beleidsperiode | Euro |  | 0 | 0 | 0 | 0 | 0 | 0 | 0 | 0 | 0 | 0 | 0 | 0 | 0 | 0 | 0 | 803214.2243 | 819278.5088 | 835664.079 | 852377.3606 | 869424.9078 | 0 | 0 | 0 | 0 | 0 | 0 | 0 | 0 | 0 | 0 | 0 | 0 | 0 | 0 | 0 | 0 | 0 | 0 | 0 | 0
| Marktinkomsten gedurende beleidsperiode | Euro |  | 0 | 0 | 0 | 0 | 0 | 0 | 0 | 0 | 0 | 0 | 0 | 0 | 0 | 0 | 0 | 0 | 0 | 0 | 0 | 0 | 0 | 0 | 0 | 0 | 0 | 0 | 0 | 0 | 0 | 0 | 0 | 0 | 0 | 0 | 0 | 0 | 0 | 0 | 0 | 0
TOTALE KOSTEN EN INKOMSTEN
| Inkomen totaal (nominaal) | Euro |  | 0 | 0 | 0 | 0 | 0 | 0 | 0 | 0 | 0 | 0 | 0 | 0 | 0 | 0 | 0 | 803214.2243 | 819278.5088 | 835664.079 | 852377.3606 | 869424.9078 | 0 | 0 | 0 | 0 | 0 | 0 | 0 | 0 | 0 | 0 | 0 | 0 | 0 | 0 | 0 | 0 | 0 | 0 | 0 | 0
| Kosten totaal (nominaal) | Euro |  | -216095 | -220416.9 | -224825.238 | -229321.7428 | -233908.1776 | -238586.3412 | -243358.068 | -248225.2294 | -253189.7339 | -258253.5286 | -263418.5992 | -268686.9712 | -426249.7259 | -279541.9248 | -285132.7633 | -284247.3931 | -289932.3409 | -295730.9877 | -301645.6075 | -307678.5196 | 0 | 0 | 0 | 0 | 0 | 0 | 0 | 0 | 0 | 0 | 0 | 0 | 0 | 0 | 0 | 0 | 0 | 0 | 0 | 0
| Bruto inkomen (nominaal) | Euro |  | -216095 | -220416.9 | -224825.238 | -229321.7428 | -233908.1776 | -238586.3412 | -243358.068 | -248225.2294 | -253189.7339 | -258253.5286 | -263418.5992 | -268686.9712 | -426249.7259 | -279541.9248 | -285132.7633 | 518966.8313 | 529346.1679 | 539933.0912 | 550731.7531 | 561746.3881 | 0 | 0 | 0 | 0 | 0 | 0 | 0 | 0 | 0 | 0 | 0 | 0 | 0 | 0 | 0 | 0 | 0 | 0 | 0 | 0
AFSCHRIJVING EN SCHULDEN
| Afschrijving | Euro |  | -282826.5 | -282826.5 | -282826.5 | -282826.5 | -282826.5 | -282826.5 | -282826.5 | -282826.5 | -282826.5 | -282826.5 | -282826.5 | -282826.5 | -282826.5 | -282826.5 | -282826.5 | -282826.5 | -282826.5 | -282826.5 | -282826.5 | -282826.5 | 0 | 0 | 0 | 0 | 0 | 0 | 0 | 0 | 0 | 0 | 0 | 0 | 0 | 0 | 0 | 0 | 0 | 0 | 0 | 0
| Rente | Euro |  | -156261.6413 | -148601.6291 | -140616.0665 | -132291.1175 | -123612.3581 | -114564.7514 | -105132.6215 | -95299.626 | -85048.7283 | -74362.1674 | -63221.4276 | -51607.2064 | -39499.3808 | -26876.9726 | -13718.1121 | 0 | 0 | 0 | 0 | 0 | 0 | 0 | 0 | 0 | 0 | 0 | 0 | 0 | 0 | 0 | 0 | 0 | 0 | 0 | 0 | 0 | 0 | 0 | 0 | 0
| Aflossing | Euro |  | -180235.5792 | -187895.5913 | -195881.1539 | -204206.103 | -212884.8624 | -221932.469 | -231364.5989 | -241197.5944 | -251448.4922 | -262135.0531 | -273275.7928 | -284890.014 | -296997.8396 | -309620.2478 | -322779.1083 | 0 | 0 | 0 | 0 | 0 | 0 | 0 | 0 | 0 | 0 | 0 | 0 | 0 | 0 | 0 | 0 | 0 | 0 | 0 | 0 | 0 | 0 | 0 | 0 | 0
| Totale lasten lening | Euro |  | -336497.2204 | -336497.2204 | -336497.2204 | -336497.2204 | -336497.2204 | -336497.2204 | -336497.2204 | -336497.2204 | -336497.2204 | -336497.2204 | -336497.2204 | -336497.2204 | -336497.2204 | -336497.2204 | -336497.2204 | 0 | 0 | 0 | 0 | 0 | 0 | 0 | 0 | 0 | 0 | 0 | 0 | 0 | 0 | 0 | 0 | 0 | 0 | 0 | 0 | 0 | 0 | 0 | 0 | 0
BELASTING
| Belastbaar inkomen | Euro |  | -655183.1412 | -651845.0291 | -648267.8045 | -644439.3602 | -640347.0357 | -635977.5926 | -631317.1895 | -626351.3554 | -621064.9622 | -615442.196 | -609466.5268 | -603120.6776 | -748575.6068 | -589245.3974 | -581677.3754 | 236140.3313 | 246519.6679 | 257106.5912 | 267905.2531 | 278919.8881 | 0 | 0 | 0 | 0 | 0 | 0 | 0 | 0 | 0 | 0 | 0 | 0 | 0 | 0 | 0 | 0 | 0 | 0 | 0 | 0
| Belasting bedrag | Euro |  | 169037.2504 | 168176.0175 | 167253.0936 | 166265.3549 | 165209.5352 | 164082.2189 | 162879.8349 | 161598.6497 | 160234.7603 | 158784.0866 | 157242.3639 | 155605.1348 | 193132.5065 | 152025.3125 | 150072.7629 | -60924.2055 | -63602.0743 | -66333.5005 | -69119.5553 | -71961.3311 | 0 | 0 | 0 | 0 | 0 | 0 | 0 | 0 | 0 | 0 | 0 | 0 | 0 | 0 | 0 | 0 | 0 | 0 | 0 | 0
CASHFLOWS
| Netto inkomen na belasting | Euro |  | -383554.97 | -388738.1029 | -394069.3649 | -399553.6083 | -405195.8628 | -411001.3427 | -416975.4535 | -423123.8001 | -429452.1941 | -435966.6625 | -442673.4557 | -449579.0568 | -569614.4398 | -464013.8327 | -471557.2209 | 458042.6258 | 465744.0936 | 473599.5907 | 481612.1978 | 489785.057 | 0 | 0 | 0 | 0 | 0 | 0 | 0 | 0 | 0 | 0 | 0 | 0 | 0 | 0 | 0 | 0 | 0 | 0 | 0 | 0
| Project cashflow | Euro | -5656530 | -47057.7496 | -52240.8825 | -57572.1444 | -63056.3878 | -68698.6424 | -74504.1223 | -80478.2331 | -86626.5797 | -92954.9737 | -99469.4421 | -106176.2353 | -113081.8364 | -233117.2194 | -127516.6123 | -135060.0004 | 458042.6258 | 465744.0936 | 473599.5907 | 481612.1978 | 489785.057 | 0 | 0 | 0 | 0 | 0 | 0 | 0 | 0 | 0 | 0 | 0 | 0 | 0 | 0 | 0 | 0 | 0 | 0 | 0 | 0
| Equity cashflow | Euro | -1979785.5 | -383554.97 | -388738.1029 | -394069.3649 | -399553.6083 | -405195.8628 | -411001.3427 | -416975.4535 | -423123.8001 | -429452.1941 | -435966.6625 | -442673.4557 | -449579.0568 | -569614.4398 | -464013.8327 | -471557.2209 | 458042.6258 | 465744.0936 | 473599.5907 | 481612.1978 | 489785.057 | 0 | 0 | 0 | 0 | 0 | 0 | 0 | 0 | 0 | 0 | 0 | 0 | 0 | 0 | 0 | 0 | 0 | 0 | 0 | 0
| Subsidiebasis: afzet | kWh |  | 8550000 | 8550000 | 8550000 | 8550000 | 8550000 | 8550000 | 8550000 | 8550000 | 8550000 | 8550000 | 8550000 | 8550000 | 8550000 | 8550000 | 8550000 | 0 | 0 | 0 | 0 | 0 | 0 | 0 | 0 | 0 | 0 | 0 | 0 | 0 | 0 | 0 | 0 | 0 | 0 | 0 | 0 | 0 | 0 | 0 | 0 | 0
| Terug te verdienen investering | Euro | 5656530 | 5216636.6413 | 4773405.1704 | 4326596.4749 | 3875959.3351 | 3421229.8708 | 2962130.9634 | 2498371.6529 | 2029646.5083 | 1555634.9705 | 1076000.6665 | 590390.6933 | 98434.8709 | -248066.0223 | -753897.1249 | -1267296.2495 | -1786263.0807 | -2315609.2486 | -2855542.3399 | -3406274.0929 | -3968020.4811 | -3968020.4811 | -3968020.4811 | -3968020.4811 | -3968020.4811 | -3968020.4811 | -3968020.4811 | -3968020.4811 | -3968020.4811 | -3968020.4811 | -3968020.4811 | -3968020.4811 | -3968020.4811 | -3968020.4811 | -3968020.4811 | -3968020.4811 | -3968020.4811 | -3968020.4811 | -3968020.4811 | -3968020.4811 | -3968020.4811
| DSCR |  | 1: 1.6512; 2: 1.6358; 3: 1.62; 4: 1.6037; 5: 1.5869; 6: 1.5697; 7: 1.5519; 8: 1.5336; 9: 1.5148; 10: 1.4955; 11: 1.4755; 12: 1.455; 13: 1.0983; 14: 1.4121; 15: 1.3897
| PROJECTPARAMETERS | Waarde | 0: Eenheid
| Verdisconteerde inkomsten | -2878235.2812 | 0: euro
| Verdisconteerde afzet | 51137813.4678 | 0: kWh
| Totale investering | 5656530 | 0: Euro
| DSCR (gemiddeld) | 1.5062
| Vermogenskostenvergoeding (WACC nominaal/reëel) | 5.2% / 3.1%
| Projectrendement (IRR) | -0.068928
| Rendement op eigen vermogen (IRR) | -0.1186
| Aandeel lening | 3676744.5 | 0: Euro
| Aandeel eigen vermogen | 1979785.5 | 0: Euro
| Warmtekrachtverhouding | 0 | 0: W:E
| Samengesteld aantal vollasturen | 855 | 0: uur/jaar
| Terugverdientijd (inclusief SDE++-subsidie) | tussen 12 en 13 jaar
| SUBSIDIEPARAMETERS | Waarde | 0: Eenheid
| Langetermijn-prijs | 0.071 | 0: Euro/kWh
| Langetermijnprijs (netlevering/niet-netlevering) | 0.071 | 0: Euro/kWh
| Langetermijnprijs netlevering | n.v.t. | 0: Euro/kWh
| Langetermijnprijs niet-netlevering | n.v.t. | 0: Euro/kWh
| Voorlopige GVO-waarde | 0.002 | 0: Euro/kWh
| Langetermijn GvO-waarde | 0.002 | 0: Euro/kWh
| Voorlopige HBE-waarde | 0 | 0: Euro/kWh
| Langetermijn HBE-waarde | 0 | 0: Euro/kWh
| Voorlopige waarde ETS-correctie | 0 | 0: Euro/kWh
| Langetermijn-waarde ETS-correctie | 0 | 0: Euro/kWh
| Bodemprijs of basisprijs | 0.0473 | 0: Euro/kWh
| Bodemprijs of basisprijs (netlevering/niet-netlevering) | 0.0473 | 0: Euro/kWh
| Bodemprijs of basisprijs netlevering | n.v.t. | 0: Euro/kWh
| Bodemprijs of basisprijs niet-netlevering | n.v.t. | 0: Euro/kWh
| Voorlopig correctiebedrag | 0.0726 | 0: Euro/kWh
| Voorlopig correctiebedrag netlevering/niet-netlevering | 0.0726 | 0: Euro/kWh
| Voorlopig correctiebedrag netlevering | n.v.t. | 0: Euro/kWh
| Voorlopig correctiebedrag niet-netlevering | n.v.t. | 0: Euro/kWh
| CONVERSIEFACTOREN | Waarde | 0: Eenheid
| Verbrandingswaarde methaan (onderwaarde) | 35.8 | 0: MJ/Nm3
| Verbrandingswaarde hernieuwbaar gas (onderwaarde) | 31.65 | 0: MJ/Nm3
| Verbrandingswaarde hernieuwbaar gas (bovenwaarde) | 35.17 | 0: MJ/Nm3
| kWh naar MJ | 3.6 | 0: MJ/kWh

## 30
Berekening basisbedragen: Eindadvies SDE++ 2026
Zon-pv >1 MWp en <20 MWp, grondgebonden zonvolgend
| BASISBEDRAG en SUBSIDIE-INTENSITEIT | Waarde | Eenheid | Toelichting
| Basisbedrag | 0.0889 | Euro/kWh | Het basisbedrag is een maat voor de productiekosten. Deze waarde kan berekend worden als alleen deze worksheet geopend is.
| Subsidie-intensiteit | 176.0797 | Euro/t CO2 | De subsidie-intensiteit is de maat die in de rangschikking gebruikt wordt. Om deze waarde te berekenen dient ook de worksheet 'Correcties' geopend te zijn.
| Productie-eenheid | kWh |  | De SDE++ kent twee rekeneenheden waarover subsidie kan worden uitgekeerd: kWh voor energiecategorieën en t CO2 voor CCS- en CCU-categorieën.
| Vermogenseenheid | kW
| Domein | Elektriciteit |  | Het corresponderende domein bij deze categorie geeft aan binnen welk 'hekje' de subsidiecategorie valt.
| CORRECTIEMETHODES | Waarde | Typering | Toelichting
| Berekeningswijze correctiebedrag methode-ID | 47.3 | Elektriciteit-ZonPV-netlevering (negatieve uren niet meegenomen) | EPEX3 x PF_PV3
| Berekeningswijze ETS-correctie-ID | 0 | Geen ETS-correctie | 0
| ETS-voordeel bij merendeel van projecten? | Geen warmte | Ja of Nee | Alleen van belang voor warmteprojecten. Deze parameter werkt door op de langetermijnprijs en subsidie-intensiteit.
| Berekeningswijze correctiebedrag methode-ID netlevering |  |  | Enkel relevant voor zon-pv.
| Berekeningswijze correctiebedrag methode-ID niet-netlevering |  |  | Enkel relevant voor zon-pv.
| Netlevering deel | 0.9 |  | Enkel relevant voor zon-pv. Aandeel van de productie dat aan het net wordt geleverd.
| Niet-netlevering deel | 0.1 |  | Enkel relevant voor zon-pv. Aandeel eigen gebruik.
| SYSTEEMGROOTTE | Waarde | Eenheid | Toelichting
| Inputvermogen | 10000 | kW
| Seasonal Performance Factor (SPF) |  |  | Hier wordt de seizoensgemiddelde COP, of Seasonal performance factor, mee bedoeld voor het hele systeem.
| Gaat het om een installatie voor hernieuwbaar gas? |  |  | Alleen 'Ja' invullen als de installatie gas van aardgaskwaliteit produceert.
| Methaangehalte hernieuwbaar gas voor gaszuivering |  |  | Het percentage methaan in het biogas, dat nog niet tot aardgaskwaliteit is opgewaardeerd.
| Vermogen hernieuwbaargasproductie (voor zuivering) | 0 | Nm3/uur
| Outputvermogen (thermisch of hernieuwbaar gas) |  | kW | Dit veld alleen invullen bij productie van warmte (al dan niet in WKK-variant) of hernieuwbaar gas van aardgaskwaliteit
| Outputvermogen (hernieuwbaar gas) | 0 | Nm3/uur
| Outputvermogen (elektrisch of overig) | 10000 | kW | Dit veld invullen als de installatie elektriciteit produceert (al dan niet in WKK-variant), of iets anders dan warmte of gas van aardgaskwaliteit produceert.
| Vollasturen levering (thermisch of hernieuwbaar gas) |  | uur/jaar | Bij een installatie voor gecombineerde opwekking, wordt de bedrijfstijd automatisch genomen als maximum van de vollasturen warmte en vollasturen elektriciteit.
| Vollasturen levering (elektrisch of overig) | 1045 | uur/jaar | Bij een installatie voor gecombineerde opwekking, wordt de bedrijfstijd automatisch genomen als maximum van de vollasturen warmte en vollasturen elektriciteit.
| ENERGETISCH RENDEMENT | Waarde | Eenheid | Toelichting
| Max. elektrisch rendement | 100%
| Elektrisch rendement | 100%
| Thermisch rendement of rendement gasproductie | 0%
| Elektriciteitsderving bij warmtelevering |  | elektriciteit : warmte | Enkel invullen als de installatie een WKK-installatie is waarbij warmtelevering ten koste gaat van de elektriciteitsproductie.
| KOSTEN | Waarde | Eenheid | Toelichting
| Investeringskosten input gebaseerd | 626 | Euro/kW | De investeringskosten 'input gebaseerd' worden opgeteld bij de investeringskosten 'output gebaseerd'. Pas op voor onbedoelde dubbeltelling.
| Investeringskosten output gebaseerd |  | Euro/kW | De investeringskosten 'input gebaseerd' worden opgeteld bij de investeringskosten 'output gebaseerd'. Pas op voor onbedoelde dubbeltelling.
| Totale investeringskosten | 6.3007 | Euro(miljoen)
| Vaste operationele kosten input gebaseerd | 17.6 | Euro/kW/jaar | De operationele kosten 'input gebaseerd' worden opgeteld bij de investeringskosten 'output gebaseerd'. Pas op voor onbedoelde dubbeltelling.
| Vaste operationele kosten output gebaseerd |  | Euro/kW/jaar | De operationele kosten 'input gebaseerd' worden opgeteld bij de investeringskosten 'output gebaseerd'. Pas op voor onbedoelde dubbeltelling.
| Totale jaarlijkse vaste operationele kosten | 176 | Euro(duizend)/jaar | Deze waarde wordt ter illustratie getoond.
| Kosten elektriciteitsverbruik |  | Euro/kWh | Het betreft de inkoopkosten voor elektriciteit, per kWh output
| Kosten gasverbruik |  | Euro/kWh | Het betreft de inkoopkosten voor gas, per kWh output
| Kosten warmteverbruik |  | Euro/kWh | Het betreft de inkoopkosten voor warmte, per kWh output
| Overige variabele operationele kosten | 0.0089 | Euro/kWh
| Totale variabele operationele kosten | 0.0089 | Euro/kWh
| ENERGIEGEBRUIK | Waarde | Eenheid | Toelichting
| Energie-inhoud brandstof |  | GJ/ton
| Biomassadoorzet | 0 | ton/jaar
| Netto brandstofprijs |  | Euro/ton | Hier wordt de brandstofprijs aan de poort bedoeld, inclusief eventuele risico-opslag.
| Relatief elektriciteitsgebruik |  | kWh/kWh
| Elektriciteitsgebruik | 0 | MWh/jaar
| Relatief warmtegebruik |  | kWh/kWh
| Warmtegebruik | 0 | MWh/jaar
| Relatief aardgasgebruik |  | kWh/kWh
| Aardgasgebruik | 0 | MWh/jaar
| EMISSIEFACTOREN | Waarde | Eenheid | Toelichting
| Emissiefactor van warmteproductie per eenheid |  | kg CO2/kWh
| Emissiefactor van elektriciteitsproductie of overig per eenheid | 0.062 | kg CO2/kWh
| Emissiefactor van gasproductie per eenheid |  | kg CO2/kWh
| Emissiefactor gebruik van biomassa |  | kg CO2/ton | De waarde die hier getoond wordt, is afhankelijk aan de uitgangspunten in de adviesvraag.
| Emissiefactor gebruik van warmte |  | kg CO2/kWh
| Emissiefactor gebruik van elektriciteit |  | kg CO2/kWh
| Emissiefactor gebruik van gas |  | kg CO2/kWh
| Vermeden emissies | 0.0903 | kg CO2/kWh
| TERMIJNEN | Waarde | Eenheid | Toelichting
| Economische levensduur | 20 | jaar | Deze waarde wordt gebruikt om eventuele inkomsten van het project na subsidieperiode te berekenen.
| Termijn lening | 15 | jaar
| Afschrijvingstermijn | 20 | jaar
| Beleidsperiode | 15 | jaar
| Totale operationale periode |  | jaar | Deze waarde wordt gebruikt om de vermeden emissies gedurende de hele operationele periode van de installatie te berekenen.
| PARAMETERS NA SUBSIDIEPERIODE | Waarde | Eenheid | Toelichting
| Elektriciteitsprijs na subsidieperiode | 0.0746 | Euro/kWh | Deze prijs is inclusief de profielfactor, maar exclusief de onbalansfactor.
| Vollasturen na subsidieperiode elektriciteit of overige | 975 | uur/jaar
| Prijs warmte of hernieuwbaar gas na subsidieperiode |  | Euro/kWh
| Vollasturen na subsidieperiode warmte of hernieuwbaar gas |  | uur/jaar
| Totaal geproduceerde eenheden subsidieperiode | 156750000 | kWh
| Totale geproduceerde eenheden bedrijfsperiode | 205500000 | kWh
| Verrekeningsfactor bespaarde emissies | 1.311
| FINANCIËLE PARAMETERS | Waarde | Eenheid | Toelichting
| Inflatie | 2%
| Rendement op vreemd vermogen | 4.25%
| Rendement op eigen vermogen | 9%
| Percentage vreemd vermogen in investering | 65%
| Percentage eigen vermogen in investering | 35%
| Vennootschapsbelasting | 25.8%
| INVESTERINGSSUBSIDIES | Waarde | Eenheid | Toelichting
| Investeringssubsidie t.g.v. vreemd vermogen |  | Euro
| Investeringssubsidie t.g.v. eigen vermogen (NCW) |  | Euro
| ONREGELMATIGE CASHFLOWS | Jaar | Waarde | Toelichting
|  | 13 | -120000 | Voer in cel kolom C het jaar in waarin de onregelmatige cashflow plaatsvindt en in kolom D97 de reële kosten (als negatieve waarde) in dat specifieke jaar.
De waarde als reële kosten is gedefinieerd in euro van het jaar 2026.
| Afsluitprovisie op lening handmatig |  |  | Indien de afsluitprovisie handmatig moet worden ingevoerd, voer dan in cel C103 het bedrag van de afsluitprovisie in.
| Afsluitprovisie als percentage van lening | 0 | 1% | Deze afsluitprovisie wordt verrekend in de totale investeringskosten en is gedefinieerd als percentage van de lening.
| SUBSIDIE-INKOMSTEN (niet invullen voor basisbedragberekening) |  | Eenheid | 2026 | 2027 | 2028 | 2029 | 2030 | 2031 | 2032 | 2033 | 2034 | 2035 | 2036 | 2037 | 2038 | 2039 | 2040 | 2041 | 2042 | 2043 | 2044 | 2045 | 2046 | 2047 | 2048 | 2049 | 2050 | 2051 | 2052 | 2053 | 2054 | 2055 | 2056 | 2057 | 2058 | 2059 | 2060 | 2061 | 2062 | 2063 | 2064 | 2065
| Basisbedrag (deze cellen kunnen gebruikt worden om de inkomsten toe te voegen) |  | Euro/kWh |  | 0 | 0 | 0 | 0 | 0 | 0 | 0 | 0 | 0 | 0 | 0 | 0 | 0 | 0 | 0 | 0 | 0 | 0 | 0 | 0 | 0 | 0 | 0 | 0 | 0 | 0 | 0 | 0 | 0 | 0 | 0 | 0 | 0 | 0 | 0 | 0 | 0 | 0 | 0
| Correctiebedrag (deze cellen kunnen gebruikt worden om de inkomsten toe te voegen) |  | Euro/kWh |  | 0 | 0 | 0 | 0 | 0 | 0 | 0 | 0 | 0 | 0 | 0 | 0 | 0 | 0 | 0 | 0 | 0 | 0 | 0 | 0 | 0 | 0 | 0 | 0 | 0 | 0 | 0 | 0 | 0 | 0 | 0 | 0 | 0 | 0 | 0 | 0 | 0 | 0 | 0
| Inflator |  | index | 1 | 1.02 | 1.0404 | 1.0612 | 1.0824 | 1.1041 | 1.1262 | 1.1487 | 1.1717 | 1.1951 | 1.219 | 1.2434 | 1.2682 | 1.2936 | 1.3195 | 1.3459 | 1.3728 | 1.4002 | 1.4282 | 1.4568 | 1.4859 | 1.5157 | 1.546 | 1.5769 | 1.6084 | 1.6406 | 1.6734 | 1.7069 | 1.741 | 1.7758 | 1.8114 | 1.8476 | 1.8845 | 1.9222 | 1.9607 | 1.9999 | 2.0399 | 2.0807 | 2.1223 | 2.1647
Tabel: Nominale kasstroom (positieve bedragen = gunstig voor de producent)
| INITIELE INVESTERING |  | 0 | 1 | 2 | 3 | 4 | 5 | 6 | 7 | 8 | 9 | 10 | 11 | 12 | 13 | 14 | 15 | 16 | 17 | 18 | 19 | 20 | 21 | 22 | 23 | 24 | 25 | 26 | 27 | 28 | 29 | 30 | 31 | 32 | 33 | 34 | 35 | 36 | 37 | 38 | 39 | 40
| Investering | Euro | 0: -6300690
AFZET
| Afzet elektriciteit of overige | kWh |  | 10450000 | 10450000 | 10450000 | 10450000 | 10450000 | 10450000 | 10450000 | 10450000 | 10450000 | 10450000 | 10450000 | 10450000 | 10450000 | 10450000 | 10450000 | 9750000 | 9750000 | 9750000 | 9750000 | 9750000 | 0 | 0 | 0 | 0 | 0 | 0 | 0 | 0 | 0 | 0 | 0 | 0 | 0 | 0 | 0 | 0 | 0 | 0 | 0 | 0
| Afzet warmte | kWh |  | 0 | 0 | 0 | 0 | 0 | 0 | 0 | 0 | 0 | 0 | 0 | 0 | 0 | 0 | 0 | 0 | 0 | 0 | 0 | 0 | 0 | 0 | 0 | 0 | 0 | 0 | 0 | 0 | 0 | 0 | 0 | 0 | 0 | 0 | 0 | 0 | 0 | 0 | 0 | 0
| Afzet hernieuwbaar gas | kWh (HHV) |  | 0 | 0 | 0 | 0 | 0 | 0 | 0 | 0 | 0 | 0 | 0 | 0 | 0 | 0 | 0 | 0 | 0 | 0 | 0 | 0 | 0 | 0 | 0 | 0 | 0 | 0 | 0 | 0 | 0 | 0 | 0 | 0 | 0 | 0 | 0 | 0 | 0 | 0 | 0 | 0
| Afzet | kWh |  | 10450000 | 10450000 | 10450000 | 10450000 | 10450000 | 10450000 | 10450000 | 10450000 | 10450000 | 10450000 | 10450000 | 10450000 | 10450000 | 10450000 | 10450000 | 9750000 | 9750000 | 9750000 | 9750000 | 9750000 | 0 | 0 | 0 | 0 | 0 | 0 | 0 | 0 | 0 | 0 | 0 | 0 | 0 | 0 | 0 | 0 | 0 | 0 | 0 | 0
KOSTEN EN INKOMSTEN
| Operationele kosten | Euro |  | -269005 | -274385.1 | -279872.802 | -285470.258 | -291179.6632 | -297003.2565 | -302943.3216 | -309002.188 | -315182.2318 | -321485.8764 | -327915.594 | -334473.9058 | -493352.3993 | -347986.6516 | -354946.3847 | -353660.5526 | -360733.7637 | -367948.4389 | -375307.4077 | -382813.5559 | 0 | 0 | 0 | 0 | 0 | 0 | 0 | 0 | 0 | 0 | 0 | 0 | 0 | 0 | 0 | 0 | 0 | 0 | 0 | 0
| Brandstofkosten (biomassa) | Euro |  | 0 | 0 | 0 | 0 | 0 | 0 | 0 | 0 | 0 | 0 | 0 | 0 | 0 | 0 | 0 | 0 | 0 | 0 | 0 | 0 | 0 | 0 | 0 | 0 | 0 | 0 | 0 | 0 | 0 | 0 | 0 | 0 | 0 | 0 | 0 | 0 | 0 | 0 | 0 | 0
| Marktwaarde elektriciteit na einde beleidsperiode | Euro/kWh |  | 0 | 0 | 0 | 0 | 0 | 0 | 0 | 0 | 0 | 0 | 0 | 0 | 0 | 0 | 0 | 0.1004 | 0.10241 | 0.10446 | 0.10655 | 0.10868 | 0 | 0 | 0 | 0 | 0 | 0 | 0 | 0 | 0 | 0 | 0 | 0 | 0 | 0 | 0 | 0 | 0 | 0 | 0 | 0
| Marktwaarde warmte of hernieuwbaar gas na einde beleidsperiode | Euro/kWh |  | 0 | 0 | 0 | 0 | 0 | 0 | 0 | 0 | 0 | 0 | 0 | 0 | 0 | 0 | 0 | 0 | 0 | 0 | 0 | 0 | 0 | 0 | 0 | 0 | 0 | 0 | 0 | 0 | 0 | 0 | 0 | 0 | 0 | 0 | 0 | 0 | 0 | 0 | 0 | 0
| Correctiebedrag | Euro/kWh |  | 0 | 0 | 0 | 0 | 0 | 0 | 0 | 0 | 0 | 0 | 0 | 0 | 0 | 0 | 0 | 0 | 0 | 0 | 0 | 0 | 0 | 0 | 0 | 0 | 0 | 0 | 0 | 0 | 0 | 0 | 0 | 0 | 0 | 0 | 0 | 0 | 0 | 0 | 0 | 0
| Basisbedrag | Euro/kWh |  | 0 | 0 | 0 | 0 | 0 | 0 | 0 | 0 | 0 | 0 | 0 | 0 | 0 | 0 | 0 | 0 | 0 | 0 | 0 | 0 | 0 | 0 | 0 | 0 | 0 | 0 | 0 | 0 | 0 | 0 | 0 | 0 | 0 | 0 | 0 | 0 | 0 | 0 | 0 | 0
| SDE-vergoeding | Euro |  | 0 | 0 | 0 | 0 | 0 | 0 | 0 | 0 | 0 | 0 | 0 | 0 | 0 | 0 | 0 | 0 | 0 | 0 | 0 | 0 | 0 | 0 | 0 | 0 | 0 | 0 | 0 | 0 | 0 | 0 | 0 | 0 | 0 | 0 | 0 | 0 | 0 | 0 | 0 | 0
| Marktinkomsten na einde beleidsperiode | Euro |  | 0 | 0 | 0 | 0 | 0 | 0 | 0 | 0 | 0 | 0 | 0 | 0 | 0 | 0 | 0 | 978917.3359 | 998495.6826 | 1018465.5962 | 1038834.9082 | 1059611.6063 | 0 | 0 | 0 | 0 | 0 | 0 | 0 | 0 | 0 | 0 | 0 | 0 | 0 | 0 | 0 | 0 | 0 | 0 | 0 | 0
| Marktinkomsten gedurende beleidsperiode | Euro |  | 0 | 0 | 0 | 0 | 0 | 0 | 0 | 0 | 0 | 0 | 0 | 0 | 0 | 0 | 0 | 0 | 0 | 0 | 0 | 0 | 0 | 0 | 0 | 0 | 0 | 0 | 0 | 0 | 0 | 0 | 0 | 0 | 0 | 0 | 0 | 0 | 0 | 0 | 0 | 0
TOTALE KOSTEN EN INKOMSTEN
| Inkomen totaal (nominaal) | Euro |  | 0 | 0 | 0 | 0 | 0 | 0 | 0 | 0 | 0 | 0 | 0 | 0 | 0 | 0 | 0 | 978917.3359 | 998495.6826 | 1018465.5962 | 1038834.9082 | 1059611.6063 | 0 | 0 | 0 | 0 | 0 | 0 | 0 | 0 | 0 | 0 | 0 | 0 | 0 | 0 | 0 | 0 | 0 | 0 | 0 | 0
| Kosten totaal (nominaal) | Euro |  | -269005 | -274385.1 | -279872.802 | -285470.258 | -291179.6632 | -297003.2565 | -302943.3216 | -309002.188 | -315182.2318 | -321485.8764 | -327915.594 | -334473.9058 | -493352.3993 | -347986.6516 | -354946.3847 | -353660.5526 | -360733.7637 | -367948.4389 | -375307.4077 | -382813.5559 | 0 | 0 | 0 | 0 | 0 | 0 | 0 | 0 | 0 | 0 | 0 | 0 | 0 | 0 | 0 | 0 | 0 | 0 | 0 | 0
| Bruto inkomen (nominaal) | Euro |  | -269005 | -274385.1 | -279872.802 | -285470.258 | -291179.6632 | -297003.2565 | -302943.3216 | -309002.188 | -315182.2318 | -321485.8764 | -327915.594 | -334473.9058 | -493352.3993 | -347986.6516 | -354946.3847 | 625256.7833 | 637761.9189 | 650517.1573 | 663527.5005 | 676798.0505 | 0 | 0 | 0 | 0 | 0 | 0 | 0 | 0 | 0 | 0 | 0 | 0 | 0 | 0 | 0 | 0 | 0 | 0 | 0 | 0
AFSCHRIJVING EN SCHULDEN
| Afschrijving | Euro |  | -315034.5 | -315034.5 | -315034.5 | -315034.5 | -315034.5 | -315034.5 | -315034.5 | -315034.5 | -315034.5 | -315034.5 | -315034.5 | -315034.5 | -315034.5 | -315034.5 | -315034.5 | -315034.5 | -315034.5 | -315034.5 | -315034.5 | -315034.5 | 0 | 0 | 0 | 0 | 0 | 0 | 0 | 0 | 0 | 0 | 0 | 0 | 0 | 0 | 0 | 0 | 0 | 0 | 0 | 0
| Rente | Euro |  | -174056.5612 | -165524.2346 | -156629.284 | -147356.2981 | -137689.2103 | -127611.2712 | -117105.0197 | -106152.2525 | -94733.9927 | -82830.4569 | -70421.0208 | -57484.1837 | -43997.5309 | -29937.6955 | -15280.317 | 0 | 0 | 0 | 0 | 0 | 0 | 0 | 0 | 0 | 0 | 0 | 0 | 0 | 0 | 0 | 0 | 0 | 0 | 0 | 0 | 0 | 0 | 0 | 0 | 0
| Aflossing | Euro |  | -200760.6274 | -209292.954 | -218187.9046 | -227460.8905 | -237127.9784 | -247205.9174 | -257712.1689 | -268664.9361 | -280083.1959 | -291986.7317 | -304396.1678 | -317333.0049 | -330819.6577 | -344879.4931 | -359536.8716 | 0 | 0 | 0 | 0 | 0 | 0 | 0 | 0 | 0 | 0 | 0 | 0 | 0 | 0 | 0 | 0 | 0 | 0 | 0 | 0 | 0 | 0 | 0 | 0 | 0
| Totale lasten lening | Euro |  | -374817.1886 | -374817.1886 | -374817.1886 | -374817.1886 | -374817.1886 | -374817.1886 | -374817.1886 | -374817.1886 | -374817.1886 | -374817.1886 | -374817.1886 | -374817.1886 | -374817.1886 | -374817.1886 | -374817.1886 | 0 | 0 | 0 | 0 | 0 | 0 | 0 | 0 | 0 | 0 | 0 | 0 | 0 | 0 | 0 | 0 | 0 | 0 | 0 | 0 | 0 | 0 | 0 | 0 | 0
BELASTING
| Belastbaar inkomen | Euro |  | -758096.0613 | -754943.8346 | -751536.586 | -747861.0561 | -743903.3735 | -739649.0276 | -735082.8413 | -730188.9405 | -724950.7245 | -719350.8333 | -713371.1147 | -706992.5895 | -852384.4302 | -692958.8471 | -685261.2017 | 310222.2833 | 322727.4189 | 335482.6573 | 348493.0005 | 361763.5505 | 0 | 0 | 0 | 0 | 0 | 0 | 0 | 0 | 0 | 0 | 0 | 0 | 0 | 0 | 0 | 0 | 0 | 0 | 0 | 0
| Belasting bedrag | Euro |  | 195588.7838 | 194775.5093 | 193896.4392 | 192948.1525 | 191927.0704 | 190829.4491 | 189651.373 | 188388.7467 | 187037.2869 | 185592.515 | 184049.7476 | 182404.0881 | 219915.183 | 178783.3826 | 176797.39 | -80037.3491 | -83263.6741 | -86554.5256 | -89911.1941 | -93334.996 | 0 | 0 | 0 | 0 | 0 | 0 | 0 | 0 | 0 | 0 | 0 | 0 | 0 | 0 | 0 | 0 | 0 | 0 | 0 | 0
CASHFLOWS
| Netto inkomen na belasting | Euro |  | -448233.4048 | -454426.7793 | -460793.5514 | -467339.2942 | -474069.7815 | -480990.9959 | -488109.1372 | -495430.63 | -502962.1335 | -510710.55 | -518683.035 | -526887.0063 | -648254.4049 | -544020.4577 | -552966.1832 | 545219.4342 | 554498.2449 | 563962.6317 | 573616.3063 | 583463.0545 | 0 | 0 | 0 | 0 | 0 | 0 | 0 | 0 | 0 | 0 | 0 | 0 | 0 | 0 | 0 | 0 | 0 | 0 | 0 | 0
| Project cashflow | Euro | -6300690 | -73416.2162 | -79609.5907 | -85976.3628 | -92522.1056 | -99252.5929 | -106173.8073 | -113291.9485 | -120613.4414 | -128144.9449 | -135893.3614 | -143865.8463 | -152069.8177 | -273437.2163 | -169203.2691 | -178148.9946 | 545219.4342 | 554498.2449 | 563962.6317 | 573616.3063 | 583463.0545 | 0 | 0 | 0 | 0 | 0 | 0 | 0 | 0 | 0 | 0 | 0 | 0 | 0 | 0 | 0 | 0 | 0 | 0 | 0 | 0
| Equity cashflow | Euro | -2205241.5 | -448233.4048 | -454426.7793 | -460793.5514 | -467339.2942 | -474069.7815 | -480990.9959 | -488109.1372 | -495430.63 | -502962.1335 | -510710.55 | -518683.035 | -526887.0063 | -648254.4049 | -544020.4577 | -552966.1832 | 545219.4342 | 554498.2449 | 563962.6317 | 573616.3063 | 583463.0545 | 0 | 0 | 0 | 0 | 0 | 0 | 0 | 0 | 0 | 0 | 0 | 0 | 0 | 0 | 0 | 0 | 0 | 0 | 0 | 0
| Subsidiebasis: afzet | kWh |  | 10450000 | 10450000 | 10450000 | 10450000 | 10450000 | 10450000 | 10450000 | 10450000 | 10450000 | 10450000 | 10450000 | 10450000 | 10450000 | 10450000 | 10450000 | 0 | 0 | 0 | 0 | 0 | 0 | 0 | 0 | 0 | 0 | 0 | 0 | 0 | 0 | 0 | 0 | 0 | 0 | 0 | 0 | 0 | 0 | 0 | 0 | 0
| Terug te verdienen investering | Euro | 6300690 | 5814746.5613 | 5325650.8958 | 4833147.9819 | 4336969.538 | 3836833.4115 | 3332442.9391 | 2823486.2804 | 2309635.7209 | 1790546.9454 | 1265858.2787 | 735189.8935 | 198142.9829 | -193512.0868 | -744592.7397 | -1303371.038 | -1928627.8213 | -2566389.7402 | -3216906.8975 | -3880434.398 | -4557232.4485 | -4557232.4485 | -4557232.4485 | -4557232.4485 | -4557232.4485 | -4557232.4485 | -4557232.4485 | -4557232.4485 | -4557232.4485 | -4557232.4485 | -4557232.4485 | -4557232.4485 | -4557232.4485 | -4557232.4485 | -4557232.4485 | -4557232.4485 | -4557232.4485 | -4557232.4485 | -4557232.4485 | -4557232.4485 | -4557232.4485
| DSCR |  | 1: 1.6432; 2: 1.6267; 3: 1.6097; 4: 1.5922; 5: 1.5743; 6: 1.5558; 7: 1.5368; 8: 1.5173; 9: 1.4972; 10: 1.4765; 11: 1.4553; 12: 1.4334; 13: 1.1096; 14: 1.3877; 15: 1.3638
| PROJECTPARAMETERS | Waarde | 0: Eenheid
| Verdisconteerde inkomsten | -3352174.874 | 0: euro
| Verdisconteerde afzet | 62501772.0162 | 0: kWh
| Totale investering | 6300690 | 0: Euro
| DSCR (gemiddeld) | 1.492
| Vermogenskostenvergoeding (WACC nominaal/reëel) | 5.2% / 3.1%
| Projectrendement (IRR) | -0.068894
| Rendement op eigen vermogen (IRR) | -0.11613
| Aandeel lening | 4095448.5 | 0: Euro
| Aandeel eigen vermogen | 2205241.5 | 0: Euro
| Warmtekrachtverhouding | 0 | 0: W:E
| Samengesteld aantal vollasturen | 1045 | 0: uur/jaar
| Terugverdientijd (inclusief SDE++-subsidie) | tussen 12 en 13 jaar
| SUBSIDIEPARAMETERS | Waarde | 0: Eenheid
| Langetermijn-prijs | 0.071 | 0: Euro/kWh
| Langetermijnprijs (netlevering/niet-netlevering) | 0.071 | 0: Euro/kWh
| Langetermijnprijs netlevering | n.v.t. | 0: Euro/kWh
| Langetermijnprijs niet-netlevering | n.v.t. | 0: Euro/kWh
| Voorlopige GVO-waarde | 0.002 | 0: Euro/kWh
| Langetermijn GvO-waarde | 0.002 | 0: Euro/kWh
| Voorlopige HBE-waarde | 0 | 0: Euro/kWh
| Langetermijn HBE-waarde | 0 | 0: Euro/kWh
| Voorlopige waarde ETS-correctie | 0 | 0: Euro/kWh
| Langetermijn-waarde ETS-correctie | 0 | 0: Euro/kWh
| Bodemprijs of basisprijs | 0.0473 | 0: Euro/kWh
| Bodemprijs of basisprijs (netlevering/niet-netlevering) | 0.0473 | 0: Euro/kWh
| Bodemprijs of basisprijs netlevering | n.v.t. | 0: Euro/kWh
| Bodemprijs of basisprijs niet-netlevering | n.v.t. | 0: Euro/kWh
| Voorlopig correctiebedrag | 0.0726 | 0: Euro/kWh
| Voorlopig correctiebedrag netlevering/niet-netlevering | 0.0726 | 0: Euro/kWh
| Voorlopig correctiebedrag netlevering | n.v.t. | 0: Euro/kWh
| Voorlopig correctiebedrag niet-netlevering | n.v.t. | 0: Euro/kWh
| CONVERSIEFACTOREN | Waarde | 0: Eenheid
| Verbrandingswaarde methaan (onderwaarde) | 35.8 | 0: MJ/Nm3
| Verbrandingswaarde hernieuwbaar gas (onderwaarde) | 31.65 | 0: MJ/Nm3
| Verbrandingswaarde hernieuwbaar gas (bovenwaarde) | 35.17 | 0: MJ/Nm3
| kWh naar MJ | 3.6 | 0: MJ/kWh

## 31
Berekening basisbedragen: Eindadvies SDE++ 2026
Zonthermie, ≥140 kWth tot 1 MWth
| BASISBEDRAG en SUBSIDIE-INTENSITEIT | Waarde | Eenheid | Toelichting
| Basisbedrag | 0.112 | Euro/kWh | Het basisbedrag is een maat voor de productiekosten. Deze waarde kan berekend worden als alleen deze worksheet geopend is.
| Subsidie-intensiteit | 131.5556 | Euro/t CO2 | De subsidie-intensiteit is de maat die in de rangschikking gebruikt wordt. Om deze waarde te berekenen dient ook de worksheet 'Correcties' geopend te zijn.
| Productie-eenheid | kWh |  | De SDE++ kent twee rekeneenheden waarover subsidie kan worden uitgekeerd: kWh voor energiecategorieën en t CO2 voor CCS- en CCU-categorieën.
| Vermogenseenheid | kW
| Domein | Lagetemperatuurwarmte |  | Het corresponderende domein bij deze categorie geeft aan binnen welk 'hekje' de subsidiecategorie valt.
| CORRECTIEMETHODES | Waarde | Typering | Toelichting
| Berekeningswijze correctiebedrag methode-ID | 15 | Warmte, middelklein | (TTF[LHV] + EB2 ) / 90%
| Berekeningswijze ETS-correctie-ID | 15 | Warmte 100% ETS2-correctie | ETS2_max_warmte
| ETS-voordeel bij merendeel van projecten? | ja | Ja of Nee | Alleen van belang voor warmteprojecten. Deze parameter werkt door op de langetermijnprijs en subsidie-intensiteit.
| Berekeningswijze correctiebedrag methode-ID netlevering |  |  | Enkel relevant voor zon-pv.
| Berekeningswijze correctiebedrag methode-ID niet-netlevering |  |  | Enkel relevant voor zon-pv.
| Netlevering deel |  |  | Enkel relevant voor zon-pv. Aandeel van de productie dat aan het net wordt geleverd.
| Niet-netlevering deel |  |  | Enkel relevant voor zon-pv. Aandeel eigen gebruik.
| SYSTEEMGROOTTE | Waarde | Eenheid | Toelichting
| Inputvermogen |  | kW
| Seasonal Performance Factor (SPF) |  |  | Hier wordt de seizoensgemiddelde COP, of Seasonal performance factor, mee bedoeld voor het hele systeem.
| Gaat het om een installatie voor hernieuwbaar gas? |  |  | Alleen 'Ja' invullen als de installatie gas van aardgaskwaliteit produceert.
| Methaangehalte hernieuwbaar gas voor gaszuivering |  |  | Het percentage methaan in het biogas, dat nog niet tot aardgaskwaliteit is opgewaardeerd.
| Vermogen hernieuwbaargasproductie (voor zuivering) | 0 | Nm3/uur
| Outputvermogen (thermisch of hernieuwbaar gas) | 140 | kW | Dit veld alleen invullen bij productie van warmte (al dan niet in WKK-variant) of hernieuwbaar gas van aardgaskwaliteit
| Outputvermogen (hernieuwbaar gas) | 0 | Nm3/uur
| Outputvermogen (elektrisch of overig) |  | kW | Dit veld invullen als de installatie elektriciteit produceert (al dan niet in WKK-variant), of iets anders dan warmte of gas van aardgaskwaliteit produceert.
| Vollasturen levering (thermisch of hernieuwbaar gas) | 600 | uur/jaar | Bij een installatie voor gecombineerde opwekking, wordt de bedrijfstijd automatisch genomen als maximum van de vollasturen warmte en vollasturen elektriciteit.
| Vollasturen levering (elektrisch of overig) |  | uur/jaar | Bij een installatie voor gecombineerde opwekking, wordt de bedrijfstijd automatisch genomen als maximum van de vollasturen warmte en vollasturen elektriciteit.
| ENERGETISCH RENDEMENT | Waarde | Eenheid | Toelichting
| Max. elektrisch rendement | 0%
| Elektrisch rendement | 0%
| Thermisch rendement of rendement gasproductie | 0%
| Elektriciteitsderving bij warmtelevering |  | elektriciteit : warmte | Enkel invullen als de installatie een WKK-installatie is waarbij warmtelevering ten koste gaat van de elektriciteitsproductie.
| KOSTEN | Waarde | Eenheid | Toelichting
| Investeringskosten input gebaseerd |  | Euro/kW | De investeringskosten 'input gebaseerd' worden opgeteld bij de investeringskosten 'output gebaseerd'. Pas op voor onbedoelde dubbeltelling.
| Investeringskosten output gebaseerd | 544 | Euro/kW | De investeringskosten 'input gebaseerd' worden opgeteld bij de investeringskosten 'output gebaseerd'. Pas op voor onbedoelde dubbeltelling.
| Totale investeringskosten | 0.076693 | Euro(miljoen)
| Vaste operationele kosten input gebaseerd |  | Euro/kW/jaar | De operationele kosten 'input gebaseerd' worden opgeteld bij de investeringskosten 'output gebaseerd'. Pas op voor onbedoelde dubbeltelling.
| Vaste operationele kosten output gebaseerd | 2 | Euro/kW/jaar | De operationele kosten 'input gebaseerd' worden opgeteld bij de investeringskosten 'output gebaseerd'. Pas op voor onbedoelde dubbeltelling.
| Totale jaarlijkse vaste operationele kosten | 0.28 | Euro(duizend)/jaar | Deze waarde wordt ter illustratie getoond.
| Kosten elektriciteitsverbruik |  | Euro/kWh | Het betreft de inkoopkosten voor elektriciteit, per kWh output
| Kosten gasverbruik |  | Euro/kWh | Het betreft de inkoopkosten voor gas, per kWh output
| Kosten warmteverbruik |  | Euro/kWh | Het betreft de inkoopkosten voor warmte, per kWh output
| Overige variabele operationele kosten | 0.0019 | Euro/kWh
| Totale variabele operationele kosten | 0.0019 | Euro/kWh
| ENERGIEGEBRUIK | Waarde | Eenheid | Toelichting
| Energie-inhoud brandstof |  | GJ/ton
| Biomassadoorzet | 0 | ton/jaar
| Netto brandstofprijs |  | Euro/ton | Hier wordt de brandstofprijs aan de poort bedoeld, inclusief eventuele risico-opslag.
| Relatief elektriciteitsgebruik |  | kWh/kWh
| Elektriciteitsgebruik | 0 | MWh/jaar
| Relatief warmtegebruik |  | kWh/kWh
| Warmtegebruik | 0 | MWh/jaar
| Relatief aardgasgebruik |  | kWh/kWh
| Aardgasgebruik | 0 | MWh/jaar
| EMISSIEFACTOREN | Waarde | Eenheid | Toelichting
| Emissiefactor van warmteproductie per eenheid | 0.225 | kg CO2/kWh
| Emissiefactor van elektriciteitsproductie of overig per eenheid |  | kg CO2/kWh
| Emissiefactor van gasproductie per eenheid |  | kg CO2/kWh
| Emissiefactor gebruik van biomassa |  | kg CO2/ton | De waarde die hier getoond wordt, is afhankelijk aan de uitgangspunten in de adviesvraag.
| Emissiefactor gebruik van warmte |  | kg CO2/kWh
| Emissiefactor gebruik van elektriciteit | 0.13 | kg CO2/kWh
| Emissiefactor gebruik van gas |  | kg CO2/kWh
| Vermeden emissies | 0.225 | kg CO2/kWh
| TERMIJNEN | Waarde | Eenheid | Toelichting
| Economische levensduur | 15 | jaar | Deze waarde wordt gebruikt om eventuele inkomsten van het project na subsidieperiode te berekenen.
| Termijn lening | 15 | jaar
| Afschrijvingstermijn | 15 | jaar
| Beleidsperiode | 15 | jaar
| Totale operationale periode |  | jaar | Deze waarde wordt gebruikt om de vermeden emissies gedurende de hele operationele periode van de installatie te berekenen.
| PARAMETERS NA SUBSIDIEPERIODE | Waarde | Eenheid | Toelichting
| Elektriciteitsprijs na subsidieperiode |  | Euro/kWh | Deze prijs is inclusief de profielfactor, maar exclusief de onbalansfactor.
| Vollasturen na subsidieperiode elektriciteit of overige |  | uur/jaar
| Prijs warmte of hernieuwbaar gas na subsidieperiode |  | Euro/kWh
| Vollasturen na subsidieperiode warmte of hernieuwbaar gas |  | uur/jaar
| Totaal geproduceerde eenheden subsidieperiode | 1260000 | kWh
| Totale geproduceerde eenheden bedrijfsperiode | 1260000 | kWh
| Verrekeningsfactor bespaarde emissies | 1
| FINANCIËLE PARAMETERS | Waarde | Eenheid | Toelichting
| Inflatie | 2%
| Rendement op vreemd vermogen | 5.25%
| Rendement op eigen vermogen | 11%
| Percentage vreemd vermogen in investering | 70%
| Percentage eigen vermogen in investering | 30%
| Vennootschapsbelasting | 25.8%
| INVESTERINGSSUBSIDIES | Waarde | Eenheid | Toelichting
| Investeringssubsidie t.g.v. vreemd vermogen |  | Euro
| Investeringssubsidie t.g.v. eigen vermogen (NCW) |  | Euro
| ONREGELMATIGE CASHFLOWS | Jaar | Waarde | Toelichting
Voer in cel kolom C het jaar in waarin de onregelmatige cashflow plaatsvindt en in kolom D97 de reële kosten (als negatieve waarde) in dat specifieke jaar.
De waarde als reële kosten is gedefinieerd in euro van het jaar 2026.
| Afsluitprovisie op lening handmatig |  |  | Indien de afsluitprovisie handmatig moet worden ingevoerd, voer dan in cel C103 het bedrag van de afsluitprovisie in.
| Afsluitprovisie als percentage van lening | 0 | 1% | Deze afsluitprovisie wordt verrekend in de totale investeringskosten en is gedefinieerd als percentage van de lening.
| SUBSIDIE-INKOMSTEN (niet invullen voor basisbedragberekening) |  | Eenheid | 2026 | 2027 | 2028 | 2029 | 2030 | 2031 | 2032 | 2033 | 2034 | 2035 | 2036 | 2037 | 2038 | 2039 | 2040 | 2041 | 2042 | 2043 | 2044 | 2045 | 2046 | 2047 | 2048 | 2049 | 2050 | 2051 | 2052 | 2053 | 2054 | 2055 | 2056 | 2057 | 2058 | 2059 | 2060 | 2061 | 2062 | 2063 | 2064 | 2065
| Basisbedrag (deze cellen kunnen gebruikt worden om de inkomsten toe te voegen) |  | Euro/kWh |  | 0 | 0 | 0 | 0 | 0 | 0 | 0 | 0 | 0 | 0 | 0 | 0 | 0 | 0 | 0 | 0 | 0 | 0 | 0 | 0 | 0 | 0 | 0 | 0 | 0 | 0 | 0 | 0 | 0 | 0 | 0 | 0 | 0 | 0 | 0 | 0 | 0 | 0 | 0
| Correctiebedrag (deze cellen kunnen gebruikt worden om de inkomsten toe te voegen) |  | Euro/kWh |  | 0 | 0 | 0 | 0 | 0 | 0 | 0 | 0 | 0 | 0 | 0 | 0 | 0 | 0 | 0 | 0 | 0 | 0 | 0 | 0 | 0 | 0 | 0 | 0 | 0 | 0 | 0 | 0 | 0 | 0 | 0 | 0 | 0 | 0 | 0 | 0 | 0 | 0 | 0
| Inflator |  | index | 1 | 1.02 | 1.0404 | 1.0612 | 1.0824 | 1.1041 | 1.1262 | 1.1487 | 1.1717 | 1.1951 | 1.219 | 1.2434 | 1.2682 | 1.2936 | 1.3195 | 1.3459 | 1.3728 | 1.4002 | 1.4282 | 1.4568 | 1.4859 | 1.5157 | 1.546 | 1.5769 | 1.6084 | 1.6406 | 1.6734 | 1.7069 | 1.741 | 1.7758 | 1.8114 | 1.8476 | 1.8845 | 1.9222 | 1.9607 | 1.9999 | 2.0399 | 2.0807 | 2.1223 | 2.1647
Tabel: Nominale kasstroom (positieve bedragen = gunstig voor de producent)
| INITIELE INVESTERING |  | 0 | 1 | 2 | 3 | 4 | 5 | 6 | 7 | 8 | 9 | 10 | 11 | 12 | 13 | 14 | 15 | 16 | 17 | 18 | 19 | 20 | 21 | 22 | 23 | 24 | 25 | 26 | 27 | 28 | 29 | 30 | 31 | 32 | 33 | 34 | 35 | 36 | 37 | 38 | 39 | 40
| Investering | Euro | 0: -76693.12
AFZET
| Afzet elektriciteit of overige | kWh |  | 0 | 0 | 0 | 0 | 0 | 0 | 0 | 0 | 0 | 0 | 0 | 0 | 0 | 0 | 0 | 0 | 0 | 0 | 0 | 0 | 0 | 0 | 0 | 0 | 0 | 0 | 0 | 0 | 0 | 0 | 0 | 0 | 0 | 0 | 0 | 0 | 0 | 0 | 0 | 0
| Afzet warmte | kWh |  | 84000 | 84000 | 84000 | 84000 | 84000 | 84000 | 84000 | 84000 | 84000 | 84000 | 84000 | 84000 | 84000 | 84000 | 84000 | 0 | 0 | 0 | 0 | 0 | 0 | 0 | 0 | 0 | 0 | 0 | 0 | 0 | 0 | 0 | 0 | 0 | 0 | 0 | 0 | 0 | 0 | 0 | 0 | 0
| Afzet hernieuwbaar gas | kWh (HHV) |  | 0 | 0 | 0 | 0 | 0 | 0 | 0 | 0 | 0 | 0 | 0 | 0 | 0 | 0 | 0 | 0 | 0 | 0 | 0 | 0 | 0 | 0 | 0 | 0 | 0 | 0 | 0 | 0 | 0 | 0 | 0 | 0 | 0 | 0 | 0 | 0 | 0 | 0 | 0 | 0
| Afzet | kWh |  | 84000 | 84000 | 84000 | 84000 | 84000 | 84000 | 84000 | 84000 | 84000 | 84000 | 84000 | 84000 | 84000 | 84000 | 84000 | 0 | 0 | 0 | 0 | 0 | 0 | 0 | 0 | 0 | 0 | 0 | 0 | 0 | 0 | 0 | 0 | 0 | 0 | 0 | 0 | 0 | 0 | 0 | 0 | 0
KOSTEN EN INKOMSTEN
| Operationele kosten | Euro |  | -439.6 | -448.392 | -457.3598 | -466.507 | -475.8372 | -485.3539 | -495.061 | -504.9622 | -515.0615 | -525.3627 | -535.8699 | -546.5873 | -557.5191 | -568.6695 | -580.0429 | 0 | 0 | 0 | 0 | 0 | 0 | 0 | 0 | 0 | 0 | 0 | 0 | 0 | 0 | 0 | 0 | 0 | 0 | 0 | 0 | 0 | 0 | 0 | 0 | 0
| Brandstofkosten (biomassa) | Euro |  | 0 | 0 | 0 | 0 | 0 | 0 | 0 | 0 | 0 | 0 | 0 | 0 | 0 | 0 | 0 | 0 | 0 | 0 | 0 | 0 | 0 | 0 | 0 | 0 | 0 | 0 | 0 | 0 | 0 | 0 | 0 | 0 | 0 | 0 | 0 | 0 | 0 | 0 | 0 | 0
| Marktwaarde elektriciteit na einde beleidsperiode | Euro/kWh |  | 0 | 0 | 0 | 0 | 0 | 0 | 0 | 0 | 0 | 0 | 0 | 0 | 0 | 0 | 0 | 0 | 0 | 0 | 0 | 0 | 0 | 0 | 0 | 0 | 0 | 0 | 0 | 0 | 0 | 0 | 0 | 0 | 0 | 0 | 0 | 0 | 0 | 0 | 0 | 0
| Marktwaarde warmte of hernieuwbaar gas na einde beleidsperiode | Euro/kWh |  | 0 | 0 | 0 | 0 | 0 | 0 | 0 | 0 | 0 | 0 | 0 | 0 | 0 | 0 | 0 | 0 | 0 | 0 | 0 | 0 | 0 | 0 | 0 | 0 | 0 | 0 | 0 | 0 | 0 | 0 | 0 | 0 | 0 | 0 | 0 | 0 | 0 | 0 | 0 | 0
| Correctiebedrag | Euro/kWh |  | 0 | 0 | 0 | 0 | 0 | 0 | 0 | 0 | 0 | 0 | 0 | 0 | 0 | 0 | 0 | 0 | 0 | 0 | 0 | 0 | 0 | 0 | 0 | 0 | 0 | 0 | 0 | 0 | 0 | 0 | 0 | 0 | 0 | 0 | 0 | 0 | 0 | 0 | 0 | 0
| Basisbedrag | Euro/kWh |  | 0 | 0 | 0 | 0 | 0 | 0 | 0 | 0 | 0 | 0 | 0 | 0 | 0 | 0 | 0 | 0 | 0 | 0 | 0 | 0 | 0 | 0 | 0 | 0 | 0 | 0 | 0 | 0 | 0 | 0 | 0 | 0 | 0 | 0 | 0 | 0 | 0 | 0 | 0 | 0
| SDE-vergoeding | Euro |  | 0 | 0 | 0 | 0 | 0 | 0 | 0 | 0 | 0 | 0 | 0 | 0 | 0 | 0 | 0 | 0 | 0 | 0 | 0 | 0 | 0 | 0 | 0 | 0 | 0 | 0 | 0 | 0 | 0 | 0 | 0 | 0 | 0 | 0 | 0 | 0 | 0 | 0 | 0 | 0
| Marktinkomsten na einde beleidsperiode | Euro |  | 0 | 0 | 0 | 0 | 0 | 0 | 0 | 0 | 0 | 0 | 0 | 0 | 0 | 0 | 0 | 0 | 0 | 0 | 0 | 0 | 0 | 0 | 0 | 0 | 0 | 0 | 0 | 0 | 0 | 0 | 0 | 0 | 0 | 0 | 0 | 0 | 0 | 0 | 0 | 0
| Marktinkomsten gedurende beleidsperiode | Euro |  | 0 | 0 | 0 | 0 | 0 | 0 | 0 | 0 | 0 | 0 | 0 | 0 | 0 | 0 | 0 | 0 | 0 | 0 | 0 | 0 | 0 | 0 | 0 | 0 | 0 | 0 | 0 | 0 | 0 | 0 | 0 | 0 | 0 | 0 | 0 | 0 | 0 | 0 | 0 | 0
TOTALE KOSTEN EN INKOMSTEN
| Inkomen totaal (nominaal) | Euro |  | 0 | 0 | 0 | 0 | 0 | 0 | 0 | 0 | 0 | 0 | 0 | 0 | 0 | 0 | 0 | 0 | 0 | 0 | 0 | 0 | 0 | 0 | 0 | 0 | 0 | 0 | 0 | 0 | 0 | 0 | 0 | 0 | 0 | 0 | 0 | 0 | 0 | 0 | 0 | 0
| Kosten totaal (nominaal) | Euro |  | -439.6 | -448.392 | -457.3598 | -466.507 | -475.8372 | -485.3539 | -495.061 | -504.9622 | -515.0615 | -525.3627 | -535.8699 | -546.5873 | -557.5191 | -568.6695 | -580.0429 | 0 | 0 | 0 | 0 | 0 | 0 | 0 | 0 | 0 | 0 | 0 | 0 | 0 | 0 | 0 | 0 | 0 | 0 | 0 | 0 | 0 | 0 | 0 | 0 | 0
| Bruto inkomen (nominaal) | Euro |  | -439.6 | -448.392 | -457.3598 | -466.507 | -475.8372 | -485.3539 | -495.061 | -504.9622 | -515.0615 | -525.3627 | -535.8699 | -546.5873 | -557.5191 | -568.6695 | -580.0429 | 0 | 0 | 0 | 0 | 0 | 0 | 0 | 0 | 0 | 0 | 0 | 0 | 0 | 0 | 0 | 0 | 0 | 0 | 0 | 0 | 0 | 0 | 0 | 0 | 0
AFSCHRIJVING EN SCHULDEN
| Afschrijving | Euro |  | -5112.8747 | -5112.8747 | -5112.8747 | -5112.8747 | -5112.8747 | -5112.8747 | -5112.8747 | -5112.8747 | -5112.8747 | -5112.8747 | -5112.8747 | -5112.8747 | -5112.8747 | -5112.8747 | -5112.8747 | 0 | 0 | 0 | 0 | 0 | 0 | 0 | 0 | 0 | 0 | 0 | 0 | 0 | 0 | 0 | 0 | 0 | 0 | 0 | 0 | 0 | 0 | 0 | 0 | 0
| Rente | Euro |  | -2818.4722 | -2690.2961 | -2555.3908 | -2413.4029 | -2263.9607 | -2106.6728 | -1941.1272 | -1766.8905 | -1583.5064 | -1390.4946 | -1187.3497 | -973.5397 | -748.5047 | -511.6553 | -262.3714 | 0 | 0 | 0 | 0 | 0 | 0 | 0 | 0 | 0 | 0 | 0 | 0 | 0 | 0 | 0 | 0 | 0 | 0 | 0 | 0 | 0 | 0 | 0 | 0 | 0
| Aflossing | Euro |  | -2441.4491 | -2569.6252 | -2704.5305 | -2846.5184 | -2995.9606 | -3153.2485 | -3318.7941 | -3493.0307 | -3676.4149 | -3869.4266 | -4072.5715 | -4286.3815 | -4511.4166 | -4748.2659 | -4997.5499 | 0 | 0 | 0 | 0 | 0 | 0 | 0 | 0 | 0 | 0 | 0 | 0 | 0 | 0 | 0 | 0 | 0 | 0 | 0 | 0 | 0 | 0 | 0 | 0 | 0
| Totale lasten lening | Euro |  | -5259.9213 | -5259.9213 | -5259.9213 | -5259.9213 | -5259.9213 | -5259.9213 | -5259.9213 | -5259.9213 | -5259.9213 | -5259.9213 | -5259.9213 | -5259.9213 | -5259.9213 | -5259.9213 | -5259.9213 | 0 | 0 | 0 | 0 | 0 | 0 | 0 | 0 | 0 | 0 | 0 | 0 | 0 | 0 | 0 | 0 | 0 | 0 | 0 | 0 | 0 | 0 | 0 | 0 | 0
BELASTING
| Belastbaar inkomen | Euro |  | -8370.9468 | -8251.5627 | -8125.6253 | -7992.7846 | -7852.6725 | -7704.9014 | -7549.0629 | -7384.7274 | -7211.4425 | -7028.732 | -6836.0944 | -6633.0017 | -6418.8985 | -6193.1995 | -5955.2889 | 0 | 0 | 0 | 0 | 0 | 0 | 0 | 0 | 0 | 0 | 0 | 0 | 0 | 0 | 0 | 0 | 0 | 0 | 0 | 0 | 0 | 0 | 0 | 0 | 0
| Belasting bedrag | Euro |  | 2159.7043 | 2128.9032 | 2096.4113 | 2062.1384 | 2025.9895 | 1987.8645 | 1947.6582 | 1905.2597 | 1860.5522 | 1813.4129 | 1763.7123 | 1711.3145 | 1656.0758 | 1597.8455 | 1536.4645 | 0 | 0 | 0 | 0 | 0 | 0 | 0 | 0 | 0 | 0 | 0 | 0 | 0 | 0 | 0 | 0 | 0 | 0 | 0 | 0 | 0 | 0 | 0 | 0 | 0
CASHFLOWS
| Netto inkomen na belasting | Euro |  | -3539.817 | -3579.4101 | -3620.8698 | -3664.2899 | -3709.7689 | -3757.4106 | -3807.324 | -3859.6238 | -3914.4306 | -3971.8711 | -4032.0789 | -4095.1942 | -4161.3646 | -4230.7453 | -4303.4996 | 0 | 0 | 0 | 0 | 0 | 0 | 0 | 0 | 0 | 0 | 0 | 0 | 0 | 0 | 0 | 0 | 0 | 0 | 0 | 0 | 0 | 0 | 0 | 0 | 0
| Project cashflow | Euro | -76693.12 | 1720.1043 | 1680.5112 | 1639.0515 | 1595.6314 | 1550.1523 | 1502.5106 | 1452.5972 | 1400.2975 | 1345.4907 | 1288.0502 | 1227.8424 | 1164.7271 | 1098.5567 | 1029.176 | 956.4217 | 0 | 0 | 0 | 0 | 0 | 0 | 0 | 0 | 0 | 0 | 0 | 0 | 0 | 0 | 0 | 0 | 0 | 0 | 0 | 0 | 0 | 0 | 0 | 0 | 0
| Equity cashflow | Euro | -23007.936 | -3539.817 | -3579.4101 | -3620.8698 | -3664.2899 | -3709.7689 | -3757.4106 | -3807.324 | -3859.6238 | -3914.4306 | -3971.8711 | -4032.0789 | -4095.1942 | -4161.3646 | -4230.7453 | -4303.4996 | 0 | 0 | 0 | 0 | 0 | 0 | 0 | 0 | 0 | 0 | 0 | 0 | 0 | 0 | 0 | 0 | 0 | 0 | 0 | 0 | 0 | 0 | 0 | 0 | 0
| Subsidiebasis: afzet | kWh |  | 84000 | 84000 | 84000 | 84000 | 84000 | 84000 | 84000 | 84000 | 84000 | 84000 | 84000 | 84000 | 84000 | 84000 | 84000 | 0 | 0 | 0 | 0 | 0 | 0 | 0 | 0 | 0 | 0 | 0 | 0 | 0 | 0 | 0 | 0 | 0 | 0 | 0 | 0 | 0 | 0 | 0 | 0 | 0
| Terug te verdienen investering | Euro | 76693.12 | 70543.1922 | 64273.8802 | 57878.6308 | 51350.5408 | 44682.3387 | 37866.3653 | 30894.5536 | 23758.4063 | 16448.9742 | 8956.8315 | 1272.0512 | -6615.8217 | -14717.7979 | -23045.4731 | -31611.0589 | -31611.0589 | -31611.0589 | -31611.0589 | -31611.0589 | -31611.0589 | -31611.0589 | -31611.0589 | -31611.0589 | -31611.0589 | -31611.0589 | -31611.0589 | -31611.0589 | -31611.0589 | -31611.0589 | -31611.0589 | -31611.0589 | -31611.0589 | -31611.0589 | -31611.0589 | -31611.0589 | -31611.0589 | -31611.0589 | -31611.0589 | -31611.0589 | -31611.0589
| DSCR |  | 1: 1.6542; 2: 1.6466; 3: 1.6388; 4: 1.6305; 5: 1.6219; 6: 1.6128; 7: 1.6033; 8: 1.5934; 9: 1.583; 10: 1.572; 11: 1.5606; 12: 1.5486; 13: 1.536; 14: 1.5228; 15: 1.509
| PROJECTPARAMETERS | Waarde | 0: Eenheid
| Verdisconteerde inkomsten | -27206.0751 | 0: euro
| Verdisconteerde afzet | 448192.5189 | 0: kWh
| Totale investering | 76693.12 | 0: Euro
| DSCR (gemiddeld) | 1.5889
| Vermogenskostenvergoeding (WACC nominaal/reëel) | 6% / 3.9%
| Projectrendement (IRR) | -0.14108
| Rendement op eigen vermogen (IRR) | n.v.t.
| Aandeel lening | 53685.184 | 0: Euro
| Aandeel eigen vermogen | 23007.936 | 0: Euro
| Warmtekrachtverhouding | 0 | 0: W:E
| Samengesteld aantal vollasturen | 600 | 0: uur/jaar
| Terugverdientijd (inclusief SDE++-subsidie) | tussen 11 en 12 jaar
| SUBSIDIEPARAMETERS | Waarde | 0: Eenheid
| Langetermijn-prijs | 0.071 | 0: Euro/kWh
| Langetermijnprijs (netlevering/niet-netlevering) | 0.071 | 0: Euro/kWh
| Langetermijnprijs netlevering | n.v.t. | 0: Euro/kWh
| Langetermijnprijs niet-netlevering | n.v.t. | 0: Euro/kWh
| Voorlopige GVO-waarde | 0 | 0: Euro/kWh
| Langetermijn GvO-waarde | 0 | 0: Euro/kWh
| Voorlopige HBE-waarde | 0 | 0: Euro/kWh
| Langetermijn HBE-waarde | 0 | 0: Euro/kWh
| Voorlopige waarde ETS-correctie | 0 | 0: Euro/kWh
| Langetermijn-waarde ETS-correctie | 0.011425 | 0: Euro/kWh
| Bodemprijs of basisprijs | 0.0606 | 0: Euro/kWh
| Bodemprijs of basisprijs (netlevering/niet-netlevering) | 0.0606 | 0: Euro/kWh
| Bodemprijs of basisprijs netlevering | n.v.t. | 0: Euro/kWh
| Bodemprijs of basisprijs niet-netlevering | n.v.t. | 0: Euro/kWh
| Voorlopig correctiebedrag | 0.0833 | 0: Euro/kWh
| Voorlopig correctiebedrag netlevering/niet-netlevering | 0.0833 | 0: Euro/kWh
| Voorlopig correctiebedrag netlevering | n.v.t. | 0: Euro/kWh
| Voorlopig correctiebedrag niet-netlevering | n.v.t. | 0: Euro/kWh
| CONVERSIEFACTOREN | Waarde | 0: Eenheid
| Verbrandingswaarde methaan (onderwaarde) | 35.8 | 0: MJ/Nm3
| Verbrandingswaarde hernieuwbaar gas (onderwaarde) | 31.65 | 0: MJ/Nm3
| Verbrandingswaarde hernieuwbaar gas (bovenwaarde) | 35.17 | 0: MJ/Nm3
| kWh naar MJ | 3.6 | 0: MJ/kWh

## 32
Berekening basisbedragen: Eindadvies SDE++ 2026
Zonthermie, ≥1 MWth voor warmtenet
| BASISBEDRAG en SUBSIDIE-INTENSITEIT | Waarde | Eenheid | Toelichting
| Basisbedrag | 0.0946 | Euro/kWh | Het basisbedrag is een maat voor de productiekosten. Deze waarde kan berekend worden als alleen deze worksheet geopend is.
| Subsidie-intensiteit | 282.6667 | Euro/t CO2 | De subsidie-intensiteit is de maat die in de rangschikking gebruikt wordt. Om deze waarde te berekenen dient ook de worksheet 'Correcties' geopend te zijn.
| Productie-eenheid | kWh |  | De SDE++ kent twee rekeneenheden waarover subsidie kan worden uitgekeerd: kWh voor energiecategorieën en t CO2 voor CCS- en CCU-categorieën.
| Vermogenseenheid | kW
| Domein | Lagetemperatuurwarmte |  | Het corresponderende domein bij deze categorie geeft aan binnen welk 'hekje' de subsidiecategorie valt.
| CORRECTIEMETHODES | Waarde | Typering | Toelichting
| Berekeningswijze correctiebedrag methode-ID | 17 | Warmte, groot_1 | 70% x TTF[LHV]
| Berekeningswijze ETS-correctie-ID | 15 | Warmte 100% ETS2-correctie | ETS2_max_warmte
| ETS-voordeel bij merendeel van projecten? | ja | Ja of Nee | Alleen van belang voor warmteprojecten. Deze parameter werkt door op de langetermijnprijs en subsidie-intensiteit.
| Berekeningswijze correctiebedrag methode-ID netlevering |  |  | Enkel relevant voor zon-pv.
| Berekeningswijze correctiebedrag methode-ID niet-netlevering |  |  | Enkel relevant voor zon-pv.
| Netlevering deel |  |  | Enkel relevant voor zon-pv. Aandeel van de productie dat aan het net wordt geleverd.
| Niet-netlevering deel |  |  | Enkel relevant voor zon-pv. Aandeel eigen gebruik.
| SYSTEEMGROOTTE | Waarde | Eenheid | Toelichting
| Inputvermogen |  | kW
| Seasonal Performance Factor (SPF) |  |  | Hier wordt de seizoensgemiddelde COP, of Seasonal performance factor, mee bedoeld voor het hele systeem.
| Gaat het om een installatie voor hernieuwbaar gas? |  |  | Alleen 'Ja' invullen als de installatie gas van aardgaskwaliteit produceert.
| Methaangehalte hernieuwbaar gas voor gaszuivering |  |  | Het percentage methaan in het biogas, dat nog niet tot aardgaskwaliteit is opgewaardeerd.
| Vermogen hernieuwbaargasproductie (voor zuivering) | 0 | Nm3/uur
| Outputvermogen (thermisch of hernieuwbaar gas) | 5000 | kW | Dit veld alleen invullen bij productie van warmte (al dan niet in WKK-variant) of hernieuwbaar gas van aardgaskwaliteit
| Outputvermogen (hernieuwbaar gas) | 0 | Nm3/uur
| Outputvermogen (elektrisch of overig) |  | kW | Dit veld invullen als de installatie elektriciteit produceert (al dan niet in WKK-variant), of iets anders dan warmte of gas van aardgaskwaliteit produceert.
| Vollasturen levering (thermisch of hernieuwbaar gas) | 600 | uur/jaar | Bij een installatie voor gecombineerde opwekking, wordt de bedrijfstijd automatisch genomen als maximum van de vollasturen warmte en vollasturen elektriciteit.
| Vollasturen levering (elektrisch of overig) |  | uur/jaar | Bij een installatie voor gecombineerde opwekking, wordt de bedrijfstijd automatisch genomen als maximum van de vollasturen warmte en vollasturen elektriciteit.
| ENERGETISCH RENDEMENT | Waarde | Eenheid | Toelichting
| Max. elektrisch rendement | 0%
| Elektrisch rendement | 0%
| Thermisch rendement of rendement gasproductie | 0%
| Elektriciteitsderving bij warmtelevering |  | elektriciteit : warmte | Enkel invullen als de installatie een WKK-installatie is waarbij warmtelevering ten koste gaat van de elektriciteitsproductie.
| KOSTEN | Waarde | Eenheid | Toelichting
| Investeringskosten input gebaseerd |  | Euro/kW | De investeringskosten 'input gebaseerd' worden opgeteld bij de investeringskosten 'output gebaseerd'. Pas op voor onbedoelde dubbeltelling.
| Investeringskosten output gebaseerd | 435 | Euro/kW | De investeringskosten 'input gebaseerd' worden opgeteld bij de investeringskosten 'output gebaseerd'. Pas op voor onbedoelde dubbeltelling.
| Totale investeringskosten | 2.1902 | Euro(miljoen)
| Vaste operationele kosten input gebaseerd |  | Euro/kW/jaar | De operationele kosten 'input gebaseerd' worden opgeteld bij de investeringskosten 'output gebaseerd'. Pas op voor onbedoelde dubbeltelling.
| Vaste operationele kosten output gebaseerd | 4.1 | Euro/kW/jaar | De operationele kosten 'input gebaseerd' worden opgeteld bij de investeringskosten 'output gebaseerd'. Pas op voor onbedoelde dubbeltelling.
| Totale jaarlijkse vaste operationele kosten | 20.5 | Euro(duizend)/jaar | Deze waarde wordt ter illustratie getoond.
| Kosten elektriciteitsverbruik |  | Euro/kWh | Het betreft de inkoopkosten voor elektriciteit, per kWh output
| Kosten gasverbruik |  | Euro/kWh | Het betreft de inkoopkosten voor gas, per kWh output
| Kosten warmteverbruik |  | Euro/kWh | Het betreft de inkoopkosten voor warmte, per kWh output
| Overige variabele operationele kosten | 0.0019 | Euro/kWh
| Totale variabele operationele kosten | 0.0019 | Euro/kWh
| ENERGIEGEBRUIK | Waarde | Eenheid | Toelichting
| Energie-inhoud brandstof |  | GJ/ton
| Biomassadoorzet | 0 | ton/jaar
| Netto brandstofprijs |  | Euro/ton | Hier wordt de brandstofprijs aan de poort bedoeld, inclusief eventuele risico-opslag.
| Relatief elektriciteitsgebruik |  | kWh/kWh
| Elektriciteitsgebruik | 0 | MWh/jaar
| Relatief warmtegebruik |  | kWh/kWh
| Warmtegebruik | 0 | MWh/jaar
| Relatief aardgasgebruik |  | kWh/kWh
| Aardgasgebruik | 0 | MWh/jaar
| EMISSIEFACTOREN | Waarde | Eenheid | Toelichting
| Emissiefactor van warmteproductie per eenheid | 0.225 | kg CO2/kWh
| Emissiefactor van elektriciteitsproductie of overig per eenheid |  | kg CO2/kWh
| Emissiefactor van gasproductie per eenheid |  | kg CO2/kWh
| Emissiefactor gebruik van biomassa |  | kg CO2/ton | De waarde die hier getoond wordt, is afhankelijk aan de uitgangspunten in de adviesvraag.
| Emissiefactor gebruik van warmte |  | kg CO2/kWh
| Emissiefactor gebruik van elektriciteit | 0.13 | kg CO2/kWh
| Emissiefactor gebruik van gas |  | kg CO2/kWh
| Vermeden emissies | 0.225 | kg CO2/kWh
| TERMIJNEN | Waarde | Eenheid | Toelichting
| Economische levensduur | 15 | jaar | Deze waarde wordt gebruikt om eventuele inkomsten van het project na subsidieperiode te berekenen.
| Termijn lening | 15 | jaar
| Afschrijvingstermijn | 15 | jaar
| Beleidsperiode | 15 | jaar
| Totale operationale periode |  | jaar | Deze waarde wordt gebruikt om de vermeden emissies gedurende de hele operationele periode van de installatie te berekenen.
| PARAMETERS NA SUBSIDIEPERIODE | Waarde | Eenheid | Toelichting
| Elektriciteitsprijs na subsidieperiode |  | Euro/kWh | Deze prijs is inclusief de profielfactor, maar exclusief de onbalansfactor.
| Vollasturen na subsidieperiode elektriciteit of overige |  | uur/jaar
| Prijs warmte of hernieuwbaar gas na subsidieperiode |  | Euro/kWh
| Vollasturen na subsidieperiode warmte of hernieuwbaar gas |  | uur/jaar
| Totaal geproduceerde eenheden subsidieperiode | 45000000 | kWh
| Totale geproduceerde eenheden bedrijfsperiode | 45000000 | kWh
| Verrekeningsfactor bespaarde emissies | 1
| FINANCIËLE PARAMETERS | Waarde | Eenheid | Toelichting
| Inflatie | 2%
| Rendement op vreemd vermogen | 5.25%
| Rendement op eigen vermogen | 11%
| Percentage vreemd vermogen in investering | 70%
| Percentage eigen vermogen in investering | 30%
| Vennootschapsbelasting | 25.8%
| INVESTERINGSSUBSIDIES | Waarde | Eenheid | Toelichting
| Investeringssubsidie t.g.v. vreemd vermogen |  | Euro
| Investeringssubsidie t.g.v. eigen vermogen (NCW) |  | Euro
| ONREGELMATIGE CASHFLOWS | Jaar | Waarde | Toelichting
Voer in cel kolom C het jaar in waarin de onregelmatige cashflow plaatsvindt en in kolom D97 de reële kosten (als negatieve waarde) in dat specifieke jaar.
De waarde als reële kosten is gedefinieerd in euro van het jaar 2026.
| Afsluitprovisie op lening handmatig |  |  | Indien de afsluitprovisie handmatig moet worden ingevoerd, voer dan in cel C103 het bedrag van de afsluitprovisie in.
| Afsluitprovisie als percentage van lening | 0 | 1% | Deze afsluitprovisie wordt verrekend in de totale investeringskosten en is gedefinieerd als percentage van de lening.
| SUBSIDIE-INKOMSTEN (niet invullen voor basisbedragberekening) |  | Eenheid | 2026 | 2027 | 2028 | 2029 | 2030 | 2031 | 2032 | 2033 | 2034 | 2035 | 2036 | 2037 | 2038 | 2039 | 2040 | 2041 | 2042 | 2043 | 2044 | 2045 | 2046 | 2047 | 2048 | 2049 | 2050 | 2051 | 2052 | 2053 | 2054 | 2055 | 2056 | 2057 | 2058 | 2059 | 2060 | 2061 | 2062 | 2063 | 2064 | 2065
| Basisbedrag (deze cellen kunnen gebruikt worden om de inkomsten toe te voegen) |  | Euro/kWh |  | 0 | 0 | 0 | 0 | 0 | 0 | 0 | 0 | 0 | 0 | 0 | 0 | 0 | 0 | 0 | 0 | 0 | 0 | 0 | 0 | 0 | 0 | 0 | 0 | 0 | 0 | 0 | 0 | 0 | 0 | 0 | 0 | 0 | 0 | 0 | 0 | 0 | 0 | 0
| Correctiebedrag (deze cellen kunnen gebruikt worden om de inkomsten toe te voegen) |  | Euro/kWh |  | 0 | 0 | 0 | 0 | 0 | 0 | 0 | 0 | 0 | 0 | 0 | 0 | 0 | 0 | 0 | 0 | 0 | 0 | 0 | 0 | 0 | 0 | 0 | 0 | 0 | 0 | 0 | 0 | 0 | 0 | 0 | 0 | 0 | 0 | 0 | 0 | 0 | 0 | 0
| Inflator |  | index | 1 | 1.02 | 1.0404 | 1.0612 | 1.0824 | 1.1041 | 1.1262 | 1.1487 | 1.1717 | 1.1951 | 1.219 | 1.2434 | 1.2682 | 1.2936 | 1.3195 | 1.3459 | 1.3728 | 1.4002 | 1.4282 | 1.4568 | 1.4859 | 1.5157 | 1.546 | 1.5769 | 1.6084 | 1.6406 | 1.6734 | 1.7069 | 1.741 | 1.7758 | 1.8114 | 1.8476 | 1.8845 | 1.9222 | 1.9607 | 1.9999 | 2.0399 | 2.0807 | 2.1223 | 2.1647
Tabel: Nominale kasstroom (positieve bedragen = gunstig voor de producent)
| INITIELE INVESTERING |  | 0 | 1 | 2 | 3 | 4 | 5 | 6 | 7 | 8 | 9 | 10 | 11 | 12 | 13 | 14 | 15 | 16 | 17 | 18 | 19 | 20 | 21 | 22 | 23 | 24 | 25 | 26 | 27 | 28 | 29 | 30 | 31 | 32 | 33 | 34 | 35 | 36 | 37 | 38 | 39 | 40
| Investering | Euro | 0: -2190225
AFZET
| Afzet elektriciteit of overige | kWh |  | 0 | 0 | 0 | 0 | 0 | 0 | 0 | 0 | 0 | 0 | 0 | 0 | 0 | 0 | 0 | 0 | 0 | 0 | 0 | 0 | 0 | 0 | 0 | 0 | 0 | 0 | 0 | 0 | 0 | 0 | 0 | 0 | 0 | 0 | 0 | 0 | 0 | 0 | 0 | 0
| Afzet warmte | kWh |  | 3000000 | 3000000 | 3000000 | 3000000 | 3000000 | 3000000 | 3000000 | 3000000 | 3000000 | 3000000 | 3000000 | 3000000 | 3000000 | 3000000 | 3000000 | 0 | 0 | 0 | 0 | 0 | 0 | 0 | 0 | 0 | 0 | 0 | 0 | 0 | 0 | 0 | 0 | 0 | 0 | 0 | 0 | 0 | 0 | 0 | 0 | 0
| Afzet hernieuwbaar gas | kWh (HHV) |  | 0 | 0 | 0 | 0 | 0 | 0 | 0 | 0 | 0 | 0 | 0 | 0 | 0 | 0 | 0 | 0 | 0 | 0 | 0 | 0 | 0 | 0 | 0 | 0 | 0 | 0 | 0 | 0 | 0 | 0 | 0 | 0 | 0 | 0 | 0 | 0 | 0 | 0 | 0 | 0
| Afzet | kWh |  | 3000000 | 3000000 | 3000000 | 3000000 | 3000000 | 3000000 | 3000000 | 3000000 | 3000000 | 3000000 | 3000000 | 3000000 | 3000000 | 3000000 | 3000000 | 0 | 0 | 0 | 0 | 0 | 0 | 0 | 0 | 0 | 0 | 0 | 0 | 0 | 0 | 0 | 0 | 0 | 0 | 0 | 0 | 0 | 0 | 0 | 0 | 0
KOSTEN EN INKOMSTEN
| Operationele kosten | Euro |  | -26200 | -26724 | -27258.48 | -27803.6496 | -28359.7226 | -28926.917 | -29505.4554 | -30095.5645 | -30697.4758 | -31311.4253 | -31937.6538 | -32576.4069 | -33227.935 | -33892.4937 | -34570.3436 | 0 | 0 | 0 | 0 | 0 | 0 | 0 | 0 | 0 | 0 | 0 | 0 | 0 | 0 | 0 | 0 | 0 | 0 | 0 | 0 | 0 | 0 | 0 | 0 | 0
| Brandstofkosten (biomassa) | Euro |  | 0 | 0 | 0 | 0 | 0 | 0 | 0 | 0 | 0 | 0 | 0 | 0 | 0 | 0 | 0 | 0 | 0 | 0 | 0 | 0 | 0 | 0 | 0 | 0 | 0 | 0 | 0 | 0 | 0 | 0 | 0 | 0 | 0 | 0 | 0 | 0 | 0 | 0 | 0 | 0
| Marktwaarde elektriciteit na einde beleidsperiode | Euro/kWh |  | 0 | 0 | 0 | 0 | 0 | 0 | 0 | 0 | 0 | 0 | 0 | 0 | 0 | 0 | 0 | 0 | 0 | 0 | 0 | 0 | 0 | 0 | 0 | 0 | 0 | 0 | 0 | 0 | 0 | 0 | 0 | 0 | 0 | 0 | 0 | 0 | 0 | 0 | 0 | 0
| Marktwaarde warmte of hernieuwbaar gas na einde beleidsperiode | Euro/kWh |  | 0 | 0 | 0 | 0 | 0 | 0 | 0 | 0 | 0 | 0 | 0 | 0 | 0 | 0 | 0 | 0 | 0 | 0 | 0 | 0 | 0 | 0 | 0 | 0 | 0 | 0 | 0 | 0 | 0 | 0 | 0 | 0 | 0 | 0 | 0 | 0 | 0 | 0 | 0 | 0
| Correctiebedrag | Euro/kWh |  | 0 | 0 | 0 | 0 | 0 | 0 | 0 | 0 | 0 | 0 | 0 | 0 | 0 | 0 | 0 | 0 | 0 | 0 | 0 | 0 | 0 | 0 | 0 | 0 | 0 | 0 | 0 | 0 | 0 | 0 | 0 | 0 | 0 | 0 | 0 | 0 | 0 | 0 | 0 | 0
| Basisbedrag | Euro/kWh |  | 0 | 0 | 0 | 0 | 0 | 0 | 0 | 0 | 0 | 0 | 0 | 0 | 0 | 0 | 0 | 0 | 0 | 0 | 0 | 0 | 0 | 0 | 0 | 0 | 0 | 0 | 0 | 0 | 0 | 0 | 0 | 0 | 0 | 0 | 0 | 0 | 0 | 0 | 0 | 0
| SDE-vergoeding | Euro |  | 0 | 0 | 0 | 0 | 0 | 0 | 0 | 0 | 0 | 0 | 0 | 0 | 0 | 0 | 0 | 0 | 0 | 0 | 0 | 0 | 0 | 0 | 0 | 0 | 0 | 0 | 0 | 0 | 0 | 0 | 0 | 0 | 0 | 0 | 0 | 0 | 0 | 0 | 0 | 0
| Marktinkomsten na einde beleidsperiode | Euro |  | 0 | 0 | 0 | 0 | 0 | 0 | 0 | 0 | 0 | 0 | 0 | 0 | 0 | 0 | 0 | 0 | 0 | 0 | 0 | 0 | 0 | 0 | 0 | 0 | 0 | 0 | 0 | 0 | 0 | 0 | 0 | 0 | 0 | 0 | 0 | 0 | 0 | 0 | 0 | 0
| Marktinkomsten gedurende beleidsperiode | Euro |  | 0 | 0 | 0 | 0 | 0 | 0 | 0 | 0 | 0 | 0 | 0 | 0 | 0 | 0 | 0 | 0 | 0 | 0 | 0 | 0 | 0 | 0 | 0 | 0 | 0 | 0 | 0 | 0 | 0 | 0 | 0 | 0 | 0 | 0 | 0 | 0 | 0 | 0 | 0 | 0
TOTALE KOSTEN EN INKOMSTEN
| Inkomen totaal (nominaal) | Euro |  | 0 | 0 | 0 | 0 | 0 | 0 | 0 | 0 | 0 | 0 | 0 | 0 | 0 | 0 | 0 | 0 | 0 | 0 | 0 | 0 | 0 | 0 | 0 | 0 | 0 | 0 | 0 | 0 | 0 | 0 | 0 | 0 | 0 | 0 | 0 | 0 | 0 | 0 | 0 | 0
| Kosten totaal (nominaal) | Euro |  | -26200 | -26724 | -27258.48 | -27803.6496 | -28359.7226 | -28926.917 | -29505.4554 | -30095.5645 | -30697.4758 | -31311.4253 | -31937.6538 | -32576.4069 | -33227.935 | -33892.4937 | -34570.3436 | 0 | 0 | 0 | 0 | 0 | 0 | 0 | 0 | 0 | 0 | 0 | 0 | 0 | 0 | 0 | 0 | 0 | 0 | 0 | 0 | 0 | 0 | 0 | 0 | 0
| Bruto inkomen (nominaal) | Euro |  | -26200 | -26724 | -27258.48 | -27803.6496 | -28359.7226 | -28926.917 | -29505.4554 | -30095.5645 | -30697.4758 | -31311.4253 | -31937.6538 | -32576.4069 | -33227.935 | -33892.4937 | -34570.3436 | 0 | 0 | 0 | 0 | 0 | 0 | 0 | 0 | 0 | 0 | 0 | 0 | 0 | 0 | 0 | 0 | 0 | 0 | 0 | 0 | 0 | 0 | 0 | 0 | 0
AFSCHRIJVING EN SCHULDEN
| Afschrijving | Euro |  | -146015 | -146015 | -146015 | -146015 | -146015 | -146015 | -146015 | -146015 | -146015 | -146015 | -146015 | -146015 | -146015 | -146015 | -146015 | 0 | 0 | 0 | 0 | 0 | 0 | 0 | 0 | 0 | 0 | 0 | 0 | 0 | 0 | 0 | 0 | 0 | 0 | 0 | 0 | 0 | 0 | 0 | 0 | 0
| Rente | Euro |  | -80490.7688 | -76830.2781 | -72977.6116 | -68922.6802 | -64654.8649 | -60162.9892 | -55435.2901 | -50459.3868 | -45222.2486 | -39710.1606 | -33908.688 | -27802.6381 | -21376.0206 | -14612.0056 | -7492.8798 | 0 | 0 | 0 | 0 | 0 | 0 | 0 | 0 | 0 | 0 | 0 | 0 | 0 | 0 | 0 | 0 | 0 | 0 | 0 | 0 | 0 | 0 | 0 | 0 | 0
| Aflossing | Euro |  | -69723.632 | -73384.1227 | -77236.7891 | -81291.7205 | -85559.5359 | -90051.4115 | -94779.1106 | -99755.0139 | -104992.1521 | -110504.2401 | -116305.7127 | -122411.7626 | -128838.3802 | -135602.3951 | -142721.5209 | 0 | 0 | 0 | 0 | 0 | 0 | 0 | 0 | 0 | 0 | 0 | 0 | 0 | 0 | 0 | 0 | 0 | 0 | 0 | 0 | 0 | 0 | 0 | 0 | 0
| Totale lasten lening | Euro |  | -150214.4007 | -150214.4007 | -150214.4007 | -150214.4007 | -150214.4007 | -150214.4007 | -150214.4007 | -150214.4007 | -150214.4007 | -150214.4007 | -150214.4007 | -150214.4007 | -150214.4007 | -150214.4007 | -150214.4007 | 0 | 0 | 0 | 0 | 0 | 0 | 0 | 0 | 0 | 0 | 0 | 0 | 0 | 0 | 0 | 0 | 0 | 0 | 0 | 0 | 0 | 0 | 0 | 0 | 0
BELASTING
| Belastbaar inkomen | Euro |  | -252705.7687 | -249569.2781 | -246251.0916 | -242741.3298 | -239029.5875 | -235104.9063 | -230955.7455 | -226569.9513 | -221934.7244 | -217036.5859 | -211861.3418 | -206394.045 | -200618.9556 | -194519.4993 | -188078.2234 | 0 | 0 | 0 | 0 | 0 | 0 | 0 | 0 | 0 | 0 | 0 | 0 | 0 | 0 | 0 | 0 | 0 | 0 | 0 | 0 | 0 | 0 | 0 | 0 | 0
| Belasting bedrag | Euro |  | 65198.0883 | 64388.8737 | 63532.7816 | 62627.2631 | 61669.6336 | 60657.0658 | 59586.5823 | 58455.0474 | 57259.1589 | 55995.4392 | 54660.2262 | 53249.6636 | 51759.6905 | 50186.0308 | 48524.1816 | 0 | 0 | 0 | 0 | 0 | 0 | 0 | 0 | 0 | 0 | 0 | 0 | 0 | 0 | 0 | 0 | 0 | 0 | 0 | 0 | 0 | 0 | 0 | 0 | 0
CASHFLOWS
| Netto inkomen na belasting | Euro |  | -111216.3124 | -112549.527 | -113940.0991 | -115390.7872 | -116904.4898 | -118484.252 | -120133.2738 | -121854.9178 | -123652.7176 | -125530.3869 | -127491.8284 | -129541.144 | -131682.6452 | -133920.8636 | -136260.5627 | 0 | 0 | 0 | 0 | 0 | 0 | 0 | 0 | 0 | 0 | 0 | 0 | 0 | 0 | 0 | 0 | 0 | 0 | 0 | 0 | 0 | 0 | 0 | 0 | 0
| Project cashflow | Euro | -2190225 | 38998.0883 | 37664.8737 | 36274.3016 | 34823.6135 | 33309.911 | 31730.1488 | 30081.127 | 28359.4829 | 26561.6831 | 24684.0139 | 22722.5724 | 20673.2567 | 18531.7555 | 16293.5371 | 13953.8381 | 0 | 0 | 0 | 0 | 0 | 0 | 0 | 0 | 0 | 0 | 0 | 0 | 0 | 0 | 0 | 0 | 0 | 0 | 0 | 0 | 0 | 0 | 0 | 0 | 0
| Equity cashflow | Euro | -657067.5 | -111216.3124 | -112549.527 | -113940.0991 | -115390.7872 | -116904.4898 | -118484.252 | -120133.2738 | -121854.9178 | -123652.7176 | -125530.3869 | -127491.8284 | -129541.144 | -131682.6452 | -133920.8636 | -136260.5627 | 0 | 0 | 0 | 0 | 0 | 0 | 0 | 0 | 0 | 0 | 0 | 0 | 0 | 0 | 0 | 0 | 0 | 0 | 0 | 0 | 0 | 0 | 0 | 0 | 0
| Subsidiebasis: afzet | kWh |  | 3000000 | 3000000 | 3000000 | 3000000 | 3000000 | 3000000 | 3000000 | 3000000 | 3000000 | 3000000 | 3000000 | 3000000 | 3000000 | 3000000 | 3000000 | 0 | 0 | 0 | 0 | 0 | 0 | 0 | 0 | 0 | 0 | 0 | 0 | 0 | 0 | 0 | 0 | 0 | 0 | 0 | 0 | 0 | 0 | 0 | 0 | 0
| Terug te verdienen investering | Euro | 2190225 | 2013115.7688 | 1832870.0468 | 1649306.1385 | 1462232.4683 | 1271447.0557 | 1076736.962 | 877877.7075 | 674632.6589 | 466752.3832 | 253973.9692 | 36020.311 | -187400.6441 | -416596.6885 | -651892.1892 | -893628.9657 | -893628.9657 | -893628.9657 | -893628.9657 | -893628.9657 | -893628.9657 | -893628.9657 | -893628.9657 | -893628.9657 | -893628.9657 | -893628.9657 | -893628.9657 | -893628.9657 | -893628.9657 | -893628.9657 | -893628.9657 | -893628.9657 | -893628.9657 | -893628.9657 | -893628.9657 | -893628.9657 | -893628.9657 | -893628.9657 | -893628.9657 | -893628.9657 | -893628.9657
| DSCR |  | 1: 1.6615; 2: 1.6526; 3: 1.6433; 4: 1.6337; 5: 1.6236; 6: 1.6131; 7: 1.6021; 8: 1.5907; 9: 1.5787; 10: 1.5662; 11: 1.5531; 12: 1.5395; 13: 1.5252; 14: 1.5103; 15: 1.4948
| PROJECTPARAMETERS | Waarde | 0: Eenheid
| Verdisconteerde inkomsten | -857815.1215 | 0: euro
| Verdisconteerde afzet | 16006875.676 | 0: kWh
| Totale investering | 2190225 | 0: Euro
| DSCR (gemiddeld) | 1.5859
| Vermogenskostenvergoeding (WACC nominaal/reëel) | 6% / 3.9%
| Projectrendement (IRR) | -0.17804
| Rendement op eigen vermogen (IRR) | n.v.t.
| Aandeel lening | 1533157.5 | 0: Euro
| Aandeel eigen vermogen | 657067.5 | 0: Euro
| Warmtekrachtverhouding | 0 | 0: W:E
| Samengesteld aantal vollasturen | 600 | 0: uur/jaar
| Terugverdientijd (inclusief SDE++-subsidie) | tussen 11 en 12 jaar
| SUBSIDIEPARAMETERS | Waarde | 0: Eenheid
| Langetermijn-prijs | 0.0196 | 0: Euro/kWh
| Langetermijnprijs (netlevering/niet-netlevering) | 0.0196 | 0: Euro/kWh
| Langetermijnprijs netlevering | n.v.t. | 0: Euro/kWh
| Langetermijnprijs niet-netlevering | n.v.t. | 0: Euro/kWh
| Voorlopige GVO-waarde | 0 | 0: Euro/kWh
| Langetermijn GvO-waarde | 0 | 0: Euro/kWh
| Voorlopige HBE-waarde | 0 | 0: Euro/kWh
| Langetermijn HBE-waarde | 0 | 0: Euro/kWh
| Voorlopige waarde ETS-correctie | 0 | 0: Euro/kWh
| Langetermijn-waarde ETS-correctie | 0.011425 | 0: Euro/kWh
| Bodemprijs of basisprijs | 0.0131 | 0: Euro/kWh
| Bodemprijs of basisprijs (netlevering/niet-netlevering) | 0.0131 | 0: Euro/kWh
| Bodemprijs of basisprijs netlevering | n.v.t. | 0: Euro/kWh
| Bodemprijs of basisprijs niet-netlevering | n.v.t. | 0: Euro/kWh
| Voorlopig correctiebedrag | 0.0273 | 0: Euro/kWh
| Voorlopig correctiebedrag netlevering/niet-netlevering | 0.0273 | 0: Euro/kWh
| Voorlopig correctiebedrag netlevering | n.v.t. | 0: Euro/kWh
| Voorlopig correctiebedrag niet-netlevering | n.v.t. | 0: Euro/kWh
| CONVERSIEFACTOREN | Waarde | 0: Eenheid
| Verbrandingswaarde methaan (onderwaarde) | 35.8 | 0: MJ/Nm3
| Verbrandingswaarde hernieuwbaar gas (onderwaarde) | 31.65 | 0: MJ/Nm3
| Verbrandingswaarde hernieuwbaar gas (bovenwaarde) | 35.17 | 0: MJ/Nm3
| kWh naar MJ | 3.6 | 0: MJ/kWh

## 33
Berekening basisbedragen: Eindadvies SDE++ 2026
PVT aan warmtenet (net =70%)
| BASISBEDRAG en SUBSIDIE-INTENSITEIT | Waarde | Eenheid | Toelichting
| Basisbedrag | 0.0907 | Euro/kWh | Het basisbedrag is een maat voor de productiekosten. Deze waarde kan berekend worden als alleen deze worksheet geopend is.
| Subsidie-intensiteit | 281.6038 | Euro/t CO2 | De subsidie-intensiteit is de maat die in de rangschikking gebruikt wordt. Om deze waarde te berekenen dient ook de worksheet 'Correcties' geopend te zijn.
| Productie-eenheid | kWh |  | De SDE++ kent twee rekeneenheden waarover subsidie kan worden uitgekeerd: kWh voor energiecategorieën en t CO2 voor CCS- en CCU-categorieën.
| Vermogenseenheid | kW
| Domein | Lagetemperatuurwarmte |  | Het corresponderende domein bij deze categorie geeft aan binnen welk 'hekje' de subsidiecategorie valt.
| CORRECTIEMETHODES | Waarde | Typering | Toelichting
| Berekeningswijze correctiebedrag methode-ID | 17 | Warmte, groot_1 | 70% x TTF[LHV]
| Berekeningswijze ETS-correctie-ID | 15 | Warmte 100% ETS2-correctie | ETS2_max_warmte
| ETS-voordeel bij merendeel van projecten? | ja | Ja of Nee | Alleen van belang voor warmteprojecten. Deze parameter werkt door op de langetermijnprijs en subsidie-intensiteit.
| Berekeningswijze correctiebedrag methode-ID netlevering |  |  | Enkel relevant voor zon-pv.
| Berekeningswijze correctiebedrag methode-ID niet-netlevering |  |  | Enkel relevant voor zon-pv.
| Netlevering deel |  |  | Enkel relevant voor zon-pv. Aandeel van de productie dat aan het net wordt geleverd.
| Niet-netlevering deel |  |  | Enkel relevant voor zon-pv. Aandeel eigen gebruik.
| SYSTEEMGROOTTE | Waarde | Eenheid | Toelichting
| Inputvermogen | 1800 | kW
| Seasonal Performance Factor (SPF) | 3.6 |  | Hier wordt de seizoensgemiddelde COP, of Seasonal performance factor, mee bedoeld voor het hele systeem.
| Gaat het om een installatie voor hernieuwbaar gas? |  |  | Alleen 'Ja' invullen als de installatie gas van aardgaskwaliteit produceert.
| Methaangehalte hernieuwbaar gas voor gaszuivering |  |  | Het percentage methaan in het biogas, dat nog niet tot aardgaskwaliteit is opgewaardeerd.
| Vermogen hernieuwbaargasproductie (voor zuivering) | 0 | Nm3/uur
| Outputvermogen (thermisch of hernieuwbaar gas) | 6000 | kW | Dit veld alleen invullen bij productie van warmte (al dan niet in WKK-variant) of hernieuwbaar gas van aardgaskwaliteit
| Outputvermogen (hernieuwbaar gas) | 0 | Nm3/uur
| Outputvermogen (elektrisch of overig) |  | kW | Dit veld invullen als de installatie elektriciteit produceert (al dan niet in WKK-variant), of iets anders dan warmte of gas van aardgaskwaliteit produceert.
| Vollasturen levering (thermisch of hernieuwbaar gas) | 4600 | uur/jaar | Bij een installatie voor gecombineerde opwekking, wordt de bedrijfstijd automatisch genomen als maximum van de vollasturen warmte en vollasturen elektriciteit.
| Vollasturen levering (elektrisch of overig) |  | uur/jaar | Bij een installatie voor gecombineerde opwekking, wordt de bedrijfstijd automatisch genomen als maximum van de vollasturen warmte en vollasturen elektriciteit.
| ENERGETISCH RENDEMENT | Waarde | Eenheid | Toelichting
| Max. elektrisch rendement | 0%
| Elektrisch rendement | 0%
| Thermisch rendement of rendement gasproductie | 333.3%
| Elektriciteitsderving bij warmtelevering |  | elektriciteit : warmte | Enkel invullen als de installatie een WKK-installatie is waarbij warmtelevering ten koste gaat van de elektriciteitsproductie.
| KOSTEN | Waarde | Eenheid | Toelichting
| Investeringskosten input gebaseerd |  | Euro/kW | De investeringskosten 'input gebaseerd' worden opgeteld bij de investeringskosten 'output gebaseerd'. Pas op voor onbedoelde dubbeltelling.
| Investeringskosten output gebaseerd | 3050 | Euro/kW | De investeringskosten 'input gebaseerd' worden opgeteld bij de investeringskosten 'output gebaseerd'. Pas op voor onbedoelde dubbeltelling.
| Totale investeringskosten | 18.4281 | Euro(miljoen)
| Vaste operationele kosten input gebaseerd | 150 | Euro/kW/jaar | De operationele kosten 'input gebaseerd' worden opgeteld bij de investeringskosten 'output gebaseerd'. Pas op voor onbedoelde dubbeltelling.
| Vaste operationele kosten output gebaseerd |  | Euro/kW/jaar | De operationele kosten 'input gebaseerd' worden opgeteld bij de investeringskosten 'output gebaseerd'. Pas op voor onbedoelde dubbeltelling.
| Totale jaarlijkse vaste operationele kosten | 270 | Euro(duizend)/jaar | Deze waarde wordt ter illustratie getoond.
| Kosten elektriciteitsverbruik |  | Euro/kWh | Het betreft de inkoopkosten voor elektriciteit, per kWh output
| Kosten gasverbruik |  | Euro/kWh | Het betreft de inkoopkosten voor gas, per kWh output
| Kosten warmteverbruik |  | Euro/kWh | Het betreft de inkoopkosten voor warmte, per kWh output
| Overige variabele operationele kosten | 0.0019 | Euro/kWh
| Totale variabele operationele kosten | 0.0019 | Euro/kWh
| ENERGIEGEBRUIK | Waarde | Eenheid | Toelichting
| Energie-inhoud brandstof |  | GJ/ton
| Biomassadoorzet | 0 | ton/jaar
| Netto brandstofprijs |  | Euro/ton | Hier wordt de brandstofprijs aan de poort bedoeld, inclusief eventuele risico-opslag.
| Relatief elektriciteitsgebruik | 0.1 | kWh/kWh
| Elektriciteitsgebruik | 2760 | MWh/jaar
| Relatief warmtegebruik |  | kWh/kWh
| Warmtegebruik | 0 | MWh/jaar
| Relatief aardgasgebruik |  | kWh/kWh
| Aardgasgebruik | 0 | MWh/jaar
| EMISSIEFACTOREN | Waarde | Eenheid | Toelichting
| Emissiefactor van warmteproductie per eenheid | 0.225 | kg CO2/kWh
| Emissiefactor van elektriciteitsproductie of overig per eenheid |  | kg CO2/kWh
| Emissiefactor van gasproductie per eenheid |  | kg CO2/kWh
| Emissiefactor gebruik van biomassa |  | kg CO2/ton | De waarde die hier getoond wordt, is afhankelijk aan de uitgangspunten in de adviesvraag.
| Emissiefactor gebruik van warmte |  | kg CO2/kWh
| Emissiefactor gebruik van elektriciteit | 0.13 | kg CO2/kWh
| Emissiefactor gebruik van gas |  | kg CO2/kWh
| Vermeden emissies | 0.212 | kg CO2/kWh
| TERMIJNEN | Waarde | Eenheid | Toelichting
| Economische levensduur | 15 | jaar | Deze waarde wordt gebruikt om eventuele inkomsten van het project na subsidieperiode te berekenen.
| Termijn lening | 15 | jaar
| Afschrijvingstermijn | 15 | jaar
| Beleidsperiode | 15 | jaar
| Totale operationale periode |  | jaar | Deze waarde wordt gebruikt om de vermeden emissies gedurende de hele operationele periode van de installatie te berekenen.
| PARAMETERS NA SUBSIDIEPERIODE | Waarde | Eenheid | Toelichting
| Elektriciteitsprijs na subsidieperiode |  | Euro/kWh | Deze prijs is inclusief de profielfactor, maar exclusief de onbalansfactor.
| Vollasturen na subsidieperiode elektriciteit of overige |  | uur/jaar
| Prijs warmte of hernieuwbaar gas na subsidieperiode |  | Euro/kWh
| Vollasturen na subsidieperiode warmte of hernieuwbaar gas |  | uur/jaar
| Totaal geproduceerde eenheden subsidieperiode | 414000000 | kWh
| Totale geproduceerde eenheden bedrijfsperiode | 414000000 | kWh
| Verrekeningsfactor bespaarde emissies | 1
| FINANCIËLE PARAMETERS | Waarde | Eenheid | Toelichting
| Inflatie | 2%
| Rendement op vreemd vermogen | 5.25%
| Rendement op eigen vermogen | 11%
| Percentage vreemd vermogen in investering | 70%
| Percentage eigen vermogen in investering | 30%
| Vennootschapsbelasting | 25.8%
| INVESTERINGSSUBSIDIES | Waarde | Eenheid | Toelichting
| Investeringssubsidie t.g.v. vreemd vermogen |  | Euro
| Investeringssubsidie t.g.v. eigen vermogen (NCW) |  | Euro
| ONREGELMATIGE CASHFLOWS | Jaar | Waarde | Toelichting
|  | 13 | -26400 | Voer in cel kolom C het jaar in waarin de onregelmatige cashflow plaatsvindt en in kolom D97 de reële kosten (als negatieve waarde) in dat specifieke jaar.
De waarde als reële kosten is gedefinieerd in euro van het jaar 2026.
| Afsluitprovisie op lening handmatig |  |  | Indien de afsluitprovisie handmatig moet worden ingevoerd, voer dan in cel C103 het bedrag van de afsluitprovisie in.
| Afsluitprovisie als percentage van lening | 0 | 1% | Deze afsluitprovisie wordt verrekend in de totale investeringskosten en is gedefinieerd als percentage van de lening.
| SUBSIDIE-INKOMSTEN (niet invullen voor basisbedragberekening) |  | Eenheid | 2026 | 2027 | 2028 | 2029 | 2030 | 2031 | 2032 | 2033 | 2034 | 2035 | 2036 | 2037 | 2038 | 2039 | 2040 | 2041 | 2042 | 2043 | 2044 | 2045 | 2046 | 2047 | 2048 | 2049 | 2050 | 2051 | 2052 | 2053 | 2054 | 2055 | 2056 | 2057 | 2058 | 2059 | 2060 | 2061 | 2062 | 2063 | 2064 | 2065
| Basisbedrag (deze cellen kunnen gebruikt worden om de inkomsten toe te voegen) |  | Euro/kWh |  | 0 | 0 | 0 | 0 | 0 | 0 | 0 | 0 | 0 | 0 | 0 | 0 | 0 | 0 | 0 | 0 | 0 | 0 | 0 | 0 | 0 | 0 | 0 | 0 | 0 | 0 | 0 | 0 | 0 | 0 | 0 | 0 | 0 | 0 | 0 | 0 | 0 | 0 | 0
| Correctiebedrag (deze cellen kunnen gebruikt worden om de inkomsten toe te voegen) |  | Euro/kWh |  | 0 | 0 | 0 | 0 | 0 | 0 | 0 | 0 | 0 | 0 | 0 | 0 | 0 | 0 | 0 | 0 | 0 | 0 | 0 | 0 | 0 | 0 | 0 | 0 | 0 | 0 | 0 | 0 | 0 | 0 | 0 | 0 | 0 | 0 | 0 | 0 | 0 | 0 | 0
| Inflator |  | index | 1 | 1.02 | 1.0404 | 1.0612 | 1.0824 | 1.1041 | 1.1262 | 1.1487 | 1.1717 | 1.1951 | 1.219 | 1.2434 | 1.2682 | 1.2936 | 1.3195 | 1.3459 | 1.3728 | 1.4002 | 1.4282 | 1.4568 | 1.4859 | 1.5157 | 1.546 | 1.5769 | 1.6084 | 1.6406 | 1.6734 | 1.7069 | 1.741 | 1.7758 | 1.8114 | 1.8476 | 1.8845 | 1.9222 | 1.9607 | 1.9999 | 2.0399 | 2.0807 | 2.1223 | 2.1647
Tabel: Nominale kasstroom (positieve bedragen = gunstig voor de producent)
| INITIELE INVESTERING |  | 0 | 1 | 2 | 3 | 4 | 5 | 6 | 7 | 8 | 9 | 10 | 11 | 12 | 13 | 14 | 15 | 16 | 17 | 18 | 19 | 20 | 21 | 22 | 23 | 24 | 25 | 26 | 27 | 28 | 29 | 30 | 31 | 32 | 33 | 34 | 35 | 36 | 37 | 38 | 39 | 40
| Investering | Euro | 0: -18428100
AFZET
| Afzet elektriciteit of overige | kWh |  | 0 | 0 | 0 | 0 | 0 | 0 | 0 | 0 | 0 | 0 | 0 | 0 | 0 | 0 | 0 | 0 | 0 | 0 | 0 | 0 | 0 | 0 | 0 | 0 | 0 | 0 | 0 | 0 | 0 | 0 | 0 | 0 | 0 | 0 | 0 | 0 | 0 | 0 | 0 | 0
| Afzet warmte | kWh |  | 27600000 | 27600000 | 27600000 | 27600000 | 27600000 | 27600000 | 27600000 | 27600000 | 27600000 | 27600000 | 27600000 | 27600000 | 27600000 | 27600000 | 27600000 | 0 | 0 | 0 | 0 | 0 | 0 | 0 | 0 | 0 | 0 | 0 | 0 | 0 | 0 | 0 | 0 | 0 | 0 | 0 | 0 | 0 | 0 | 0 | 0 | 0
| Afzet hernieuwbaar gas | kWh (HHV) |  | 0 | 0 | 0 | 0 | 0 | 0 | 0 | 0 | 0 | 0 | 0 | 0 | 0 | 0 | 0 | 0 | 0 | 0 | 0 | 0 | 0 | 0 | 0 | 0 | 0 | 0 | 0 | 0 | 0 | 0 | 0 | 0 | 0 | 0 | 0 | 0 | 0 | 0 | 0 | 0
| Afzet | kWh |  | 27600000 | 27600000 | 27600000 | 27600000 | 27600000 | 27600000 | 27600000 | 27600000 | 27600000 | 27600000 | 27600000 | 27600000 | 27600000 | 27600000 | 27600000 | 0 | 0 | 0 | 0 | 0 | 0 | 0 | 0 | 0 | 0 | 0 | 0 | 0 | 0 | 0 | 0 | 0 | 0 | 0 | 0 | 0 | 0 | 0 | 0 | 0
KOSTEN EN INKOMSTEN
| Operationele kosten | Euro |  | -322440 | -328888.8 | -335466.576 | -342175.9075 | -349019.4257 | -355999.8142 | -363119.8105 | -370382.2067 | -377789.8508 | -385345.6478 | -393052.5608 | -400913.612 | -442413.4676 | -417110.5219 | -425452.7324 | 0 | 0 | 0 | 0 | 0 | 0 | 0 | 0 | 0 | 0 | 0 | 0 | 0 | 0 | 0 | 0 | 0 | 0 | 0 | 0 | 0 | 0 | 0 | 0 | 0
| Brandstofkosten (biomassa) | Euro |  | 0 | 0 | 0 | 0 | 0 | 0 | 0 | 0 | 0 | 0 | 0 | 0 | 0 | 0 | 0 | 0 | 0 | 0 | 0 | 0 | 0 | 0 | 0 | 0 | 0 | 0 | 0 | 0 | 0 | 0 | 0 | 0 | 0 | 0 | 0 | 0 | 0 | 0 | 0 | 0
| Marktwaarde elektriciteit na einde beleidsperiode | Euro/kWh |  | 0 | 0 | 0 | 0 | 0 | 0 | 0 | 0 | 0 | 0 | 0 | 0 | 0 | 0 | 0 | 0 | 0 | 0 | 0 | 0 | 0 | 0 | 0 | 0 | 0 | 0 | 0 | 0 | 0 | 0 | 0 | 0 | 0 | 0 | 0 | 0 | 0 | 0 | 0 | 0
| Marktwaarde warmte of hernieuwbaar gas na einde beleidsperiode | Euro/kWh |  | 0 | 0 | 0 | 0 | 0 | 0 | 0 | 0 | 0 | 0 | 0 | 0 | 0 | 0 | 0 | 0 | 0 | 0 | 0 | 0 | 0 | 0 | 0 | 0 | 0 | 0 | 0 | 0 | 0 | 0 | 0 | 0 | 0 | 0 | 0 | 0 | 0 | 0 | 0 | 0
| Correctiebedrag | Euro/kWh |  | 0 | 0 | 0 | 0 | 0 | 0 | 0 | 0 | 0 | 0 | 0 | 0 | 0 | 0 | 0 | 0 | 0 | 0 | 0 | 0 | 0 | 0 | 0 | 0 | 0 | 0 | 0 | 0 | 0 | 0 | 0 | 0 | 0 | 0 | 0 | 0 | 0 | 0 | 0 | 0
| Basisbedrag | Euro/kWh |  | 0 | 0 | 0 | 0 | 0 | 0 | 0 | 0 | 0 | 0 | 0 | 0 | 0 | 0 | 0 | 0 | 0 | 0 | 0 | 0 | 0 | 0 | 0 | 0 | 0 | 0 | 0 | 0 | 0 | 0 | 0 | 0 | 0 | 0 | 0 | 0 | 0 | 0 | 0 | 0
| SDE-vergoeding | Euro |  | 0 | 0 | 0 | 0 | 0 | 0 | 0 | 0 | 0 | 0 | 0 | 0 | 0 | 0 | 0 | 0 | 0 | 0 | 0 | 0 | 0 | 0 | 0 | 0 | 0 | 0 | 0 | 0 | 0 | 0 | 0 | 0 | 0 | 0 | 0 | 0 | 0 | 0 | 0 | 0
| Marktinkomsten na einde beleidsperiode | Euro |  | 0 | 0 | 0 | 0 | 0 | 0 | 0 | 0 | 0 | 0 | 0 | 0 | 0 | 0 | 0 | 0 | 0 | 0 | 0 | 0 | 0 | 0 | 0 | 0 | 0 | 0 | 0 | 0 | 0 | 0 | 0 | 0 | 0 | 0 | 0 | 0 | 0 | 0 | 0 | 0
| Marktinkomsten gedurende beleidsperiode | Euro |  | 0 | 0 | 0 | 0 | 0 | 0 | 0 | 0 | 0 | 0 | 0 | 0 | 0 | 0 | 0 | 0 | 0 | 0 | 0 | 0 | 0 | 0 | 0 | 0 | 0 | 0 | 0 | 0 | 0 | 0 | 0 | 0 | 0 | 0 | 0 | 0 | 0 | 0 | 0 | 0
TOTALE KOSTEN EN INKOMSTEN
| Inkomen totaal (nominaal) | Euro |  | 0 | 0 | 0 | 0 | 0 | 0 | 0 | 0 | 0 | 0 | 0 | 0 | 0 | 0 | 0 | 0 | 0 | 0 | 0 | 0 | 0 | 0 | 0 | 0 | 0 | 0 | 0 | 0 | 0 | 0 | 0 | 0 | 0 | 0 | 0 | 0 | 0 | 0 | 0 | 0
| Kosten totaal (nominaal) | Euro |  | -322440 | -328888.8 | -335466.576 | -342175.9075 | -349019.4257 | -355999.8142 | -363119.8105 | -370382.2067 | -377789.8508 | -385345.6478 | -393052.5608 | -400913.612 | -442413.4676 | -417110.5219 | -425452.7324 | 0 | 0 | 0 | 0 | 0 | 0 | 0 | 0 | 0 | 0 | 0 | 0 | 0 | 0 | 0 | 0 | 0 | 0 | 0 | 0 | 0 | 0 | 0 | 0 | 0
| Bruto inkomen (nominaal) | Euro |  | -322440 | -328888.8 | -335466.576 | -342175.9075 | -349019.4257 | -355999.8142 | -363119.8105 | -370382.2067 | -377789.8508 | -385345.6478 | -393052.5608 | -400913.612 | -442413.4676 | -417110.5219 | -425452.7324 | 0 | 0 | 0 | 0 | 0 | 0 | 0 | 0 | 0 | 0 | 0 | 0 | 0 | 0 | 0 | 0 | 0 | 0 | 0 | 0 | 0 | 0 | 0 | 0 | 0
AFSCHRIJVING EN SCHULDEN
| Afschrijving | Euro |  | -1228540 | -1228540 | -1228540 | -1228540 | -1228540 | -1228540 | -1228540 | -1228540 | -1228540 | -1228540 | -1228540 | -1228540 | -1228540 | -1228540 | -1228540 | 0 | 0 | 0 | 0 | 0 | 0 | 0 | 0 | 0 | 0 | 0 | 0 | 0 | 0 | 0 | 0 | 0 | 0 | 0 | 0 | 0 | 0 | 0 | 0 | 0
| Rente | Euro |  | -677232.675 | -646434.0638 | -614018.5254 | -579901.1714 | -543992.6562 | -506198.944 | -466421.0619 | -424554.8409 | -380490.6434 | -334113.0755 | -285300.6853 | -233925.6446 | -179853.4143 | -122942.3919 | -63043.5408 | 0 | 0 | 0 | 0 | 0 | 0 | 0 | 0 | 0 | 0 | 0 | 0 | 0 | 0 | 0 | 0 | 0 | 0 | 0 | 0 | 0 | 0 | 0 | 0 | 0
| Aflossing | Euro |  | -586640.214 | -617438.8252 | -649854.3635 | -683971.7176 | -719880.2328 | -757673.945 | -797451.8271 | -839318.048 | -883382.2455 | -929759.8134 | -978572.2036 | -1029947.2443 | -1084019.4747 | -1140930.4971 | -1200829.3482 | 0 | 0 | 0 | 0 | 0 | 0 | 0 | 0 | 0 | 0 | 0 | 0 | 0 | 0 | 0 | 0 | 0 | 0 | 0 | 0 | 0 | 0 | 0 | 0 | 0
| Totale lasten lening | Euro |  | -1263872.889 | -1263872.889 | -1263872.889 | -1263872.889 | -1263872.889 | -1263872.889 | -1263872.889 | -1263872.889 | -1263872.889 | -1263872.889 | -1263872.889 | -1263872.889 | -1263872.889 | -1263872.889 | -1263872.889 | 0 | 0 | 0 | 0 | 0 | 0 | 0 | 0 | 0 | 0 | 0 | 0 | 0 | 0 | 0 | 0 | 0 | 0 | 0 | 0 | 0 | 0 | 0 | 0 | 0
BELASTING
| Belastbaar inkomen | Euro |  | -2228212.675 | -2203862.8638 | -2178025.1014 | -2150617.0789 | -2121552.0819 | -2090738.7582 | -2058080.8723 | -2023477.0476 | -1986820.4942 | -1947998.7233 | -1906893.2461 | -1863379.2566 | -1850806.8819 | -1768592.9138 | -1717036.2731 | 0 | 0 | 0 | 0 | 0 | 0 | 0 | 0 | 0 | 0 | 0 | 0 | 0 | 0 | 0 | 0 | 0 | 0 | 0 | 0 | 0 | 0 | 0 | 0 | 0
| Belasting bedrag | Euro |  | 574878.8701 | 568596.6189 | 561930.4762 | 554859.2064 | 547360.4371 | 539410.5996 | 530984.8651 | 522057.0783 | 512599.6875 | 502583.6706 | 491978.4575 | 480751.8482 | 477508.1755 | 456296.9718 | 442995.3585 | 0 | 0 | 0 | 0 | 0 | 0 | 0 | 0 | 0 | 0 | 0 | 0 | 0 | 0 | 0 | 0 | 0 | 0 | 0 | 0 | 0 | 0 | 0 | 0 | 0
CASHFLOWS
| Netto inkomen na belasting | Euro |  | -1011434.0188 | -1024165.0701 | -1037408.9888 | -1051189.5901 | -1065531.8775 | -1080462.1035 | -1096007.8344 | -1112198.0173 | -1129063.0523 | -1146634.8662 | -1164946.9922 | -1184034.6527 | -1228778.181 | -1224686.4391 | -1246330.2628 | 0 | 0 | 0 | 0 | 0 | 0 | 0 | 0 | 0 | 0 | 0 | 0 | 0 | 0 | 0 | 0 | 0 | 0 | 0 | 0 | 0 | 0 | 0 | 0 | 0
| Project cashflow | Euro | -18428100 | 252438.8701 | 239707.8189 | 226463.9002 | 212683.2988 | 198341.0114 | 183410.7854 | 167865.0546 | 151674.8716 | 134809.8367 | 117238.0228 | 98925.8967 | 79838.2362 | 35094.7079 | 39186.4498 | 17542.6261 | 0 | 0 | 0 | 0 | 0 | 0 | 0 | 0 | 0 | 0 | 0 | 0 | 0 | 0 | 0 | 0 | 0 | 0 | 0 | 0 | 0 | 0 | 0 | 0 | 0
| Equity cashflow | Euro | -5528430 | -1011434.0188 | -1024165.0701 | -1037408.9888 | -1051189.5901 | -1065531.8775 | -1080462.1035 | -1096007.8344 | -1112198.0173 | -1129063.0523 | -1146634.8662 | -1164946.9922 | -1184034.6527 | -1228778.181 | -1224686.4391 | -1246330.2628 | 0 | 0 | 0 | 0 | 0 | 0 | 0 | 0 | 0 | 0 | 0 | 0 | 0 | 0 | 0 | 0 | 0 | 0 | 0 | 0 | 0 | 0 | 0 | 0 | 0
| Subsidiebasis: afzet | kWh |  | 27600000 | 27600000 | 27600000 | 27600000 | 27600000 | 27600000 | 27600000 | 27600000 | 27600000 | 27600000 | 27600000 | 27600000 | 27600000 | 27600000 | 27600000 | 0 | 0 | 0 | 0 | 0 | 0 | 0 | 0 | 0 | 0 | 0 | 0 | 0 | 0 | 0 | 0 | 0 | 0 | 0 | 0 | 0 | 0 | 0 | 0 | 0
| Terug te verdienen investering | Euro | 18428100 | 16924452.675 | 15396455.5388 | 13842620.6402 | 12261377.7191 | 10651069.801 | 9009948.5591 | 7336169.4314 | 5627786.479 | 3882746.9733 | 2098885.6966 | 273918.9427 | -1594561.8007 | -3475614.9188 | -5438882.005 | -7453705.7318 | -7453705.7318 | -7453705.7318 | -7453705.7318 | -7453705.7318 | -7453705.7318 | -7453705.7318 | -7453705.7318 | -7453705.7318 | -7453705.7318 | -7453705.7318 | -7453705.7318 | -7453705.7318 | -7453705.7318 | -7453705.7318 | -7453705.7318 | -7453705.7318 | -7453705.7318 | -7453705.7318 | -7453705.7318 | -7453705.7318 | -7453705.7318 | -7453705.7318 | -7453705.7318 | -7453705.7318 | -7453705.7318
| DSCR |  | 1: 1.6694; 2: 1.6593; 3: 1.6488; 4: 1.6379; 5: 1.6266; 6: 1.6148; 7: 1.6025; 8: 1.5897; 9: 1.5763; 10: 1.5624; 11: 1.5479; 12: 1.5328; 13: 1.4974; 14: 1.5007; 15: 1.4835
| PROJECTPARAMETERS | Waarde | 0: Eenheid
| Verdisconteerde inkomsten | -7828253.5279 | 0: euro
| Verdisconteerde afzet | 147263256.2189 | 0: kWh
| Totale investering | 18428100 | 0: Euro
| DSCR (gemiddeld) | 1.5833
| Vermogenskostenvergoeding (WACC nominaal/reëel) | 6% / 3.9%
| Projectrendement (IRR) | -0.24236
| Rendement op eigen vermogen (IRR) | n.v.t.
| Aandeel lening | 12899670 | 0: Euro
| Aandeel eigen vermogen | 5528430 | 0: Euro
| Warmtekrachtverhouding | 0 | 0: W:E
| Samengesteld aantal vollasturen | 4600 | 0: uur/jaar
| Terugverdientijd (inclusief SDE++-subsidie) | tussen 11 en 12 jaar
| SUBSIDIEPARAMETERS | Waarde | 0: Eenheid
| Langetermijn-prijs | 0.0196 | 0: Euro/kWh
| Langetermijnprijs (netlevering/niet-netlevering) | 0.0196 | 0: Euro/kWh
| Langetermijnprijs netlevering | n.v.t. | 0: Euro/kWh
| Langetermijnprijs niet-netlevering | n.v.t. | 0: Euro/kWh
| Voorlopige GVO-waarde | 0 | 0: Euro/kWh
| Langetermijn GvO-waarde | 0 | 0: Euro/kWh
| Voorlopige HBE-waarde | 0 | 0: Euro/kWh
| Langetermijn HBE-waarde | 0 | 0: Euro/kWh
| Voorlopige waarde ETS-correctie | 0 | 0: Euro/kWh
| Langetermijn-waarde ETS-correctie | 0.011425 | 0: Euro/kWh
| Bodemprijs of basisprijs | 0.0131 | 0: Euro/kWh
| Bodemprijs of basisprijs (netlevering/niet-netlevering) | 0.0131 | 0: Euro/kWh
| Bodemprijs of basisprijs netlevering | n.v.t. | 0: Euro/kWh
| Bodemprijs of basisprijs niet-netlevering | n.v.t. | 0: Euro/kWh
| Voorlopig correctiebedrag | 0.0273 | 0: Euro/kWh
| Voorlopig correctiebedrag netlevering/niet-netlevering | 0.0273 | 0: Euro/kWh
| Voorlopig correctiebedrag netlevering | n.v.t. | 0: Euro/kWh
| Voorlopig correctiebedrag niet-netlevering | n.v.t. | 0: Euro/kWh
| CONVERSIEFACTOREN | Waarde | 0: Eenheid
| Verbrandingswaarde methaan (onderwaarde) | 35.8 | 0: MJ/Nm3
| Verbrandingswaarde hernieuwbaar gas (onderwaarde) | 31.65 | 0: MJ/Nm3
| Verbrandingswaarde hernieuwbaar gas (bovenwaarde) | 35.17 | 0: MJ/Nm3
| kWh naar MJ | 3.6 | 0: MJ/kWh

## 34
Berekening basisbedragen: Eindadvies SDE++ 2026
Allesvergisting, hernieuwbaar gas
| BASISBEDRAG en SUBSIDIE-INTENSITEIT | Waarde | Eenheid | Toelichting
| Basisbedrag | 0.1027 | Euro/kWh | Het basisbedrag is een maat voor de productiekosten. Deze waarde kan berekend worden als alleen deze worksheet geopend is.
| Subsidie-intensiteit | 273.2592 | Euro/t CO2 | De subsidie-intensiteit is de maat die in de rangschikking gebruikt wordt. Om deze waarde te berekenen dient ook de worksheet 'Correcties' geopend te zijn.
| Productie-eenheid | kWh |  | De SDE++ kent twee rekeneenheden waarover subsidie kan worden uitgekeerd: kWh voor energiecategorieën en t CO2 voor CCS- en CCU-categorieën.
| Vermogenseenheid | kW
| Domein | Moleculen |  | Het corresponderende domein bij deze categorie geeft aan binnen welk 'hekje' de subsidiecategorie valt.
| CORRECTIEMETHODES | Waarde | Typering | Toelichting
| Berekeningswijze correctiebedrag methode-ID | 13 | Hernieuwbaar gas HHV | TTF[HHV]
| Berekeningswijze ETS-correctie-ID | 0 | Geen ETS-correctie | 0
| ETS-voordeel bij merendeel van projecten? | ja | Ja of Nee | Alleen van belang voor warmteprojecten. Deze parameter werkt door op de langetermijnprijs en subsidie-intensiteit.
| Berekeningswijze correctiebedrag methode-ID netlevering |  |  | Enkel relevant voor zon-pv.
| Berekeningswijze correctiebedrag methode-ID niet-netlevering |  |  | Enkel relevant voor zon-pv.
| Netlevering deel |  |  | Enkel relevant voor zon-pv. Aandeel van de productie dat aan het net wordt geleverd.
| Niet-netlevering deel |  |  | Enkel relevant voor zon-pv. Aandeel eigen gebruik.
| SYSTEEMGROOTTE | Waarde | Eenheid | Toelichting
| Inputvermogen | 5500 | kW
| Seasonal Performance Factor (SPF) |  |  | Hier wordt de seizoensgemiddelde COP, of Seasonal performance factor, mee bedoeld voor het hele systeem.
| Gaat het om een installatie voor hernieuwbaar gas? | Ja |  | Alleen 'Ja' invullen als de installatie gas van aardgaskwaliteit produceert.
| Methaangehalte hernieuwbaar gas voor gaszuivering | 58% |  | Het percentage methaan in het biogas, dat nog niet tot aardgaskwaliteit is opgewaardeerd.
| Vermogen hernieuwbaargasproductie (voor zuivering) | 953.5735 | Nm3/uur
| Outputvermogen (thermisch of hernieuwbaar gas) | 5473 | kW | Dit veld alleen invullen bij productie van warmte (al dan niet in WKK-variant) of hernieuwbaar gas van aardgaskwaliteit
| Outputvermogen (hernieuwbaar gas) | 622.5213 | Nm3/uur
| Outputvermogen (elektrisch of overig) |  | kW | Dit veld invullen als de installatie elektriciteit produceert (al dan niet in WKK-variant), of iets anders dan warmte of gas van aardgaskwaliteit produceert.
| Vollasturen levering (thermisch of hernieuwbaar gas) | 8000 | uur/jaar | Bij een installatie voor gecombineerde opwekking, wordt de bedrijfstijd automatisch genomen als maximum van de vollasturen warmte en vollasturen elektriciteit.
| Vollasturen levering (elektrisch of overig) |  | uur/jaar | Bij een installatie voor gecombineerde opwekking, wordt de bedrijfstijd automatisch genomen als maximum van de vollasturen warmte en vollasturen elektriciteit.
| ENERGETISCH RENDEMENT | Waarde | Eenheid | Toelichting
| Max. elektrisch rendement | 0%
| Elektrisch rendement | 0%
| Thermisch rendement of rendement gasproductie | 99.51%
| Elektriciteitsderving bij warmtelevering |  | elektriciteit : warmte | Enkel invullen als de installatie een WKK-installatie is waarbij warmtelevering ten koste gaat van de elektriciteitsproductie.
| KOSTEN | Waarde | Eenheid | Toelichting
| Investeringskosten input gebaseerd | 1831 | Euro/kW | De investeringskosten 'input gebaseerd' worden opgeteld bij de investeringskosten 'output gebaseerd'. Pas op voor onbedoelde dubbeltelling.
| Investeringskosten output gebaseerd |  | Euro/kW | De investeringskosten 'input gebaseerd' worden opgeteld bij de investeringskosten 'output gebaseerd'. Pas op voor onbedoelde dubbeltelling.
| Totale investeringskosten | 10.141 | Euro(miljoen)
| Vaste operationele kosten input gebaseerd | 110.42 | Euro/kW/jaar | De operationele kosten 'input gebaseerd' worden opgeteld bij de investeringskosten 'output gebaseerd'. Pas op voor onbedoelde dubbeltelling.
| Vaste operationele kosten output gebaseerd |  | Euro/kW/jaar | De operationele kosten 'input gebaseerd' worden opgeteld bij de investeringskosten 'output gebaseerd'. Pas op voor onbedoelde dubbeltelling.
| Totale jaarlijkse vaste operationele kosten | 607.31 | Euro(duizend)/jaar | Deze waarde wordt ter illustratie getoond.
| Kosten elektriciteitsverbruik | 0.00594 | Euro/kWh | Het betreft de inkoopkosten voor elektriciteit, per kWh output
| Kosten gasverbruik |  | Euro/kWh | Het betreft de inkoopkosten voor gas, per kWh output
| Kosten warmteverbruik |  | Euro/kWh | Het betreft de inkoopkosten voor warmte, per kWh output
| Overige variabele operationele kosten | 0.00157 | Euro/kWh
| Totale variabele operationele kosten | 0.00751 | Euro/kWh
| ENERGIEGEBRUIK | Waarde | Eenheid | Toelichting
| Energie-inhoud brandstof | 3.4 | GJ/ton
| Biomassadoorzet | 46588.2353 | ton/jaar
| Netto brandstofprijs | 49 | Euro/ton | Hier wordt de brandstofprijs aan de poort bedoeld, inclusief eventuele risico-opslag.
| Relatief elektriciteitsgebruik | 0.0856 | kWh/kWh
| Elektriciteitsgebruik | 3747.9104 | MWh/jaar
| Relatief warmtegebruik |  | kWh/kWh
| Warmtegebruik | 0 | MWh/jaar
| Relatief aardgasgebruik |  | kWh/kWh
| Aardgasgebruik | 0 | MWh/jaar
| EMISSIEFACTOREN | Waarde | Eenheid | Toelichting
| Emissiefactor van warmteproductie per eenheid |  | kg CO2/kWh
| Emissiefactor van elektriciteitsproductie of overig per eenheid |  | kg CO2/kWh
| Emissiefactor van gasproductie per eenheid | 0.182 | kg CO2/kWh
| Emissiefactor gebruik van biomassa | 0 | kg CO2/ton | De waarde die hier getoond wordt, is afhankelijk aan de uitgangspunten in de adviesvraag.
| Emissiefactor gebruik van warmte |  | kg CO2/kWh
| Emissiefactor gebruik van elektriciteit | 0.13 | kg CO2/kWh
| Emissiefactor gebruik van gas |  | kg CO2/kWh
| Vermeden emissies | 0.1709 | kg CO2/kWh
| TERMIJNEN | Waarde | Eenheid | Toelichting
| Economische levensduur | 12 | jaar | Deze waarde wordt gebruikt om eventuele inkomsten van het project na subsidieperiode te berekenen.
| Termijn lening | 12 | jaar
| Afschrijvingstermijn | 12 | jaar
| Beleidsperiode | 12 | jaar
| Totale operationale periode |  | jaar | Deze waarde wordt gebruikt om de vermeden emissies gedurende de hele operationele periode van de installatie te berekenen.
| PARAMETERS NA SUBSIDIEPERIODE | Waarde | Eenheid | Toelichting
| Elektriciteitsprijs na subsidieperiode |  | Euro/kWh | Deze prijs is inclusief de profielfactor, maar exclusief de onbalansfactor.
| Vollasturen na subsidieperiode elektriciteit of overige |  | uur/jaar
| Prijs warmte of hernieuwbaar gas na subsidieperiode |  | Euro/kWh
| Vollasturen na subsidieperiode warmte of hernieuwbaar gas |  | uur/jaar
| Totaal geproduceerde eenheden subsidieperiode | 583842001.8957 | kWh
| Totale geproduceerde eenheden bedrijfsperiode | 583842001.8957 | kWh
| Verrekeningsfactor bespaarde emissies | 1
| FINANCIËLE PARAMETERS | Waarde | Eenheid | Toelichting
| Inflatie | 2%
| Rendement op vreemd vermogen | 5.75%
| Rendement op eigen vermogen | 14.5%
| Percentage vreemd vermogen in investering | 70%
| Percentage eigen vermogen in investering | 30%
| Vennootschapsbelasting | 25.8%
| INVESTERINGSSUBSIDIES | Waarde | Eenheid | Toelichting
| Investeringssubsidie t.g.v. vreemd vermogen |  | Euro
| Investeringssubsidie t.g.v. eigen vermogen (NCW) |  | Euro
| ONREGELMATIGE CASHFLOWS | Jaar | Waarde | Toelichting
Voer in cel kolom C het jaar in waarin de onregelmatige cashflow plaatsvindt en in kolom D97 de reële kosten (als negatieve waarde) in dat specifieke jaar.
De waarde als reële kosten is gedefinieerd in euro van het jaar 2026.
| Afsluitprovisie op lening handmatig |  |  | Indien de afsluitprovisie handmatig moet worden ingevoerd, voer dan in cel C103 het bedrag van de afsluitprovisie in.
| Afsluitprovisie als percentage van lening | 0 | 1% | Deze afsluitprovisie wordt verrekend in de totale investeringskosten en is gedefinieerd als percentage van de lening.
| SUBSIDIE-INKOMSTEN (niet invullen voor basisbedragberekening) |  | Eenheid | 2026 | 2027 | 2028 | 2029 | 2030 | 2031 | 2032 | 2033 | 2034 | 2035 | 2036 | 2037 | 2038 | 2039 | 2040 | 2041 | 2042 | 2043 | 2044 | 2045 | 2046 | 2047 | 2048 | 2049 | 2050 | 2051 | 2052 | 2053 | 2054 | 2055 | 2056 | 2057 | 2058 | 2059 | 2060 | 2061 | 2062 | 2063 | 2064 | 2065
| Basisbedrag (deze cellen kunnen gebruikt worden om de inkomsten toe te voegen) |  | Euro/kWh |  | 0 | 0 | 0 | 0 | 0 | 0 | 0 | 0 | 0 | 0 | 0 | 0 | 0 | 0 | 0 | 0 | 0 | 0 | 0 | 0 | 0 | 0 | 0 | 0 | 0 | 0 | 0 | 0 | 0 | 0 | 0 | 0 | 0 | 0 | 0 | 0 | 0 | 0 | 0
| Correctiebedrag (deze cellen kunnen gebruikt worden om de inkomsten toe te voegen) |  | Euro/kWh |  | 0 | 0 | 0 | 0 | 0 | 0 | 0 | 0 | 0 | 0 | 0 | 0 | 0 | 0 | 0 | 0 | 0 | 0 | 0 | 0 | 0 | 0 | 0 | 0 | 0 | 0 | 0 | 0 | 0 | 0 | 0 | 0 | 0 | 0 | 0 | 0 | 0 | 0 | 0
| Inflator |  | index | 1 | 1.02 | 1.0404 | 1.0612 | 1.0824 | 1.1041 | 1.1262 | 1.1487 | 1.1717 | 1.1951 | 1.219 | 1.2434 | 1.2682 | 1.2936 | 1.3195 | 1.3459 | 1.3728 | 1.4002 | 1.4282 | 1.4568 | 1.4859 | 1.5157 | 1.546 | 1.5769 | 1.6084 | 1.6406 | 1.6734 | 1.7069 | 1.741 | 1.7758 | 1.8114 | 1.8476 | 1.8845 | 1.9222 | 1.9607 | 1.9999 | 2.0399 | 2.0807 | 2.1223 | 2.1647
Tabel: Nominale kasstroom (positieve bedragen = gunstig voor de producent)
| INITIELE INVESTERING |  | 0 | 1 | 2 | 3 | 4 | 5 | 6 | 7 | 8 | 9 | 10 | 11 | 12 | 13 | 14 | 15 | 16 | 17 | 18 | 19 | 20 | 21 | 22 | 23 | 24 | 25 | 26 | 27 | 28 | 29 | 30 | 31 | 32 | 33 | 34 | 35 | 36 | 37 | 38 | 39 | 40
| Investering | Euro | 0: -10140993.5
AFZET
| Afzet elektriciteit of overige | kWh |  | 0 | 0 | 0 | 0 | 0 | 0 | 0 | 0 | 0 | 0 | 0 | 0 | 0 | 0 | 0 | 0 | 0 | 0 | 0 | 0 | 0 | 0 | 0 | 0 | 0 | 0 | 0 | 0 | 0 | 0 | 0 | 0 | 0 | 0 | 0 | 0 | 0 | 0 | 0 | 0
| Afzet warmte | kWh |  | 0 | 0 | 0 | 0 | 0 | 0 | 0 | 0 | 0 | 0 | 0 | 0 | 0 | 0 | 0 | 0 | 0 | 0 | 0 | 0 | 0 | 0 | 0 | 0 | 0 | 0 | 0 | 0 | 0 | 0 | 0 | 0 | 0 | 0 | 0 | 0 | 0 | 0 | 0 | 0
| Afzet hernieuwbaar gas | kWh (HHV) |  | 48653500.158 | 48653500.158 | 48653500.158 | 48653500.158 | 48653500.158 | 48653500.158 | 48653500.158 | 48653500.158 | 48653500.158 | 48653500.158 | 48653500.158 | 48653500.158 | 0 | 0 | 0 | 0 | 0 | 0 | 0 | 0 | 0 | 0 | 0 | 0 | 0 | 0 | 0 | 0 | 0 | 0 | 0 | 0 | 0 | 0 | 0 | 0 | 0 | 0 | 0 | 0
| Afzet | kWh |  | 48653500.158 | 48653500.158 | 48653500.158 | 48653500.158 | 48653500.158 | 48653500.158 | 48653500.158 | 48653500.158 | 48653500.158 | 48653500.158 | 48653500.158 | 48653500.158 | 0 | 0 | 0 | 0 | 0 | 0 | 0 | 0 | 0 | 0 | 0 | 0 | 0 | 0 | 0 | 0 | 0 | 0 | 0 | 0 | 0 | 0 | 0 | 0 | 0 | 0 | 0 | 0
KOSTEN EN INKOMSTEN
| Operationele kosten | Euro |  | -972697.7862 | -992151.7419 | -1011994.7767 | -1032234.6723 | -1052879.3657 | -1073936.953 | -1095415.6921 | -1117324.0059 | -1139670.4861 | -1162463.8958 | -1185713.1737 | -1209427.4372 | 0 | 0 | 0 | 0 | 0 | 0 | 0 | 0 | 0 | 0 | 0 | 0 | 0 | 0 | 0 | 0 | 0 | 0 | 0 | 0 | 0 | 0 | 0 | 0 | 0 | 0 | 0 | 0
| Brandstofkosten (biomassa) | Euro |  | -2282823.5294 | -2328480 | -2375049.6 | -2422550.592 | -2471001.6038 | -2520421.6359 | -2570830.0686 | -2622246.67 | -2674691.6034 | -2728185.4355 | -2782749.1442 | -2838404.1271 | 0 | 0 | 0 | 0 | 0 | 0 | 0 | 0 | 0 | 0 | 0 | 0 | 0 | 0 | 0 | 0 | 0 | 0 | 0 | 0 | 0 | 0 | 0 | 0 | 0 | 0 | 0 | 0
| Marktwaarde elektriciteit na einde beleidsperiode | Euro/kWh |  | 0 | 0 | 0 | 0 | 0 | 0 | 0 | 0 | 0 | 0 | 0 | 0 | 0 | 0 | 0 | 0 | 0 | 0 | 0 | 0 | 0 | 0 | 0 | 0 | 0 | 0 | 0 | 0 | 0 | 0 | 0 | 0 | 0 | 0 | 0 | 0 | 0 | 0 | 0 | 0
| Marktwaarde warmte of hernieuwbaar gas na einde beleidsperiode | Euro/kWh |  | 0 | 0 | 0 | 0 | 0 | 0 | 0 | 0 | 0 | 0 | 0 | 0 | 0 | 0 | 0 | 0 | 0 | 0 | 0 | 0 | 0 | 0 | 0 | 0 | 0 | 0 | 0 | 0 | 0 | 0 | 0 | 0 | 0 | 0 | 0 | 0 | 0 | 0 | 0 | 0
| Correctiebedrag | Euro/kWh |  | 0 | 0 | 0 | 0 | 0 | 0 | 0 | 0 | 0 | 0 | 0 | 0 | 0 | 0 | 0 | 0 | 0 | 0 | 0 | 0 | 0 | 0 | 0 | 0 | 0 | 0 | 0 | 0 | 0 | 0 | 0 | 0 | 0 | 0 | 0 | 0 | 0 | 0 | 0 | 0
| Basisbedrag | Euro/kWh |  | 0 | 0 | 0 | 0 | 0 | 0 | 0 | 0 | 0 | 0 | 0 | 0 | 0 | 0 | 0 | 0 | 0 | 0 | 0 | 0 | 0 | 0 | 0 | 0 | 0 | 0 | 0 | 0 | 0 | 0 | 0 | 0 | 0 | 0 | 0 | 0 | 0 | 0 | 0 | 0
| SDE-vergoeding | Euro |  | 0 | 0 | 0 | 0 | 0 | 0 | 0 | 0 | 0 | 0 | 0 | 0 | 0 | 0 | 0 | 0 | 0 | 0 | 0 | 0 | 0 | 0 | 0 | 0 | 0 | 0 | 0 | 0 | 0 | 0 | 0 | 0 | 0 | 0 | 0 | 0 | 0 | 0 | 0 | 0
| Marktinkomsten na einde beleidsperiode | Euro |  | 0 | 0 | 0 | 0 | 0 | 0 | 0 | 0 | 0 | 0 | 0 | 0 | 0 | 0 | 0 | 0 | 0 | 0 | 0 | 0 | 0 | 0 | 0 | 0 | 0 | 0 | 0 | 0 | 0 | 0 | 0 | 0 | 0 | 0 | 0 | 0 | 0 | 0 | 0 | 0
| Marktinkomsten gedurende beleidsperiode | Euro |  | 0 | 0 | 0 | 0 | 0 | 0 | 0 | 0 | 0 | 0 | 0 | 0 | 0 | 0 | 0 | 0 | 0 | 0 | 0 | 0 | 0 | 0 | 0 | 0 | 0 | 0 | 0 | 0 | 0 | 0 | 0 | 0 | 0 | 0 | 0 | 0 | 0 | 0 | 0 | 0
TOTALE KOSTEN EN INKOMSTEN
| Inkomen totaal (nominaal) | Euro |  | 0 | 0 | 0 | 0 | 0 | 0 | 0 | 0 | 0 | 0 | 0 | 0 | 0 | 0 | 0 | 0 | 0 | 0 | 0 | 0 | 0 | 0 | 0 | 0 | 0 | 0 | 0 | 0 | 0 | 0 | 0 | 0 | 0 | 0 | 0 | 0 | 0 | 0 | 0 | 0
| Kosten totaal (nominaal) | Euro |  | -3255521.3156 | -3320631.7419 | -3387044.3767 | -3454785.2643 | -3523880.9696 | -3594358.589 | -3666245.7607 | -3739570.676 | -3814362.0895 | -3890649.3313 | -3968462.3179 | -4047831.5642 | 0 | 0 | 0 | 0 | 0 | 0 | 0 | 0 | 0 | 0 | 0 | 0 | 0 | 0 | 0 | 0 | 0 | 0 | 0 | 0 | 0 | 0 | 0 | 0 | 0 | 0 | 0 | 0
| Bruto inkomen (nominaal) | Euro |  | -3255521.3156 | -3320631.7419 | -3387044.3767 | -3454785.2643 | -3523880.9696 | -3594358.589 | -3666245.7607 | -3739570.676 | -3814362.0895 | -3890649.3313 | -3968462.3179 | -4047831.5642 | 0 | 0 | 0 | 0 | 0 | 0 | 0 | 0 | 0 | 0 | 0 | 0 | 0 | 0 | 0 | 0 | 0 | 0 | 0 | 0 | 0 | 0 | 0 | 0 | 0 | 0 | 0 | 0
AFSCHRIJVING EN SCHULDEN
| Afschrijving | Euro |  | -845082.7917 | -845082.7917 | -845082.7917 | -845082.7917 | -845082.7917 | -845082.7917 | -845082.7917 | -845082.7917 | -845082.7917 | -845082.7917 | -845082.7917 | -845082.7917 | 0 | 0 | 0 | 0 | 0 | 0 | 0 | 0 | 0 | 0 | 0 | 0 | 0 | 0 | 0 | 0 | 0 | 0 | 0 | 0 | 0 | 0 | 0 | 0 | 0 | 0 | 0 | 0
| Rente | Euro |  | -408174.9884 | -383624.2128 | -357661.7676 | -330206.4818 | -301172.517 | -270469.0993 | -238000.2351 | -203664.4111 | -167354.2773 | -128956.3108 | -88350.4613 | -45409.7754 | 0 | 0 | 0 | 0 | 0 | 0 | 0 | 0 | 0 | 0 | 0 | 0 | 0 | 0 | 0 | 0 | 0 | 0 | 0 | 0 | 0 | 0 | 0 | 0 | 0 | 0 | 0 | 0
| Aflossing | Euro |  | -426970.0106 | -451520.7862 | -477483.2314 | -504938.5172 | -533972.482 | -564675.8997 | -597144.7639 | -631480.5878 | -667790.7216 | -706188.6881 | -746794.5377 | -789735.2236 | 0 | 0 | 0 | 0 | 0 | 0 | 0 | 0 | 0 | 0 | 0 | 0 | 0 | 0 | 0 | 0 | 0 | 0 | 0 | 0 | 0 | 0 | 0 | 0 | 0 | 0 | 0 | 0
| Totale lasten lening | Euro |  | -835144.999 | -835144.999 | -835144.999 | -835144.999 | -835144.999 | -835144.999 | -835144.999 | -835144.999 | -835144.999 | -835144.999 | -835144.999 | -835144.999 | 0 | 0 | 0 | 0 | 0 | 0 | 0 | 0 | 0 | 0 | 0 | 0 | 0 | 0 | 0 | 0 | 0 | 0 | 0 | 0 | 0 | 0 | 0 | 0 | 0 | 0 | 0 | 0
BELASTING
| Belastbaar inkomen | Euro |  | -4508779.0956 | -4549338.7463 | -4589788.936 | -4630074.5377 | -4670136.2782 | -4709910.4799 | -4749328.7875 | -4788317.8788 | -4826799.1585 | -4864688.4338 | -4901895.5708 | -4938324.1313 | 0 | 0 | 0 | 0 | 0 | 0 | 0 | 0 | 0 | 0 | 0 | 0 | 0 | 0 | 0 | 0 | 0 | 0 | 0 | 0 | 0 | 0 | 0 | 0 | 0 | 0 | 0 | 0
| Belasting bedrag | Euro |  | 1163265.0067 | 1173729.3966 | 1184165.5455 | 1194559.2307 | 1204895.1598 | 1215156.9038 | 1225326.8272 | 1235386.0127 | 1245314.1829 | 1255089.6159 | 1264689.0573 | 1274087.6259 | 0 | 0 | 0 | 0 | 0 | 0 | 0 | 0 | 0 | 0 | 0 | 0 | 0 | 0 | 0 | 0 | 0 | 0 | 0 | 0 | 0 | 0 | 0 | 0 | 0 | 0 | 0 | 0
CASHFLOWS
| Netto inkomen na belasting | Euro |  | -2927401.3079 | -2982047.3443 | -3038023.8302 | -3095371.0325 | -3154130.8088 | -3214346.6841 | -3276063.9326 | -3339329.6622 | -3404192.9056 | -3470704.7143 | -3538918.2596 | -3608888.9374 | 0 | 0 | 0 | 0 | 0 | 0 | 0 | 0 | 0 | 0 | 0 | 0 | 0 | 0 | 0 | 0 | 0 | 0 | 0 | 0 | 0 | 0 | 0 | 0 | 0 | 0 | 0 | 0
| Project cashflow | Euro | -10140993.5 | -2092256.3089 | -2146902.3454 | -2202878.8313 | -2260226.0336 | -2318985.8098 | -2379201.6851 | -2440918.9336 | -2504184.6632 | -2569047.9066 | -2635559.7153 | -2703773.2606 | -2773743.9384 | 0 | 0 | 0 | 0 | 0 | 0 | 0 | 0 | 0 | 0 | 0 | 0 | 0 | 0 | 0 | 0 | 0 | 0 | 0 | 0 | 0 | 0 | 0 | 0 | 0 | 0 | 0 | 0
| Equity cashflow | Euro | -3042298.05 | -2927401.3079 | -2982047.3443 | -3038023.8302 | -3095371.0325 | -3154130.8088 | -3214346.6841 | -3276063.9326 | -3339329.6622 | -3404192.9056 | -3470704.7143 | -3538918.2596 | -3608888.9374 | 0 | 0 | 0 | 0 | 0 | 0 | 0 | 0 | 0 | 0 | 0 | 0 | 0 | 0 | 0 | 0 | 0 | 0 | 0 | 0 | 0 | 0 | 0 | 0 | 0 | 0 | 0 | 0
| Subsidiebasis: afzet | kWh |  | 48653500.158 | 48653500.158 | 48653500.158 | 48653500.158 | 48653500.158 | 48653500.158 | 48653500.158 | 48653500.158 | 48653500.158 | 48653500.158 | 48653500.158 | 48653500.158 | 0 | 0 | 0 | 0 | 0 | 0 | 0 | 0 | 0 | 0 | 0 | 0 | 0 | 0 | 0 | 0 | 0 | 0 | 0 | 0 | 0 | 0 | 0 | 0 | 0 | 0 | 0 | 0
| Terug te verdienen investering | Euro | 10140993.5 | 8807975.3377 | 7515516.8262 | 6263508.5043 | 5051785.7841 | 3880124.8044 | 2748238.0265 | 1655769.5561 | 602290.1769 | -412707.9225 | -1389816.7466 | -2329718.4337 | -3233191.5603 | -3233191.5603 | -3233191.5603 | -3233191.5603 | -3233191.5603 | -3233191.5603 | -3233191.5603 | -3233191.5603 | -3233191.5603 | -3233191.5603 | -3233191.5603 | -3233191.5603 | -3233191.5603 | -3233191.5603 | -3233191.5603 | -3233191.5603 | -3233191.5603 | -3233191.5603 | -3233191.5603 | -3233191.5603 | -3233191.5603 | -3233191.5603 | -3233191.5603 | -3233191.5603 | -3233191.5603 | -3233191.5603 | -3233191.5603 | -3233191.5603 | -3233191.5603
| DSCR |  | 1: 1.9342; 2: 1.8687; 3: 1.8017; 4: 1.733; 5: 1.6627; 6: 1.5906; 7: 1.5167; 8: 1.4409; 9: 1.3633; 10: 1.2836; 11: 1.2019; 12: 1.1182
| PROJECTPARAMETERS | Waarde | 0: Eenheid
| Verdisconteerde inkomsten | -17496515.2565 | 0: euro
| Verdisconteerde afzet | 199939191.2701 | 0: kWh
| Totale investering | 10140993.5 | 0: Euro
| DSCR (gemiddeld) | 1.543
| Vermogenskostenvergoeding (WACC nominaal/reëel) | 7.3% / 5.2%
| Projectrendement (IRR) | n.v.t.
| Rendement op eigen vermogen (IRR) | n.v.t.
| Aandeel lening | 7098695.45 | 0: Euro
| Aandeel eigen vermogen | 3042298.05 | 0: Euro
| Warmtekrachtverhouding | 0 | 0: W:E
| Samengesteld aantal vollasturen | 8000 | 0: uur/jaar
| Terugverdientijd (inclusief SDE++-subsidie) | tussen 8 en 9 jaar
| SUBSIDIEPARAMETERS | Waarde | 0: Eenheid
| Langetermijn-prijs | 0.0252 | 0: Euro/kWh
| Langetermijnprijs (netlevering/niet-netlevering) | 0.0252 | 0: Euro/kWh
| Langetermijnprijs netlevering | n.v.t. | 0: Euro/kWh
| Langetermijnprijs niet-netlevering | n.v.t. | 0: Euro/kWh
| Voorlopige GVO-waarde | 0.015544 | 0: Euro/kWh
| Langetermijn GvO-waarde | 0.030804 | 0: Euro/kWh
| Voorlopige HBE-waarde | 0 | 0: Euro/kWh
| Langetermijn HBE-waarde | 0 | 0: Euro/kWh
| Voorlopige waarde ETS-correctie | 0 | 0: Euro/kWh
| Langetermijn-waarde ETS-correctie | 0 | 0: Euro/kWh
| Bodemprijs of basisprijs | 0.0168 | 0: Euro/kWh
| Bodemprijs of basisprijs (netlevering/niet-netlevering) | 0.0168 | 0: Euro/kWh
| Bodemprijs of basisprijs netlevering | n.v.t. | 0: Euro/kWh
| Bodemprijs of basisprijs niet-netlevering | n.v.t. | 0: Euro/kWh
| Voorlopig correctiebedrag | 0.0351 | 0: Euro/kWh
| Voorlopig correctiebedrag netlevering/niet-netlevering | 0.0351 | 0: Euro/kWh
| Voorlopig correctiebedrag netlevering | n.v.t. | 0: Euro/kWh
| Voorlopig correctiebedrag niet-netlevering | n.v.t. | 0: Euro/kWh
| CONVERSIEFACTOREN | Waarde | 0: Eenheid
| Verbrandingswaarde methaan (onderwaarde) | 35.8 | 0: MJ/Nm3
| Verbrandingswaarde hernieuwbaar gas (onderwaarde) | 31.65 | 0: MJ/Nm3
| Verbrandingswaarde hernieuwbaar gas (bovenwaarde) | 35.17 | 0: MJ/Nm3
| kWh naar MJ | 3.6 | 0: MJ/kWh

## 35
Berekening basisbedragen: Eindadvies SDE++ 2026
Allesvergisting, gecombineerde opwekking
| BASISBEDRAG en SUBSIDIE-INTENSITEIT | Waarde | Eenheid | Toelichting
| Basisbedrag | 0.1133 | Euro/kWh | Het basisbedrag is een maat voor de productiekosten. Deze waarde kan berekend worden als alleen deze worksheet geopend is.
| Subsidie-intensiteit | 204.5455 | Euro/t CO2 | De subsidie-intensiteit is de maat die in de rangschikking gebruikt wordt. Om deze waarde te berekenen dient ook de worksheet 'Correcties' geopend te zijn.
| Productie-eenheid | kWh |  | De SDE++ kent twee rekeneenheden waarover subsidie kan worden uitgekeerd: kWh voor energiecategorieën en t CO2 voor CCS- en CCU-categorieën.
| Vermogenseenheid | kW
| Domein | Elektriciteit |  | Het corresponderende domein bij deze categorie geeft aan binnen welk 'hekje' de subsidiecategorie valt.
| CORRECTIEMETHODES | Waarde | Typering | Toelichting
| Berekeningswijze correctiebedrag methode-ID | 25.3.113 | WKK, middelgroot (vanaf 2023) | (EPEX3 + WK x (TTF[LHV] + EB3) / 90%) / (1 + WK-factor)
| Berekeningswijze ETS-correctie-ID | 15 | Warmte 100% ETS2-correctie | ETS2_max_warmte
| ETS-voordeel bij merendeel van projecten? | ja | Ja of Nee | Alleen van belang voor warmteprojecten. Deze parameter werkt door op de langetermijnprijs en subsidie-intensiteit.
| Berekeningswijze correctiebedrag methode-ID netlevering |  |  | Enkel relevant voor zon-pv.
| Berekeningswijze correctiebedrag methode-ID niet-netlevering |  |  | Enkel relevant voor zon-pv.
| Netlevering deel |  |  | Enkel relevant voor zon-pv. Aandeel van de productie dat aan het net wordt geleverd.
| Niet-netlevering deel |  |  | Enkel relevant voor zon-pv. Aandeel eigen gebruik.
| SYSTEEMGROOTTE | Waarde | Eenheid | Toelichting
| Inputvermogen | 5500 | kW
| Seasonal Performance Factor (SPF) |  |  | Hier wordt de seizoensgemiddelde COP, of Seasonal performance factor, mee bedoeld voor het hele systeem.
| Gaat het om een installatie voor hernieuwbaar gas? | nee |  | Alleen 'Ja' invullen als de installatie gas van aardgaskwaliteit produceert.
| Methaangehalte hernieuwbaar gas voor gaszuivering | 58% |  | Het percentage methaan in het biogas, dat nog niet tot aardgaskwaliteit is opgewaardeerd.
| Vermogen hernieuwbaargasproductie (voor zuivering) | 0 | Nm3/uur
| Outputvermogen (thermisch of hernieuwbaar gas) | 2640 | kW | Dit veld alleen invullen bij productie van warmte (al dan niet in WKK-variant) of hernieuwbaar gas van aardgaskwaliteit
| Outputvermogen (hernieuwbaar gas) | 0 | Nm3/uur
| Outputvermogen (elektrisch of overig) | 2090 | kW | Dit veld invullen als de installatie elektriciteit produceert (al dan niet in WKK-variant), of iets anders dan warmte of gas van aardgaskwaliteit produceert.
| Vollasturen levering (thermisch of hernieuwbaar gas) | 7167 | uur/jaar | Bij een installatie voor gecombineerde opwekking, wordt de bedrijfstijd automatisch genomen als maximum van de vollasturen warmte en vollasturen elektriciteit.
| Vollasturen levering (elektrisch of overig) | 8000 | uur/jaar | Bij een installatie voor gecombineerde opwekking, wordt de bedrijfstijd automatisch genomen als maximum van de vollasturen warmte en vollasturen elektriciteit.
| ENERGETISCH RENDEMENT | Waarde | Eenheid | Toelichting
| Max. elektrisch rendement | 38%
| Elektrisch rendement | 38%
| Thermisch rendement of rendement gasproductie | 48%
| Elektriciteitsderving bij warmtelevering |  | elektriciteit : warmte | Enkel invullen als de installatie een WKK-installatie is waarbij warmtelevering ten koste gaat van de elektriciteitsproductie.
| KOSTEN | Waarde | Eenheid | Toelichting
| Investeringskosten input gebaseerd | 1226 | Euro/kW | De investeringskosten 'input gebaseerd' worden opgeteld bij de investeringskosten 'output gebaseerd'. Pas op voor onbedoelde dubbeltelling.
| Investeringskosten output gebaseerd |  | Euro/kW | De investeringskosten 'input gebaseerd' worden opgeteld bij de investeringskosten 'output gebaseerd'. Pas op voor onbedoelde dubbeltelling.
| Totale investeringskosten | 6.7902 | Euro(miljoen)
| Vaste operationele kosten input gebaseerd | 83.12 | Euro/kW/jaar | De operationele kosten 'input gebaseerd' worden opgeteld bij de investeringskosten 'output gebaseerd'. Pas op voor onbedoelde dubbeltelling.
| Vaste operationele kosten output gebaseerd |  | Euro/kW/jaar | De operationele kosten 'input gebaseerd' worden opgeteld bij de investeringskosten 'output gebaseerd'. Pas op voor onbedoelde dubbeltelling.
| Totale jaarlijkse vaste operationele kosten | 457.16 | Euro(duizend)/jaar | Deze waarde wordt ter illustratie getoond.
| Kosten elektriciteitsverbruik | 0 | Euro/kWh | Het betreft de inkoopkosten voor elektriciteit, per kWh output
| Kosten gasverbruik |  | Euro/kWh | Het betreft de inkoopkosten voor gas, per kWh output
| Kosten warmteverbruik |  | Euro/kWh | Het betreft de inkoopkosten voor warmte, per kWh output
| Overige variabele operationele kosten | 0.00216 | Euro/kWh
| Totale variabele operationele kosten | 0.00216 | Euro/kWh
| ENERGIEGEBRUIK | Waarde | Eenheid | Toelichting
| Energie-inhoud brandstof | 3.4 | GJ/ton
| Biomassadoorzet | 46588.2353 | ton/jaar
| Netto brandstofprijs | 49 | Euro/ton | Hier wordt de brandstofprijs aan de poort bedoeld, inclusief eventuele risico-opslag.
| Relatief elektriciteitsgebruik |  | kWh/kWh
| Elektriciteitsgebruik | 0 | MWh/jaar
| Relatief warmtegebruik |  | kWh/kWh
| Warmtegebruik | 0 | MWh/jaar
| Relatief aardgasgebruik |  | kWh/kWh
| Aardgasgebruik | 0 | MWh/jaar
| EMISSIEFACTOREN | Waarde | Eenheid | Toelichting
| Emissiefactor van warmteproductie per eenheid | 0.225 | kg CO2/kWh
| Emissiefactor van elektriciteitsproductie of overig per eenheid | 0.13 | kg CO2/kWh
| Emissiefactor van gasproductie per eenheid |  | kg CO2/kWh
| Emissiefactor gebruik van biomassa | 0 | kg CO2/ton | De waarde die hier getoond wordt, is afhankelijk aan de uitgangspunten in de adviesvraag.
| Emissiefactor gebruik van warmte |  | kg CO2/kWh
| Emissiefactor gebruik van elektriciteit |  | kg CO2/kWh
| Emissiefactor gebruik van gas |  | kg CO2/kWh
| Vermeden emissies | 0.1804 | kg CO2/kWh
| TERMIJNEN | Waarde | Eenheid | Toelichting
| Economische levensduur | 12 | jaar | Deze waarde wordt gebruikt om eventuele inkomsten van het project na subsidieperiode te berekenen.
| Termijn lening | 12 | jaar
| Afschrijvingstermijn | 12 | jaar
| Beleidsperiode | 12 | jaar
| Totale operationale periode |  | jaar | Deze waarde wordt gebruikt om de vermeden emissies gedurende de hele operationele periode van de installatie te berekenen.
| PARAMETERS NA SUBSIDIEPERIODE | Waarde | Eenheid | Toelichting
| Elektriciteitsprijs na subsidieperiode |  | Euro/kWh | Deze prijs is inclusief de profielfactor, maar exclusief de onbalansfactor.
| Vollasturen na subsidieperiode elektriciteit of overige |  | uur/jaar
| Prijs warmte of hernieuwbaar gas na subsidieperiode |  | Euro/kWh
| Vollasturen na subsidieperiode warmte of hernieuwbaar gas |  | uur/jaar
| Totaal geproduceerde eenheden subsidieperiode | 427690560 | kWh
| Totale geproduceerde eenheden bedrijfsperiode | 427690560 | kWh
| Verrekeningsfactor bespaarde emissies | 1
| FINANCIËLE PARAMETERS | Waarde | Eenheid | Toelichting
| Inflatie | 2%
| Rendement op vreemd vermogen | 5.75%
| Rendement op eigen vermogen | 14.5%
| Percentage vreemd vermogen in investering | 70%
| Percentage eigen vermogen in investering | 30%
| Vennootschapsbelasting | 25.8%
| INVESTERINGSSUBSIDIES | Waarde | Eenheid | Toelichting
| Investeringssubsidie t.g.v. vreemd vermogen |  | Euro
| Investeringssubsidie t.g.v. eigen vermogen (NCW) |  | Euro
| ONREGELMATIGE CASHFLOWS | Jaar | Waarde | Toelichting
Voer in cel kolom C het jaar in waarin de onregelmatige cashflow plaatsvindt en in kolom D97 de reële kosten (als negatieve waarde) in dat specifieke jaar.
De waarde als reële kosten is gedefinieerd in euro van het jaar 2026.
| Afsluitprovisie op lening handmatig |  |  | Indien de afsluitprovisie handmatig moet worden ingevoerd, voer dan in cel C103 het bedrag van de afsluitprovisie in.
| Afsluitprovisie als percentage van lening | 0 | 1% | Deze afsluitprovisie wordt verrekend in de totale investeringskosten en is gedefinieerd als percentage van de lening.
| SUBSIDIE-INKOMSTEN (niet invullen voor basisbedragberekening) |  | Eenheid | 2026 | 2027 | 2028 | 2029 | 2030 | 2031 | 2032 | 2033 | 2034 | 2035 | 2036 | 2037 | 2038 | 2039 | 2040 | 2041 | 2042 | 2043 | 2044 | 2045 | 2046 | 2047 | 2048 | 2049 | 2050 | 2051 | 2052 | 2053 | 2054 | 2055 | 2056 | 2057 | 2058 | 2059 | 2060 | 2061 | 2062 | 2063 | 2064 | 2065
| Basisbedrag (deze cellen kunnen gebruikt worden om de inkomsten toe te voegen) |  | Euro/kWh |  | 0 | 0 | 0 | 0 | 0 | 0 | 0 | 0 | 0 | 0 | 0 | 0 | 0 | 0 | 0 | 0 | 0 | 0 | 0 | 0 | 0 | 0 | 0 | 0 | 0 | 0 | 0 | 0 | 0 | 0 | 0 | 0 | 0 | 0 | 0 | 0 | 0 | 0 | 0
| Correctiebedrag (deze cellen kunnen gebruikt worden om de inkomsten toe te voegen) |  | Euro/kWh |  | 0 | 0 | 0 | 0 | 0 | 0 | 0 | 0 | 0 | 0 | 0 | 0 | 0 | 0 | 0 | 0 | 0 | 0 | 0 | 0 | 0 | 0 | 0 | 0 | 0 | 0 | 0 | 0 | 0 | 0 | 0 | 0 | 0 | 0 | 0 | 0 | 0 | 0 | 0
| Inflator |  | index | 1 | 1.02 | 1.0404 | 1.0612 | 1.0824 | 1.1041 | 1.1262 | 1.1487 | 1.1717 | 1.1951 | 1.219 | 1.2434 | 1.2682 | 1.2936 | 1.3195 | 1.3459 | 1.3728 | 1.4002 | 1.4282 | 1.4568 | 1.4859 | 1.5157 | 1.546 | 1.5769 | 1.6084 | 1.6406 | 1.6734 | 1.7069 | 1.741 | 1.7758 | 1.8114 | 1.8476 | 1.8845 | 1.9222 | 1.9607 | 1.9999 | 2.0399 | 2.0807 | 2.1223 | 2.1647
Tabel: Nominale kasstroom (positieve bedragen = gunstig voor de producent)
| INITIELE INVESTERING |  | 0 | 1 | 2 | 3 | 4 | 5 | 6 | 7 | 8 | 9 | 10 | 11 | 12 | 13 | 14 | 15 | 16 | 17 | 18 | 19 | 20 | 21 | 22 | 23 | 24 | 25 | 26 | 27 | 28 | 29 | 30 | 31 | 32 | 33 | 34 | 35 | 36 | 37 | 38 | 39 | 40
| Investering | Euro | 0: -6790201
AFZET
| Afzet elektriciteit of overige | kWh |  | 16720000 | 16720000 | 16720000 | 16720000 | 16720000 | 16720000 | 16720000 | 16720000 | 16720000 | 16720000 | 16720000 | 16720000 | 0 | 0 | 0 | 0 | 0 | 0 | 0 | 0 | 0 | 0 | 0 | 0 | 0 | 0 | 0 | 0 | 0 | 0 | 0 | 0 | 0 | 0 | 0 | 0 | 0 | 0 | 0 | 0
| Afzet warmte | kWh |  | 18920880 | 18920880 | 18920880 | 18920880 | 18920880 | 18920880 | 18920880 | 18920880 | 18920880 | 18920880 | 18920880 | 18920880 | 0 | 0 | 0 | 0 | 0 | 0 | 0 | 0 | 0 | 0 | 0 | 0 | 0 | 0 | 0 | 0 | 0 | 0 | 0 | 0 | 0 | 0 | 0 | 0 | 0 | 0 | 0 | 0
| Afzet hernieuwbaar gas | kWh (HHV) |  | 0 | 0 | 0 | 0 | 0 | 0 | 0 | 0 | 0 | 0 | 0 | 0 | 0 | 0 | 0 | 0 | 0 | 0 | 0 | 0 | 0 | 0 | 0 | 0 | 0 | 0 | 0 | 0 | 0 | 0 | 0 | 0 | 0 | 0 | 0 | 0 | 0 | 0 | 0 | 0
| Afzet | kWh |  | 35640880 | 35640880 | 35640880 | 35640880 | 35640880 | 35640880 | 35640880 | 35640880 | 35640880 | 35640880 | 35640880 | 35640880 | 0 | 0 | 0 | 0 | 0 | 0 | 0 | 0 | 0 | 0 | 0 | 0 | 0 | 0 | 0 | 0 | 0 | 0 | 0 | 0 | 0 | 0 | 0 | 0 | 0 | 0 | 0 | 0
KOSTEN EN INKOMSTEN
| Operationele kosten | Euro |  | -534144.3008 | -544827.1868 | -555723.7306 | -566838.2052 | -578174.9693 | -589738.4687 | -601533.238 | -613563.9028 | -625835.1808 | -638351.8845 | -651118.9221 | -664141.3006 | 0 | 0 | 0 | 0 | 0 | 0 | 0 | 0 | 0 | 0 | 0 | 0 | 0 | 0 | 0 | 0 | 0 | 0 | 0 | 0 | 0 | 0 | 0 | 0 | 0 | 0 | 0 | 0
| Brandstofkosten (biomassa) | Euro |  | -2282823.5294 | -2328480 | -2375049.6 | -2422550.592 | -2471001.6038 | -2520421.6359 | -2570830.0686 | -2622246.67 | -2674691.6034 | -2728185.4355 | -2782749.1442 | -2838404.1271 | 0 | 0 | 0 | 0 | 0 | 0 | 0 | 0 | 0 | 0 | 0 | 0 | 0 | 0 | 0 | 0 | 0 | 0 | 0 | 0 | 0 | 0 | 0 | 0 | 0 | 0 | 0 | 0
| Marktwaarde elektriciteit na einde beleidsperiode | Euro/kWh |  | 0 | 0 | 0 | 0 | 0 | 0 | 0 | 0 | 0 | 0 | 0 | 0 | 0 | 0 | 0 | 0 | 0 | 0 | 0 | 0 | 0 | 0 | 0 | 0 | 0 | 0 | 0 | 0 | 0 | 0 | 0 | 0 | 0 | 0 | 0 | 0 | 0 | 0 | 0 | 0
| Marktwaarde warmte of hernieuwbaar gas na einde beleidsperiode | Euro/kWh |  | 0 | 0 | 0 | 0 | 0 | 0 | 0 | 0 | 0 | 0 | 0 | 0 | 0 | 0 | 0 | 0 | 0 | 0 | 0 | 0 | 0 | 0 | 0 | 0 | 0 | 0 | 0 | 0 | 0 | 0 | 0 | 0 | 0 | 0 | 0 | 0 | 0 | 0 | 0 | 0
| Correctiebedrag | Euro/kWh |  | 0 | 0 | 0 | 0 | 0 | 0 | 0 | 0 | 0 | 0 | 0 | 0 | 0 | 0 | 0 | 0 | 0 | 0 | 0 | 0 | 0 | 0 | 0 | 0 | 0 | 0 | 0 | 0 | 0 | 0 | 0 | 0 | 0 | 0 | 0 | 0 | 0 | 0 | 0 | 0
| Basisbedrag | Euro/kWh |  | 0 | 0 | 0 | 0 | 0 | 0 | 0 | 0 | 0 | 0 | 0 | 0 | 0 | 0 | 0 | 0 | 0 | 0 | 0 | 0 | 0 | 0 | 0 | 0 | 0 | 0 | 0 | 0 | 0 | 0 | 0 | 0 | 0 | 0 | 0 | 0 | 0 | 0 | 0 | 0
| SDE-vergoeding | Euro |  | 0 | 0 | 0 | 0 | 0 | 0 | 0 | 0 | 0 | 0 | 0 | 0 | 0 | 0 | 0 | 0 | 0 | 0 | 0 | 0 | 0 | 0 | 0 | 0 | 0 | 0 | 0 | 0 | 0 | 0 | 0 | 0 | 0 | 0 | 0 | 0 | 0 | 0 | 0 | 0
| Marktinkomsten na einde beleidsperiode | Euro |  | 0 | 0 | 0 | 0 | 0 | 0 | 0 | 0 | 0 | 0 | 0 | 0 | 0 | 0 | 0 | 0 | 0 | 0 | 0 | 0 | 0 | 0 | 0 | 0 | 0 | 0 | 0 | 0 | 0 | 0 | 0 | 0 | 0 | 0 | 0 | 0 | 0 | 0 | 0 | 0
| Marktinkomsten gedurende beleidsperiode | Euro |  | 0 | 0 | 0 | 0 | 0 | 0 | 0 | 0 | 0 | 0 | 0 | 0 | 0 | 0 | 0 | 0 | 0 | 0 | 0 | 0 | 0 | 0 | 0 | 0 | 0 | 0 | 0 | 0 | 0 | 0 | 0 | 0 | 0 | 0 | 0 | 0 | 0 | 0 | 0 | 0
TOTALE KOSTEN EN INKOMSTEN
| Inkomen totaal (nominaal) | Euro |  | 0 | 0 | 0 | 0 | 0 | 0 | 0 | 0 | 0 | 0 | 0 | 0 | 0 | 0 | 0 | 0 | 0 | 0 | 0 | 0 | 0 | 0 | 0 | 0 | 0 | 0 | 0 | 0 | 0 | 0 | 0 | 0 | 0 | 0 | 0 | 0 | 0 | 0 | 0 | 0
| Kosten totaal (nominaal) | Euro |  | -2816967.8302 | -2873307.1868 | -2930773.3306 | -2989388.7972 | -3049176.5731 | -3110160.1046 | -3172363.3067 | -3235810.5728 | -3300526.7842 | -3366537.3199 | -3433868.0663 | -3502545.4277 | 0 | 0 | 0 | 0 | 0 | 0 | 0 | 0 | 0 | 0 | 0 | 0 | 0 | 0 | 0 | 0 | 0 | 0 | 0 | 0 | 0 | 0 | 0 | 0 | 0 | 0 | 0 | 0
| Bruto inkomen (nominaal) | Euro |  | -2816967.8302 | -2873307.1868 | -2930773.3306 | -2989388.7972 | -3049176.5731 | -3110160.1046 | -3172363.3067 | -3235810.5728 | -3300526.7842 | -3366537.3199 | -3433868.0663 | -3502545.4277 | 0 | 0 | 0 | 0 | 0 | 0 | 0 | 0 | 0 | 0 | 0 | 0 | 0 | 0 | 0 | 0 | 0 | 0 | 0 | 0 | 0 | 0 | 0 | 0 | 0 | 0 | 0 | 0
AFSCHRIJVING EN SCHULDEN
| Afschrijving | Euro |  | -565850.0833 | -565850.0833 | -565850.0833 | -565850.0833 | -565850.0833 | -565850.0833 | -565850.0833 | -565850.0833 | -565850.0833 | -565850.0833 | -565850.0833 | -565850.0833 | 0 | 0 | 0 | 0 | 0 | 0 | 0 | 0 | 0 | 0 | 0 | 0 | 0 | 0 | 0 | 0 | 0 | 0 | 0 | 0 | 0 | 0 | 0 | 0 | 0 | 0 | 0 | 0
| Rente | Euro |  | -273305.5902 | -256866.8951 | -239482.9749 | -221099.4793 | -201658.9327 | -181100.5547 | -159360.07 | -136369.5074 | -112056.9874 | -86346.4976 | -59157.6546 | -30405.4531 | 0 | 0 | 0 | 0 | 0 | 0 | 0 | 0 | 0 | 0 | 0 | 0 | 0 | 0 | 0 | 0 | 0 | 0 | 0 | 0 | 0 | 0 | 0 | 0 | 0 | 0 | 0 | 0
| Aflossing | Euro |  | -285890.3512 | -302329.0464 | -319712.9665 | -338096.4621 | -357537.0087 | -378095.3867 | -399835.8714 | -422826.434 | -447138.954 | -472849.4438 | -500038.2869 | -528790.4883 | 0 | 0 | 0 | 0 | 0 | 0 | 0 | 0 | 0 | 0 | 0 | 0 | 0 | 0 | 0 | 0 | 0 | 0 | 0 | 0 | 0 | 0 | 0 | 0 | 0 | 0 | 0 | 0
| Totale lasten lening | Euro |  | -559195.9414 | -559195.9414 | -559195.9414 | -559195.9414 | -559195.9414 | -559195.9414 | -559195.9414 | -559195.9414 | -559195.9414 | -559195.9414 | -559195.9414 | -559195.9414 | 0 | 0 | 0 | 0 | 0 | 0 | 0 | 0 | 0 | 0 | 0 | 0 | 0 | 0 | 0 | 0 | 0 | 0 | 0 | 0 | 0 | 0 | 0 | 0 | 0 | 0 | 0 | 0
BELASTING
| Belastbaar inkomen | Euro |  | -3656123.5038 | -3696024.1652 | -3736106.3888 | -3776338.3598 | -3816685.5892 | -3857110.7426 | -3897573.46 | -3938030.1635 | -3978433.855 | -4018733.9009 | -4058875.8042 | -4098800.9641 | 0 | 0 | 0 | 0 | 0 | 0 | 0 | 0 | 0 | 0 | 0 | 0 | 0 | 0 | 0 | 0 | 0 | 0 | 0 | 0 | 0 | 0 | 0 | 0 | 0 | 0 | 0 | 0
| Belasting bedrag | Euro |  | 943279.864 | 953574.2346 | 963915.4483 | 974295.2968 | 984704.882 | 995134.5716 | 1005573.9527 | 1016011.7822 | 1026435.9346 | 1036833.3464 | 1047189.9575 | 1057490.6487 | 0 | 0 | 0 | 0 | 0 | 0 | 0 | 0 | 0 | 0 | 0 | 0 | 0 | 0 | 0 | 0 | 0 | 0 | 0 | 0 | 0 | 0 | 0 | 0 | 0 | 0 | 0 | 0
CASHFLOWS
| Netto inkomen na belasting | Euro |  | -2432883.9077 | -2478928.8936 | -2526053.8237 | -2574289.4418 | -2623667.6325 | -2674221.4744 | -2725985.2954 | -2778994.732 | -2833286.7911 | -2888899.9149 | -2945874.0503 | -3004250.7204 | 0 | 0 | 0 | 0 | 0 | 0 | 0 | 0 | 0 | 0 | 0 | 0 | 0 | 0 | 0 | 0 | 0 | 0 | 0 | 0 | 0 | 0 | 0 | 0 | 0 | 0 | 0 | 0
| Project cashflow | Euro | -6790201 | -1873687.9662 | -1919732.9522 | -1966857.8822 | -2015093.5003 | -2064471.6911 | -2115025.533 | -2166789.354 | -2219798.7906 | -2274090.8497 | -2329703.9735 | -2386678.1088 | -2445054.7789 | 0 | 0 | 0 | 0 | 0 | 0 | 0 | 0 | 0 | 0 | 0 | 0 | 0 | 0 | 0 | 0 | 0 | 0 | 0 | 0 | 0 | 0 | 0 | 0 | 0 | 0 | 0 | 0
| Equity cashflow | Euro | -2037060.3 | -2432883.9077 | -2478928.8936 | -2526053.8237 | -2574289.4418 | -2623667.6325 | -2674221.4744 | -2725985.2954 | -2778994.732 | -2833286.7911 | -2888899.9149 | -2945874.0503 | -3004250.7204 | 0 | 0 | 0 | 0 | 0 | 0 | 0 | 0 | 0 | 0 | 0 | 0 | 0 | 0 | 0 | 0 | 0 | 0 | 0 | 0 | 0 | 0 | 0 | 0 | 0 | 0 | 0 | 0
| Subsidiebasis: afzet | kWh |  | 35640880 | 35640880 | 35640880 | 35640880 | 35640880 | 35640880 | 35640880 | 35640880 | 35640880 | 35640880 | 35640880 | 35640880 | 0 | 0 | 0 | 0 | 0 | 0 | 0 | 0 | 0 | 0 | 0 | 0 | 0 | 0 | 0 | 0 | 0 | 0 | 0 | 0 | 0 | 0 | 0 | 0 | 0 | 0 | 0 | 0
| Terug te verdienen investering | Euro | 6790201 | 5842362.7165 | 4934425.0943 | 4066569.6958 | 3238946.2683 | 2451670.0701 | 1704819.0254 | 998430.6981 | 332499.0743 | -293028.858 | -878256.7445 | -1423342.7276 | -1928503.5508 | -1928503.5508 | -1928503.5508 | -1928503.5508 | -1928503.5508 | -1928503.5508 | -1928503.5508 | -1928503.5508 | -1928503.5508 | -1928503.5508 | -1928503.5508 | -1928503.5508 | -1928503.5508 | -1928503.5508 | -1928503.5508 | -1928503.5508 | -1928503.5508 | -1928503.5508 | -1928503.5508 | -1928503.5508 | -1928503.5508 | -1928503.5508 | -1928503.5508 | -1928503.5508 | -1928503.5508 | -1928503.5508 | -1928503.5508 | -1928503.5508 | -1928503.5508
| DSCR |  | 1: 2.0075; 2: 1.9252; 3: 1.8409; 4: 1.7546; 5: 1.6663; 6: 1.5759; 7: 1.4834; 8: 1.3886; 9: 1.2915; 10: 1.192; 11: 1.0901; 12: 0.98574
| PROJECTPARAMETERS | Waarde | 0: Eenheid
| Verdisconteerde inkomsten | -14552722.6478 | 0: euro
| Verdisconteerde afzet | 146464461.9651 | 0: kWh
| Totale investering | 6790201 | 0: Euro
| DSCR (gemiddeld) | 1.5168
| Vermogenskostenvergoeding (WACC nominaal/reëel) | 7.3% / 5.2%
| Projectrendement (IRR) | n.v.t.
| Rendement op eigen vermogen (IRR) | n.v.t.
| Aandeel lening | 4753140.7 | 0: Euro
| Aandeel eigen vermogen | 2037060.3 | 0: Euro
| Warmtekrachtverhouding | 1.13 | 0: W:E
| Samengesteld aantal vollasturen | 7535.0698 | 0: uur/jaar
| Terugverdientijd (inclusief SDE++-subsidie) | tussen 8 en 9 jaar
| SUBSIDIEPARAMETERS | Waarde | 0: Eenheid
| Langetermijn-prijs | 0.065 | 0: Euro/kWh
| Langetermijnprijs (netlevering/niet-netlevering) | 0.065 | 0: Euro/kWh
| Langetermijnprijs netlevering | n.v.t. | 0: Euro/kWh
| Langetermijnprijs niet-netlevering | n.v.t. | 0: Euro/kWh
| Voorlopige GVO-waarde | 0 | 0: Euro/kWh
| Langetermijn GvO-waarde | 0 | 0: Euro/kWh
| Voorlopige HBE-waarde | 0 | 0: Euro/kWh
| Langetermijn HBE-waarde | 0 | 0: Euro/kWh
| Voorlopige waarde ETS-correctie | 0 | 0: Euro/kWh
| Langetermijn-waarde ETS-correctie | 0.011425 | 0: Euro/kWh
| Bodemprijs of basisprijs | 0.0479 | 0: Euro/kWh
| Bodemprijs of basisprijs (netlevering/niet-netlevering) | 0.0479 | 0: Euro/kWh
| Bodemprijs of basisprijs netlevering | n.v.t. | 0: Euro/kWh
| Bodemprijs of basisprijs niet-netlevering | n.v.t. | 0: Euro/kWh
| Voorlopig correctiebedrag | 0.0824 | 0: Euro/kWh
| Voorlopig correctiebedrag netlevering/niet-netlevering | 0.0824 | 0: Euro/kWh
| Voorlopig correctiebedrag netlevering | n.v.t. | 0: Euro/kWh
| Voorlopig correctiebedrag niet-netlevering | n.v.t. | 0: Euro/kWh
| CONVERSIEFACTOREN | Waarde | 0: Eenheid
| Verbrandingswaarde methaan (onderwaarde) | 35.8 | 0: MJ/Nm3
| Verbrandingswaarde hernieuwbaar gas (onderwaarde) | 31.65 | 0: MJ/Nm3
| Verbrandingswaarde hernieuwbaar gas (bovenwaarde) | 35.17 | 0: MJ/Nm3
| kWh naar MJ | 3.6 | 0: MJ/kWh

## 36
Berekening basisbedragen: Eindadvies SDE++ 2026
Allesvergisting, warmte
| BASISBEDRAG en SUBSIDIE-INTENSITEIT | Waarde | Eenheid | Toelichting
| Basisbedrag | 0.1193 | Euro/kWh | Het basisbedrag is een maat voor de productiekosten. Deze waarde kan berekend worden als alleen deze worksheet geopend is.
| Subsidie-intensiteit | 234.2962 | Euro/t CO2 | De subsidie-intensiteit is de maat die in de rangschikking gebruikt wordt. Om deze waarde te berekenen dient ook de worksheet 'Correcties' geopend te zijn.
| Productie-eenheid | kWh |  | De SDE++ kent twee rekeneenheden waarover subsidie kan worden uitgekeerd: kWh voor energiecategorieën en t CO2 voor CCS- en CCU-categorieën.
| Vermogenseenheid | kW
| Domein | Lagetemperatuurwarmte |  | Het corresponderende domein bij deze categorie geeft aan binnen welk 'hekje' de subsidiecategorie valt.
| CORRECTIEMETHODES | Waarde | Typering | Toelichting
| Berekeningswijze correctiebedrag methode-ID | 16 | Warmte, middelgroot | (TTF[LHV] + EB3 ) / 90%
| Berekeningswijze ETS-correctie-ID | 15 | Warmte 100% ETS2-correctie | ETS2_max_warmte
| ETS-voordeel bij merendeel van projecten? | ja | Ja of Nee | Alleen van belang voor warmteprojecten. Deze parameter werkt door op de langetermijnprijs en subsidie-intensiteit.
| Berekeningswijze correctiebedrag methode-ID netlevering |  |  | Enkel relevant voor zon-pv.
| Berekeningswijze correctiebedrag methode-ID niet-netlevering |  |  | Enkel relevant voor zon-pv.
| Netlevering deel |  |  | Enkel relevant voor zon-pv. Aandeel van de productie dat aan het net wordt geleverd.
| Niet-netlevering deel |  |  | Enkel relevant voor zon-pv. Aandeel eigen gebruik.
| SYSTEEMGROOTTE | Waarde | Eenheid | Toelichting
| Inputvermogen | 5500 | kW
| Seasonal Performance Factor (SPF) |  |  | Hier wordt de seizoensgemiddelde COP, of Seasonal performance factor, mee bedoeld voor het hele systeem.
| Gaat het om een installatie voor hernieuwbaar gas? | nee |  | Alleen 'Ja' invullen als de installatie gas van aardgaskwaliteit produceert.
| Methaangehalte hernieuwbaar gas voor gaszuivering | 58% |  | Het percentage methaan in het biogas, dat nog niet tot aardgaskwaliteit is opgewaardeerd.
| Vermogen hernieuwbaargasproductie (voor zuivering) | 0 | Nm3/uur
| Outputvermogen (thermisch of hernieuwbaar gas) | 4703 | kW | Dit veld alleen invullen bij productie van warmte (al dan niet in WKK-variant) of hernieuwbaar gas van aardgaskwaliteit
| Outputvermogen (hernieuwbaar gas) | 0 | Nm3/uur
| Outputvermogen (elektrisch of overig) |  | kW | Dit veld invullen als de installatie elektriciteit produceert (al dan niet in WKK-variant), of iets anders dan warmte of gas van aardgaskwaliteit produceert.
| Vollasturen levering (thermisch of hernieuwbaar gas) | 7000 | uur/jaar | Bij een installatie voor gecombineerde opwekking, wordt de bedrijfstijd automatisch genomen als maximum van de vollasturen warmte en vollasturen elektriciteit.
| Vollasturen levering (elektrisch of overig) |  | uur/jaar | Bij een installatie voor gecombineerde opwekking, wordt de bedrijfstijd automatisch genomen als maximum van de vollasturen warmte en vollasturen elektriciteit.
| ENERGETISCH RENDEMENT | Waarde | Eenheid | Toelichting
| Max. elektrisch rendement | 0%
| Elektrisch rendement | 0%
| Thermisch rendement of rendement gasproductie | 85.51%
| Elektriciteitsderving bij warmtelevering |  | elektriciteit : warmte | Enkel invullen als de installatie een WKK-installatie is waarbij warmtelevering ten koste gaat van de elektriciteitsproductie.
| KOSTEN | Waarde | Eenheid | Toelichting
| Investeringskosten input gebaseerd | 1270 | Euro/kW | De investeringskosten 'input gebaseerd' worden opgeteld bij de investeringskosten 'output gebaseerd'. Pas op voor onbedoelde dubbeltelling.
| Investeringskosten output gebaseerd |  | Euro/kW | De investeringskosten 'input gebaseerd' worden opgeteld bij de investeringskosten 'output gebaseerd'. Pas op voor onbedoelde dubbeltelling.
| Totale investeringskosten | 7.0339 | Euro(miljoen)
| Vaste operationele kosten input gebaseerd | 86.71 | Euro/kW/jaar | De operationele kosten 'input gebaseerd' worden opgeteld bij de investeringskosten 'output gebaseerd'. Pas op voor onbedoelde dubbeltelling.
| Vaste operationele kosten output gebaseerd |  | Euro/kW/jaar | De operationele kosten 'input gebaseerd' worden opgeteld bij de investeringskosten 'output gebaseerd'. Pas op voor onbedoelde dubbeltelling.
| Totale jaarlijkse vaste operationele kosten | 476.905 | Euro(duizend)/jaar | Deze waarde wordt ter illustratie getoond.
| Kosten elektriciteitsverbruik | 0.00407 | Euro/kWh | Het betreft de inkoopkosten voor elektriciteit, per kWh output
| Kosten gasverbruik |  | Euro/kWh | Het betreft de inkoopkosten voor gas, per kWh output
| Kosten warmteverbruik |  | Euro/kWh | Het betreft de inkoopkosten voor warmte, per kWh output
| Overige variabele operationele kosten | 0.0023 | Euro/kWh
| Totale variabele operationele kosten | 0.00637 | Euro/kWh
| ENERGIEGEBRUIK | Waarde | Eenheid | Toelichting
| Energie-inhoud brandstof | 3.4 | GJ/ton
| Biomassadoorzet | 40764.7059 | ton/jaar
| Netto brandstofprijs | 49 | Euro/ton | Hier wordt de brandstofprijs aan de poort bedoeld, inclusief eventuele risico-opslag.
| Relatief elektriciteitsgebruik | 0.0528 | kWh/kWh
| Elektriciteitsgebruik | 1738.2288 | MWh/jaar
| Relatief warmtegebruik |  | kWh/kWh
| Warmtegebruik | 0 | MWh/jaar
| Relatief aardgasgebruik |  | kWh/kWh
| Aardgasgebruik | 0 | MWh/jaar
| EMISSIEFACTOREN | Waarde | Eenheid | Toelichting
| Emissiefactor van warmteproductie per eenheid | 0.225 | kg CO2/kWh
| Emissiefactor van elektriciteitsproductie of overig per eenheid |  | kg CO2/kWh
| Emissiefactor van gasproductie per eenheid |  | kg CO2/kWh
| Emissiefactor gebruik van biomassa | 0 | kg CO2/ton | De waarde die hier getoond wordt, is afhankelijk aan de uitgangspunten in de adviesvraag.
| Emissiefactor gebruik van warmte |  | kg CO2/kWh
| Emissiefactor gebruik van elektriciteit | 0.13 | kg CO2/kWh
| Emissiefactor gebruik van gas |  | kg CO2/kWh
| Vermeden emissies | 0.2181 | kg CO2/kWh
| TERMIJNEN | Waarde | Eenheid | Toelichting
| Economische levensduur | 12 | jaar | Deze waarde wordt gebruikt om eventuele inkomsten van het project na subsidieperiode te berekenen.
| Termijn lening | 12 | jaar
| Afschrijvingstermijn | 12 | jaar
| Beleidsperiode | 12 | jaar
| Totale operationale periode |  | jaar | Deze waarde wordt gebruikt om de vermeden emissies gedurende de hele operationele periode van de installatie te berekenen.
| PARAMETERS NA SUBSIDIEPERIODE | Waarde | Eenheid | Toelichting
| Elektriciteitsprijs na subsidieperiode |  | Euro/kWh | Deze prijs is inclusief de profielfactor, maar exclusief de onbalansfactor.
| Vollasturen na subsidieperiode elektriciteit of overige |  | uur/jaar
| Prijs warmte of hernieuwbaar gas na subsidieperiode |  | Euro/kWh
| Vollasturen na subsidieperiode warmte of hernieuwbaar gas |  | uur/jaar
| Totaal geproduceerde eenheden subsidieperiode | 395052000 | kWh
| Totale geproduceerde eenheden bedrijfsperiode | 395052000 | kWh
| Verrekeningsfactor bespaarde emissies | 1
| FINANCIËLE PARAMETERS | Waarde | Eenheid | Toelichting
| Inflatie | 2%
| Rendement op vreemd vermogen | 5.75%
| Rendement op eigen vermogen | 14.5%
| Percentage vreemd vermogen in investering | 70%
| Percentage eigen vermogen in investering | 30%
| Vennootschapsbelasting | 25.8%
| INVESTERINGSSUBSIDIES | Waarde | Eenheid | Toelichting
| Investeringssubsidie t.g.v. vreemd vermogen |  | Euro
| Investeringssubsidie t.g.v. eigen vermogen (NCW) |  | Euro
| ONREGELMATIGE CASHFLOWS | Jaar | Waarde | Toelichting
Voer in cel kolom C het jaar in waarin de onregelmatige cashflow plaatsvindt en in kolom D97 de reële kosten (als negatieve waarde) in dat specifieke jaar.
De waarde als reële kosten is gedefinieerd in euro van het jaar 2026.
| Afsluitprovisie op lening handmatig |  |  | Indien de afsluitprovisie handmatig moet worden ingevoerd, voer dan in cel C103 het bedrag van de afsluitprovisie in.
| Afsluitprovisie als percentage van lening | 0 | 1% | Deze afsluitprovisie wordt verrekend in de totale investeringskosten en is gedefinieerd als percentage van de lening.
| SUBSIDIE-INKOMSTEN (niet invullen voor basisbedragberekening) |  | Eenheid | 2026 | 2027 | 2028 | 2029 | 2030 | 2031 | 2032 | 2033 | 2034 | 2035 | 2036 | 2037 | 2038 | 2039 | 2040 | 2041 | 2042 | 2043 | 2044 | 2045 | 2046 | 2047 | 2048 | 2049 | 2050 | 2051 | 2052 | 2053 | 2054 | 2055 | 2056 | 2057 | 2058 | 2059 | 2060 | 2061 | 2062 | 2063 | 2064 | 2065
| Basisbedrag (deze cellen kunnen gebruikt worden om de inkomsten toe te voegen) |  | Euro/kWh |  | 0 | 0 | 0 | 0 | 0 | 0 | 0 | 0 | 0 | 0 | 0 | 0 | 0 | 0 | 0 | 0 | 0 | 0 | 0 | 0 | 0 | 0 | 0 | 0 | 0 | 0 | 0 | 0 | 0 | 0 | 0 | 0 | 0 | 0 | 0 | 0 | 0 | 0 | 0
| Correctiebedrag (deze cellen kunnen gebruikt worden om de inkomsten toe te voegen) |  | Euro/kWh |  | 0 | 0 | 0 | 0 | 0 | 0 | 0 | 0 | 0 | 0 | 0 | 0 | 0 | 0 | 0 | 0 | 0 | 0 | 0 | 0 | 0 | 0 | 0 | 0 | 0 | 0 | 0 | 0 | 0 | 0 | 0 | 0 | 0 | 0 | 0 | 0 | 0 | 0 | 0
| Inflator |  | index | 1 | 1.02 | 1.0404 | 1.0612 | 1.0824 | 1.1041 | 1.1262 | 1.1487 | 1.1717 | 1.1951 | 1.219 | 1.2434 | 1.2682 | 1.2936 | 1.3195 | 1.3459 | 1.3728 | 1.4002 | 1.4282 | 1.4568 | 1.4859 | 1.5157 | 1.546 | 1.5769 | 1.6084 | 1.6406 | 1.6734 | 1.7069 | 1.741 | 1.7758 | 1.8114 | 1.8476 | 1.8845 | 1.9222 | 1.9607 | 1.9999 | 2.0399 | 2.0807 | 2.1223 | 2.1647
Tabel: Nominale kasstroom (positieve bedragen = gunstig voor de producent)
| INITIELE INVESTERING |  | 0 | 1 | 2 | 3 | 4 | 5 | 6 | 7 | 8 | 9 | 10 | 11 | 12 | 13 | 14 | 15 | 16 | 17 | 18 | 19 | 20 | 21 | 22 | 23 | 24 | 25 | 26 | 27 | 28 | 29 | 30 | 31 | 32 | 33 | 34 | 35 | 36 | 37 | 38 | 39 | 40
| Investering | Euro | 0: -7033895
AFZET
| Afzet elektriciteit of overige | kWh |  | 0 | 0 | 0 | 0 | 0 | 0 | 0 | 0 | 0 | 0 | 0 | 0 | 0 | 0 | 0 | 0 | 0 | 0 | 0 | 0 | 0 | 0 | 0 | 0 | 0 | 0 | 0 | 0 | 0 | 0 | 0 | 0 | 0 | 0 | 0 | 0 | 0 | 0 | 0 | 0
| Afzet warmte | kWh |  | 32921000 | 32921000 | 32921000 | 32921000 | 32921000 | 32921000 | 32921000 | 32921000 | 32921000 | 32921000 | 32921000 | 32921000 | 0 | 0 | 0 | 0 | 0 | 0 | 0 | 0 | 0 | 0 | 0 | 0 | 0 | 0 | 0 | 0 | 0 | 0 | 0 | 0 | 0 | 0 | 0 | 0 | 0 | 0 | 0 | 0
| Afzet hernieuwbaar gas | kWh (HHV) |  | 0 | 0 | 0 | 0 | 0 | 0 | 0 | 0 | 0 | 0 | 0 | 0 | 0 | 0 | 0 | 0 | 0 | 0 | 0 | 0 | 0 | 0 | 0 | 0 | 0 | 0 | 0 | 0 | 0 | 0 | 0 | 0 | 0 | 0 | 0 | 0 | 0 | 0 | 0 | 0
| Afzet | kWh |  | 32921000 | 32921000 | 32921000 | 32921000 | 32921000 | 32921000 | 32921000 | 32921000 | 32921000 | 32921000 | 32921000 | 32921000 | 0 | 0 | 0 | 0 | 0 | 0 | 0 | 0 | 0 | 0 | 0 | 0 | 0 | 0 | 0 | 0 | 0 | 0 | 0 | 0 | 0 | 0 | 0 | 0 | 0 | 0 | 0 | 0
KOSTEN EN INKOMSTEN
| Operationele kosten | Euro |  | -686611.77 | -700344.0054 | -714350.8855 | -728637.9032 | -743210.6613 | -758074.8745 | -773236.372 | -788701.0994 | -804475.1214 | -820564.6239 | -836975.9163 | -853715.4347 | 0 | 0 | 0 | 0 | 0 | 0 | 0 | 0 | 0 | 0 | 0 | 0 | 0 | 0 | 0 | 0 | 0 | 0 | 0 | 0 | 0 | 0 | 0 | 0 | 0 | 0 | 0 | 0
| Brandstofkosten (biomassa) | Euro |  | -1997470.5882 | -2037420 | -2078168.4 | -2119731.768 | -2162126.4034 | -2205368.9314 | -2249476.3101 | -2294465.8363 | -2340355.153 | -2387162.256 | -2434905.5012 | -2483603.6112 | 0 | 0 | 0 | 0 | 0 | 0 | 0 | 0 | 0 | 0 | 0 | 0 | 0 | 0 | 0 | 0 | 0 | 0 | 0 | 0 | 0 | 0 | 0 | 0 | 0 | 0 | 0 | 0
| Marktwaarde elektriciteit na einde beleidsperiode | Euro/kWh |  | 0 | 0 | 0 | 0 | 0 | 0 | 0 | 0 | 0 | 0 | 0 | 0 | 0 | 0 | 0 | 0 | 0 | 0 | 0 | 0 | 0 | 0 | 0 | 0 | 0 | 0 | 0 | 0 | 0 | 0 | 0 | 0 | 0 | 0 | 0 | 0 | 0 | 0 | 0 | 0
| Marktwaarde warmte of hernieuwbaar gas na einde beleidsperiode | Euro/kWh |  | 0 | 0 | 0 | 0 | 0 | 0 | 0 | 0 | 0 | 0 | 0 | 0 | 0 | 0 | 0 | 0 | 0 | 0 | 0 | 0 | 0 | 0 | 0 | 0 | 0 | 0 | 0 | 0 | 0 | 0 | 0 | 0 | 0 | 0 | 0 | 0 | 0 | 0 | 0 | 0
| Correctiebedrag | Euro/kWh |  | 0 | 0 | 0 | 0 | 0 | 0 | 0 | 0 | 0 | 0 | 0 | 0 | 0 | 0 | 0 | 0 | 0 | 0 | 0 | 0 | 0 | 0 | 0 | 0 | 0 | 0 | 0 | 0 | 0 | 0 | 0 | 0 | 0 | 0 | 0 | 0 | 0 | 0 | 0 | 0
| Basisbedrag | Euro/kWh |  | 0 | 0 | 0 | 0 | 0 | 0 | 0 | 0 | 0 | 0 | 0 | 0 | 0 | 0 | 0 | 0 | 0 | 0 | 0 | 0 | 0 | 0 | 0 | 0 | 0 | 0 | 0 | 0 | 0 | 0 | 0 | 0 | 0 | 0 | 0 | 0 | 0 | 0 | 0 | 0
| SDE-vergoeding | Euro |  | 0 | 0 | 0 | 0 | 0 | 0 | 0 | 0 | 0 | 0 | 0 | 0 | 0 | 0 | 0 | 0 | 0 | 0 | 0 | 0 | 0 | 0 | 0 | 0 | 0 | 0 | 0 | 0 | 0 | 0 | 0 | 0 | 0 | 0 | 0 | 0 | 0 | 0 | 0 | 0
| Marktinkomsten na einde beleidsperiode | Euro |  | 0 | 0 | 0 | 0 | 0 | 0 | 0 | 0 | 0 | 0 | 0 | 0 | 0 | 0 | 0 | 0 | 0 | 0 | 0 | 0 | 0 | 0 | 0 | 0 | 0 | 0 | 0 | 0 | 0 | 0 | 0 | 0 | 0 | 0 | 0 | 0 | 0 | 0 | 0 | 0
| Marktinkomsten gedurende beleidsperiode | Euro |  | 0 | 0 | 0 | 0 | 0 | 0 | 0 | 0 | 0 | 0 | 0 | 0 | 0 | 0 | 0 | 0 | 0 | 0 | 0 | 0 | 0 | 0 | 0 | 0 | 0 | 0 | 0 | 0 | 0 | 0 | 0 | 0 | 0 | 0 | 0 | 0 | 0 | 0 | 0 | 0
TOTALE KOSTEN EN INKOMSTEN
| Inkomen totaal (nominaal) | Euro |  | 0 | 0 | 0 | 0 | 0 | 0 | 0 | 0 | 0 | 0 | 0 | 0 | 0 | 0 | 0 | 0 | 0 | 0 | 0 | 0 | 0 | 0 | 0 | 0 | 0 | 0 | 0 | 0 | 0 | 0 | 0 | 0 | 0 | 0 | 0 | 0 | 0 | 0 | 0 | 0
| Kosten totaal (nominaal) | Euro |  | -2684082.3582 | -2737764.0054 | -2792519.2855 | -2848369.6712 | -2905337.0646 | -2963443.8059 | -3022712.6821 | -3083166.9357 | -3144830.2744 | -3207726.8799 | -3271881.4175 | -3337319.0458 | 0 | 0 | 0 | 0 | 0 | 0 | 0 | 0 | 0 | 0 | 0 | 0 | 0 | 0 | 0 | 0 | 0 | 0 | 0 | 0 | 0 | 0 | 0 | 0 | 0 | 0 | 0 | 0
| Bruto inkomen (nominaal) | Euro |  | -2684082.3582 | -2737764.0054 | -2792519.2855 | -2848369.6712 | -2905337.0646 | -2963443.8059 | -3022712.6821 | -3083166.9357 | -3144830.2744 | -3207726.8799 | -3271881.4175 | -3337319.0458 | 0 | 0 | 0 | 0 | 0 | 0 | 0 | 0 | 0 | 0 | 0 | 0 | 0 | 0 | 0 | 0 | 0 | 0 | 0 | 0 | 0 | 0 | 0 | 0 | 0 | 0 | 0 | 0
AFSCHRIJVING EN SCHULDEN
| Afschrijving | Euro |  | -586157.9167 | -586157.9167 | -586157.9167 | -586157.9167 | -586157.9167 | -586157.9167 | -586157.9167 | -586157.9167 | -586157.9167 | -586157.9167 | -586157.9167 | -586157.9167 | 0 | 0 | 0 | 0 | 0 | 0 | 0 | 0 | 0 | 0 | 0 | 0 | 0 | 0 | 0 | 0 | 0 | 0 | 0 | 0 | 0 | 0 | 0 | 0 | 0 | 0 | 0 | 0
| Rente | Euro |  | -283114.2737 | -266085.6091 | -248077.7962 | -229034.534 | -208896.2843 | -187600.0853 | -165079.3547 | -141263.6822 | -116078.6085 | -89445.3931 | -61280.7678 | -31496.6765 | 0 | 0 | 0 | 0 | 0 | 0 | 0 | 0 | 0 | 0 | 0 | 0 | 0 | 0 | 0 | 0 | 0 | 0 | 0 | 0 | 0 | 0 | 0 | 0 | 0 | 0 | 0 | 0
| Aflossing | Euro |  | -296150.69 | -313179.3547 | -331187.1676 | -350230.4298 | -370368.6795 | -391664.8785 | -414185.6091 | -438001.2816 | -463186.3553 | -489819.5707 | -517984.196 | -547768.2873 | 0 | 0 | 0 | 0 | 0 | 0 | 0 | 0 | 0 | 0 | 0 | 0 | 0 | 0 | 0 | 0 | 0 | 0 | 0 | 0 | 0 | 0 | 0 | 0 | 0 | 0 | 0 | 0
| Totale lasten lening | Euro |  | -579264.9638 | -579264.9638 | -579264.9638 | -579264.9638 | -579264.9638 | -579264.9638 | -579264.9638 | -579264.9638 | -579264.9638 | -579264.9638 | -579264.9638 | -579264.9638 | 0 | 0 | 0 | 0 | 0 | 0 | 0 | 0 | 0 | 0 | 0 | 0 | 0 | 0 | 0 | 0 | 0 | 0 | 0 | 0 | 0 | 0 | 0 | 0 | 0 | 0 | 0 | 0
BELASTING
| Belastbaar inkomen | Euro |  | -3553354.5487 | -3590007.5311 | -3626754.9984 | -3663562.1219 | -3700391.2656 | -3737201.8079 | -3773949.9535 | -3810588.5346 | -3847066.7996 | -3883330.1897 | -3919320.102 | -3954973.639 | 0 | 0 | 0 | 0 | 0 | 0 | 0 | 0 | 0 | 0 | 0 | 0 | 0 | 0 | 0 | 0 | 0 | 0 | 0 | 0 | 0 | 0 | 0 | 0 | 0 | 0 | 0 | 0
| Belasting bedrag | Euro |  | 916765.4736 | 926221.943 | 935702.7896 | 945199.0275 | 954700.9465 | 964198.0664 | 973679.088 | 983131.8419 | 992543.2343 | 1001899.1889 | 1011184.5863 | 1020383.1989 | 0 | 0 | 0 | 0 | 0 | 0 | 0 | 0 | 0 | 0 | 0 | 0 | 0 | 0 | 0 | 0 | 0 | 0 | 0 | 0 | 0 | 0 | 0 | 0 | 0 | 0 | 0 | 0
CASHFLOWS
| Netto inkomen na belasting | Euro |  | -2346581.8485 | -2390807.0262 | -2436081.4597 | -2482435.6076 | -2529901.0819 | -2578510.7033 | -2628298.5579 | -2679300.0576 | -2731552.0039 | -2785092.6548 | -2839961.795 | -2896200.8108 | 0 | 0 | 0 | 0 | 0 | 0 | 0 | 0 | 0 | 0 | 0 | 0 | 0 | 0 | 0 | 0 | 0 | 0 | 0 | 0 | 0 | 0 | 0 | 0 | 0 | 0 | 0 | 0
| Project cashflow | Euro | -7033895 | -1767316.8847 | -1811542.0624 | -1856816.4959 | -1903170.6438 | -1950636.1181 | -1999245.7395 | -2049033.5941 | -2100035.0938 | -2152287.0401 | -2205827.691 | -2260696.8312 | -2316935.847 | 0 | 0 | 0 | 0 | 0 | 0 | 0 | 0 | 0 | 0 | 0 | 0 | 0 | 0 | 0 | 0 | 0 | 0 | 0 | 0 | 0 | 0 | 0 | 0 | 0 | 0 | 0 | 0
| Equity cashflow | Euro | -2110168.5 | -2346581.8485 | -2390807.0262 | -2436081.4597 | -2482435.6076 | -2529901.0819 | -2578510.7033 | -2628298.5579 | -2679300.0576 | -2731552.0039 | -2785092.6548 | -2839961.795 | -2896200.8108 | 0 | 0 | 0 | 0 | 0 | 0 | 0 | 0 | 0 | 0 | 0 | 0 | 0 | 0 | 0 | 0 | 0 | 0 | 0 | 0 | 0 | 0 | 0 | 0 | 0 | 0 | 0 | 0
| Subsidiebasis: afzet | kWh |  | 32921000 | 32921000 | 32921000 | 32921000 | 32921000 | 32921000 | 32921000 | 32921000 | 32921000 | 32921000 | 32921000 | 32921000 | 0 | 0 | 0 | 0 | 0 | 0 | 0 | 0 | 0 | 0 | 0 | 0 | 0 | 0 | 0 | 0 | 0 | 0 | 0 | 0 | 0 | 0 | 0 | 0 | 0 | 0 | 0 | 0
| Terug te verdienen investering | Euro | 7033895 | 6073616.332 | 5149990.6465 | 4263112.4281 | 3413041.3334 | 2599799.3824 | 1823367.9736 | 1083684.7104 | 380640.0283 | -285926.3888 | -916229.4158 | -1510542.5305 | -2069202.1081 | -2069202.1081 | -2069202.1081 | -2069202.1081 | -2069202.1081 | -2069202.1081 | -2069202.1081 | -2069202.1081 | -2069202.1081 | -2069202.1081 | -2069202.1081 | -2069202.1081 | -2069202.1081 | -2069202.1081 | -2069202.1081 | -2069202.1081 | -2069202.1081 | -2069202.1081 | -2069202.1081 | -2069202.1081 | -2069202.1081 | -2069202.1081 | -2069202.1081 | -2069202.1081 | -2069202.1081 | -2069202.1081 | -2069202.1081 | -2069202.1081 | -2069202.1081
| DSCR |  | 1: 1.9799; 2: 1.9035; 3: 1.8254; 4: 1.7453; 5: 1.6634; 6: 1.5795; 7: 1.4935; 8: 1.4055; 9: 1.3153; 10: 1.2229; 11: 1.1281; 12: 1.031
| PROJECTPARAMETERS | Waarde | 0: Eenheid
| Verdisconteerde inkomsten | -14032987.6385 | 0: euro
| Verdisconteerde afzet | 135287247.4628 | 0: kWh
| Totale investering | 7033895 | 0: Euro
| DSCR (gemiddeld) | 1.5244
| Vermogenskostenvergoeding (WACC nominaal/reëel) | 7.3% / 5.2%
| Projectrendement (IRR) | n.v.t.
| Rendement op eigen vermogen (IRR) | n.v.t.
| Aandeel lening | 4923726.5 | 0: Euro
| Aandeel eigen vermogen | 2110168.5 | 0: Euro
| Warmtekrachtverhouding | 0 | 0: W:E
| Samengesteld aantal vollasturen | 7000 | 0: uur/jaar
| Terugverdientijd (inclusief SDE++-subsidie) | tussen 8 en 9 jaar
| SUBSIDIEPARAMETERS | Waarde | 0: Eenheid
| Langetermijn-prijs | 0.0568 | 0: Euro/kWh
| Langetermijnprijs (netlevering/niet-netlevering) | 0.0568 | 0: Euro/kWh
| Langetermijnprijs netlevering | n.v.t. | 0: Euro/kWh
| Langetermijnprijs niet-netlevering | n.v.t. | 0: Euro/kWh
| Voorlopige GVO-waarde | 0 | 0: Euro/kWh
| Langetermijn GvO-waarde | 0 | 0: Euro/kWh
| Voorlopige HBE-waarde | 0 | 0: Euro/kWh
| Langetermijn HBE-waarde | 0 | 0: Euro/kWh
| Voorlopige waarde ETS-correctie | 0 | 0: Euro/kWh
| Langetermijn-waarde ETS-correctie | 0.011425 | 0: Euro/kWh
| Bodemprijs of basisprijs | 0.0465 | 0: Euro/kWh
| Bodemprijs of basisprijs (netlevering/niet-netlevering) | 0.0465 | 0: Euro/kWh
| Bodemprijs of basisprijs netlevering | n.v.t. | 0: Euro/kWh
| Bodemprijs of basisprijs niet-netlevering | n.v.t. | 0: Euro/kWh
| Voorlopig correctiebedrag | 0.0691 | 0: Euro/kWh
| Voorlopig correctiebedrag netlevering/niet-netlevering | 0.0691 | 0: Euro/kWh
| Voorlopig correctiebedrag netlevering | n.v.t. | 0: Euro/kWh
| Voorlopig correctiebedrag niet-netlevering | n.v.t. | 0: Euro/kWh
| CONVERSIEFACTOREN | Waarde | 0: Eenheid
| Verbrandingswaarde methaan (onderwaarde) | 35.8 | 0: MJ/Nm3
| Verbrandingswaarde hernieuwbaar gas (onderwaarde) | 31.65 | 0: MJ/Nm3
| Verbrandingswaarde hernieuwbaar gas (bovenwaarde) | 35.17 | 0: MJ/Nm3
| kWh naar MJ | 3.6 | 0: MJ/kWh

## 37
Berekening basisbedragen: Eindadvies SDE++ 2026
Monomestvergisting <110 kW, hernieuwbaar gas
| BASISBEDRAG en SUBSIDIE-INTENSITEIT | Waarde | Eenheid | Toelichting
| Basisbedrag | 0.2522 | Euro/kWh | Het basisbedrag is een maat voor de productiekosten. Deze waarde kan berekend worden als alleen deze worksheet geopend is.
| Subsidie-intensiteit | 384.8568 | Euro/t CO2 | De subsidie-intensiteit is de maat die in de rangschikking gebruikt wordt. Om deze waarde te berekenen dient ook de worksheet 'Correcties' geopend te zijn.
| Productie-eenheid | kWh |  | De SDE++ kent twee rekeneenheden waarover subsidie kan worden uitgekeerd: kWh voor energiecategorieën en t CO2 voor CCS- en CCU-categorieën.
| Vermogenseenheid | kW
| Domein | Moleculen |  | Het corresponderende domein bij deze categorie geeft aan binnen welk 'hekje' de subsidiecategorie valt.
| CORRECTIEMETHODES | Waarde | Typering | Toelichting
| Berekeningswijze correctiebedrag methode-ID | 13 | Hernieuwbaar gas HHV | TTF[HHV]
| Berekeningswijze ETS-correctie-ID | 0 | Geen ETS-correctie | 0
| ETS-voordeel bij merendeel van projecten? | ja | Ja of Nee | Alleen van belang voor warmteprojecten. Deze parameter werkt door op de langetermijnprijs en subsidie-intensiteit.
| Berekeningswijze correctiebedrag methode-ID netlevering |  |  | Enkel relevant voor zon-pv.
| Berekeningswijze correctiebedrag methode-ID niet-netlevering |  |  | Enkel relevant voor zon-pv.
| Netlevering deel |  |  | Enkel relevant voor zon-pv. Aandeel van de productie dat aan het net wordt geleverd.
| Niet-netlevering deel |  |  | Enkel relevant voor zon-pv. Aandeel eigen gebruik.
| SYSTEEMGROOTTE | Waarde | Eenheid | Toelichting
| Inputvermogen | 72 | kW
| Seasonal Performance Factor (SPF) |  |  | Hier wordt de seizoensgemiddelde COP, of Seasonal performance factor, mee bedoeld voor het hele systeem.
| Gaat het om een installatie voor hernieuwbaar gas? | Ja |  | Alleen 'Ja' invullen als de installatie gas van aardgaskwaliteit produceert.
| Methaangehalte hernieuwbaar gas voor gaszuivering | 58% |  | Het percentage methaan in het biogas, dat nog niet tot aardgaskwaliteit is opgewaardeerd.
| Vermogen hernieuwbaargasproductie (voor zuivering) | 12.4831 | Nm3/uur
| Outputvermogen (thermisch of hernieuwbaar gas) | 71.64 | kW | Dit veld alleen invullen bij productie van warmte (al dan niet in WKK-variant) of hernieuwbaar gas van aardgaskwaliteit
| Outputvermogen (hernieuwbaar gas) | 8.1486 | Nm3/uur
| Outputvermogen (elektrisch of overig) |  | kW | Dit veld invullen als de installatie elektriciteit produceert (al dan niet in WKK-variant), of iets anders dan warmte of gas van aardgaskwaliteit produceert.
| Vollasturen levering (thermisch of hernieuwbaar gas) | 8000 | uur/jaar | Bij een installatie voor gecombineerde opwekking, wordt de bedrijfstijd automatisch genomen als maximum van de vollasturen warmte en vollasturen elektriciteit.
| Vollasturen levering (elektrisch of overig) |  | uur/jaar | Bij een installatie voor gecombineerde opwekking, wordt de bedrijfstijd automatisch genomen als maximum van de vollasturen warmte en vollasturen elektriciteit.
| ENERGETISCH RENDEMENT | Waarde | Eenheid | Toelichting
| Max. elektrisch rendement | 0%
| Elektrisch rendement | 0%
| Thermisch rendement of rendement gasproductie | 99.5%
| Elektriciteitsderving bij warmtelevering |  | elektriciteit : warmte | Enkel invullen als de installatie een WKK-installatie is waarbij warmtelevering ten koste gaat van de elektriciteitsproductie.
| KOSTEN | Waarde | Eenheid | Toelichting
| Investeringskosten input gebaseerd | 6815 | Euro/kW | De investeringskosten 'input gebaseerd' worden opgeteld bij de investeringskosten 'output gebaseerd'. Pas op voor onbedoelde dubbeltelling.
| Investeringskosten output gebaseerd |  | Euro/kW | De investeringskosten 'input gebaseerd' worden opgeteld bij de investeringskosten 'output gebaseerd'. Pas op voor onbedoelde dubbeltelling.
| Totale investeringskosten | 0.49411 | Euro(miljoen)
| Vaste operationele kosten input gebaseerd | 446.41 | Euro/kW/jaar | De operationele kosten 'input gebaseerd' worden opgeteld bij de investeringskosten 'output gebaseerd'. Pas op voor onbedoelde dubbeltelling.
| Vaste operationele kosten output gebaseerd |  | Euro/kW/jaar | De operationele kosten 'input gebaseerd' worden opgeteld bij de investeringskosten 'output gebaseerd'. Pas op voor onbedoelde dubbeltelling.
| Totale jaarlijkse vaste operationele kosten | 32.1415 | Euro(duizend)/jaar | Deze waarde wordt ter illustratie getoond.
| Kosten elektriciteitsverbruik | 0.0157 | Euro/kWh | Het betreft de inkoopkosten voor elektriciteit, per kWh output
| Kosten gasverbruik |  | Euro/kWh | Het betreft de inkoopkosten voor gas, per kWh output
| Kosten warmteverbruik |  | Euro/kWh | Het betreft de inkoopkosten voor warmte, per kWh output
| Overige variabele operationele kosten | 0.06275 | Euro/kWh
| Totale variabele operationele kosten | 0.07845 | Euro/kWh
| ENERGIEGEBRUIK | Waarde | Eenheid | Toelichting
| Energie-inhoud brandstof | 0.57 | GJ/ton
| Biomassadoorzet | 3637.8947 | ton/jaar
| Netto brandstofprijs |  | Euro/ton | Hier wordt de brandstofprijs aan de poort bedoeld, inclusief eventuele risico-opslag.
| Relatief elektriciteitsgebruik | 0.1149 | kWh/kWh
| Elektriciteitsgebruik | 65.8515 | MWh/jaar
| Relatief warmtegebruik |  | kWh/kWh
| Warmtegebruik | 0 | MWh/jaar
| Relatief aardgasgebruik |  | kWh/kWh
| Aardgasgebruik | 0 | MWh/jaar
| EMISSIEFACTOREN | Waarde | Eenheid | Toelichting
| Emissiefactor van warmteproductie per eenheid |  | kg CO2/kWh
| Emissiefactor van elektriciteitsproductie of overig per eenheid |  | kg CO2/kWh
| Emissiefactor van gasproductie per eenheid | 0.182 | kg CO2/kWh
| Emissiefactor gebruik van biomassa | -54 | kg CO2/ton | De waarde die hier getoond wordt, is afhankelijk aan de uitgangspunten in de adviesvraag.
| Emissiefactor gebruik van warmte |  | kg CO2/kWh
| Emissiefactor gebruik van elektriciteit | 0.13 | kg CO2/kWh
| Emissiefactor gebruik van gas |  | kg CO2/kWh
| Vermeden emissies | 0.5098 | kg CO2/kWh
| TERMIJNEN | Waarde | Eenheid | Toelichting
| Economische levensduur | 12 | jaar | Deze waarde wordt gebruikt om eventuele inkomsten van het project na subsidieperiode te berekenen.
| Termijn lening | 12 | jaar
| Afschrijvingstermijn | 12 | jaar
| Beleidsperiode | 12 | jaar
| Totale operationale periode |  | jaar | Deze waarde wordt gebruikt om de vermeden emissies gedurende de hele operationele periode van de installatie te berekenen.
| PARAMETERS NA SUBSIDIEPERIODE | Waarde | Eenheid | Toelichting
| Elektriciteitsprijs na subsidieperiode |  | Euro/kWh | Deze prijs is inclusief de profielfactor, maar exclusief de onbalansfactor.
| Vollasturen na subsidieperiode elektriciteit of overige |  | uur/jaar
| Prijs warmte of hernieuwbaar gas na subsidieperiode |  | Euro/kWh
| Vollasturen na subsidieperiode warmte of hernieuwbaar gas |  | uur/jaar
| Totaal geproduceerde eenheden subsidieperiode | 7642324.3223 | kWh
| Totale geproduceerde eenheden bedrijfsperiode | 7642324.3223 | kWh
| Verrekeningsfactor bespaarde emissies | 1
| FINANCIËLE PARAMETERS | Waarde | Eenheid | Toelichting
| Inflatie | 2%
| Rendement op vreemd vermogen | 5.75%
| Rendement op eigen vermogen | 14.5%
| Percentage vreemd vermogen in investering | 70%
| Percentage eigen vermogen in investering | 30%
| Vennootschapsbelasting | 25.8%
| INVESTERINGSSUBSIDIES | Waarde | Eenheid | Toelichting
| Investeringssubsidie t.g.v. vreemd vermogen |  | Euro
| Investeringssubsidie t.g.v. eigen vermogen (NCW) |  | Euro
| ONREGELMATIGE CASHFLOWS | Jaar | Waarde | Toelichting
Voer in cel kolom C het jaar in waarin de onregelmatige cashflow plaatsvindt en in kolom D97 de reële kosten (als negatieve waarde) in dat specifieke jaar.
De waarde als reële kosten is gedefinieerd in euro van het jaar 2026.
| Afsluitprovisie op lening handmatig |  |  | Indien de afsluitprovisie handmatig moet worden ingevoerd, voer dan in cel C103 het bedrag van de afsluitprovisie in.
| Afsluitprovisie als percentage van lening | 0 | 1% | Deze afsluitprovisie wordt verrekend in de totale investeringskosten en is gedefinieerd als percentage van de lening.
| SUBSIDIE-INKOMSTEN (niet invullen voor basisbedragberekening) |  | Eenheid | 2026 | 2027 | 2028 | 2029 | 2030 | 2031 | 2032 | 2033 | 2034 | 2035 | 2036 | 2037 | 2038 | 2039 | 2040 | 2041 | 2042 | 2043 | 2044 | 2045 | 2046 | 2047 | 2048 | 2049 | 2050 | 2051 | 2052 | 2053 | 2054 | 2055 | 2056 | 2057 | 2058 | 2059 | 2060 | 2061 | 2062 | 2063 | 2064 | 2065
| Basisbedrag (deze cellen kunnen gebruikt worden om de inkomsten toe te voegen) |  | Euro/kWh |  | 0 | 0 | 0 | 0 | 0 | 0 | 0 | 0 | 0 | 0 | 0 | 0 | 0 | 0 | 0 | 0 | 0 | 0 | 0 | 0 | 0 | 0 | 0 | 0 | 0 | 0 | 0 | 0 | 0 | 0 | 0 | 0 | 0 | 0 | 0 | 0 | 0 | 0 | 0
| Correctiebedrag (deze cellen kunnen gebruikt worden om de inkomsten toe te voegen) |  | Euro/kWh |  | 0 | 0 | 0 | 0 | 0 | 0 | 0 | 0 | 0 | 0 | 0 | 0 | 0 | 0 | 0 | 0 | 0 | 0 | 0 | 0 | 0 | 0 | 0 | 0 | 0 | 0 | 0 | 0 | 0 | 0 | 0 | 0 | 0 | 0 | 0 | 0 | 0 | 0 | 0
| Inflator |  | index | 1 | 1.02 | 1.0404 | 1.0612 | 1.0824 | 1.1041 | 1.1262 | 1.1487 | 1.1717 | 1.1951 | 1.219 | 1.2434 | 1.2682 | 1.2936 | 1.3195 | 1.3459 | 1.3728 | 1.4002 | 1.4282 | 1.4568 | 1.4859 | 1.5157 | 1.546 | 1.5769 | 1.6084 | 1.6406 | 1.6734 | 1.7069 | 1.741 | 1.7758 | 1.8114 | 1.8476 | 1.8845 | 1.9222 | 1.9607 | 1.9999 | 2.0399 | 2.0807 | 2.1223 | 2.1647
Tabel: Nominale kasstroom (positieve bedragen = gunstig voor de producent)
| INITIELE INVESTERING |  | 0 | 1 | 2 | 3 | 4 | 5 | 6 | 7 | 8 | 9 | 10 | 11 | 12 | 13 | 14 | 15 | 16 | 17 | 18 | 19 | 20 | 21 | 22 | 23 | 24 | 25 | 26 | 27 | 28 | 29 | 30 | 31 | 32 | 33 | 34 | 35 | 36 | 37 | 38 | 39 | 40
| Investering | Euro | 0: -494114.76
AFZET
| Afzet elektriciteit of overige | kWh |  | 0 | 0 | 0 | 0 | 0 | 0 | 0 | 0 | 0 | 0 | 0 | 0 | 0 | 0 | 0 | 0 | 0 | 0 | 0 | 0 | 0 | 0 | 0 | 0 | 0 | 0 | 0 | 0 | 0 | 0 | 0 | 0 | 0 | 0 | 0 | 0 | 0 | 0 | 0 | 0
| Afzet warmte | kWh |  | 0 | 0 | 0 | 0 | 0 | 0 | 0 | 0 | 0 | 0 | 0 | 0 | 0 | 0 | 0 | 0 | 0 | 0 | 0 | 0 | 0 | 0 | 0 | 0 | 0 | 0 | 0 | 0 | 0 | 0 | 0 | 0 | 0 | 0 | 0 | 0 | 0 | 0 | 0 | 0
| Afzet hernieuwbaar gas | kWh (HHV) |  | 636860.3602 | 636860.3602 | 636860.3602 | 636860.3602 | 636860.3602 | 636860.3602 | 636860.3602 | 636860.3602 | 636860.3602 | 636860.3602 | 636860.3602 | 636860.3602 | 0 | 0 | 0 | 0 | 0 | 0 | 0 | 0 | 0 | 0 | 0 | 0 | 0 | 0 | 0 | 0 | 0 | 0 | 0 | 0 | 0 | 0 | 0 | 0 | 0 | 0 | 0 | 0
| Afzet | kWh |  | 636860.3602 | 636860.3602 | 636860.3602 | 636860.3602 | 636860.3602 | 636860.3602 | 636860.3602 | 636860.3602 | 636860.3602 | 636860.3602 | 636860.3602 | 636860.3602 | 0 | 0 | 0 | 0 | 0 | 0 | 0 | 0 | 0 | 0 | 0 | 0 | 0 | 0 | 0 | 0 | 0 | 0 | 0 | 0 | 0 | 0 | 0 | 0 | 0 | 0 | 0 | 0
KOSTEN EN INKOMSTEN
| Operationele kosten | Euro |  | -82103.2153 | -83745.2796 | -85420.1852 | -87128.5889 | -88871.1606 | -90648.5838 | -92461.5555 | -94310.7866 | -96197.0024 | -98120.9424 | -100083.3613 | -102085.0285 | 0 | 0 | 0 | 0 | 0 | 0 | 0 | 0 | 0 | 0 | 0 | 0 | 0 | 0 | 0 | 0 | 0 | 0 | 0 | 0 | 0 | 0 | 0 | 0 | 0 | 0 | 0 | 0
| Brandstofkosten (biomassa) | Euro |  | 0 | 0 | 0 | 0 | 0 | 0 | 0 | 0 | 0 | 0 | 0 | 0 | 0 | 0 | 0 | 0 | 0 | 0 | 0 | 0 | 0 | 0 | 0 | 0 | 0 | 0 | 0 | 0 | 0 | 0 | 0 | 0 | 0 | 0 | 0 | 0 | 0 | 0 | 0 | 0
| Marktwaarde elektriciteit na einde beleidsperiode | Euro/kWh |  | 0 | 0 | 0 | 0 | 0 | 0 | 0 | 0 | 0 | 0 | 0 | 0 | 0 | 0 | 0 | 0 | 0 | 0 | 0 | 0 | 0 | 0 | 0 | 0 | 0 | 0 | 0 | 0 | 0 | 0 | 0 | 0 | 0 | 0 | 0 | 0 | 0 | 0 | 0 | 0
| Marktwaarde warmte of hernieuwbaar gas na einde beleidsperiode | Euro/kWh |  | 0 | 0 | 0 | 0 | 0 | 0 | 0 | 0 | 0 | 0 | 0 | 0 | 0 | 0 | 0 | 0 | 0 | 0 | 0 | 0 | 0 | 0 | 0 | 0 | 0 | 0 | 0 | 0 | 0 | 0 | 0 | 0 | 0 | 0 | 0 | 0 | 0 | 0 | 0 | 0
| Correctiebedrag | Euro/kWh |  | 0 | 0 | 0 | 0 | 0 | 0 | 0 | 0 | 0 | 0 | 0 | 0 | 0 | 0 | 0 | 0 | 0 | 0 | 0 | 0 | 0 | 0 | 0 | 0 | 0 | 0 | 0 | 0 | 0 | 0 | 0 | 0 | 0 | 0 | 0 | 0 | 0 | 0 | 0 | 0
| Basisbedrag | Euro/kWh |  | 0 | 0 | 0 | 0 | 0 | 0 | 0 | 0 | 0 | 0 | 0 | 0 | 0 | 0 | 0 | 0 | 0 | 0 | 0 | 0 | 0 | 0 | 0 | 0 | 0 | 0 | 0 | 0 | 0 | 0 | 0 | 0 | 0 | 0 | 0 | 0 | 0 | 0 | 0 | 0
| SDE-vergoeding | Euro |  | 0 | 0 | 0 | 0 | 0 | 0 | 0 | 0 | 0 | 0 | 0 | 0 | 0 | 0 | 0 | 0 | 0 | 0 | 0 | 0 | 0 | 0 | 0 | 0 | 0 | 0 | 0 | 0 | 0 | 0 | 0 | 0 | 0 | 0 | 0 | 0 | 0 | 0 | 0 | 0
| Marktinkomsten na einde beleidsperiode | Euro |  | 0 | 0 | 0 | 0 | 0 | 0 | 0 | 0 | 0 | 0 | 0 | 0 | 0 | 0 | 0 | 0 | 0 | 0 | 0 | 0 | 0 | 0 | 0 | 0 | 0 | 0 | 0 | 0 | 0 | 0 | 0 | 0 | 0 | 0 | 0 | 0 | 0 | 0 | 0 | 0
| Marktinkomsten gedurende beleidsperiode | Euro |  | 0 | 0 | 0 | 0 | 0 | 0 | 0 | 0 | 0 | 0 | 0 | 0 | 0 | 0 | 0 | 0 | 0 | 0 | 0 | 0 | 0 | 0 | 0 | 0 | 0 | 0 | 0 | 0 | 0 | 0 | 0 | 0 | 0 | 0 | 0 | 0 | 0 | 0 | 0 | 0
TOTALE KOSTEN EN INKOMSTEN
| Inkomen totaal (nominaal) | Euro |  | 0 | 0 | 0 | 0 | 0 | 0 | 0 | 0 | 0 | 0 | 0 | 0 | 0 | 0 | 0 | 0 | 0 | 0 | 0 | 0 | 0 | 0 | 0 | 0 | 0 | 0 | 0 | 0 | 0 | 0 | 0 | 0 | 0 | 0 | 0 | 0 | 0 | 0 | 0 | 0
| Kosten totaal (nominaal) | Euro |  | -82103.2153 | -83745.2796 | -85420.1852 | -87128.5889 | -88871.1606 | -90648.5838 | -92461.5555 | -94310.7866 | -96197.0024 | -98120.9424 | -100083.3613 | -102085.0285 | 0 | 0 | 0 | 0 | 0 | 0 | 0 | 0 | 0 | 0 | 0 | 0 | 0 | 0 | 0 | 0 | 0 | 0 | 0 | 0 | 0 | 0 | 0 | 0 | 0 | 0 | 0 | 0
| Bruto inkomen (nominaal) | Euro |  | -82103.2153 | -83745.2796 | -85420.1852 | -87128.5889 | -88871.1606 | -90648.5838 | -92461.5555 | -94310.7866 | -96197.0024 | -98120.9424 | -100083.3613 | -102085.0285 | 0 | 0 | 0 | 0 | 0 | 0 | 0 | 0 | 0 | 0 | 0 | 0 | 0 | 0 | 0 | 0 | 0 | 0 | 0 | 0 | 0 | 0 | 0 | 0 | 0 | 0 | 0 | 0
AFSCHRIJVING EN SCHULDEN
| Afschrijving | Euro |  | -41176.23 | -41176.23 | -41176.23 | -41176.23 | -41176.23 | -41176.23 | -41176.23 | -41176.23 | -41176.23 | -41176.23 | -41176.23 | -41176.23 | 0 | 0 | 0 | 0 | 0 | 0 | 0 | 0 | 0 | 0 | 0 | 0 | 0 | 0 | 0 | 0 | 0 | 0 | 0 | 0 | 0 | 0 | 0 | 0 | 0 | 0 | 0 | 0
| Rente | Euro |  | -19888.1191 | -18691.895 | -17426.888 | -16089.1432 | -14674.478 | -13178.4696 | -11596.4406 | -9923.445 | -8154.2522 | -6283.3308 | -4304.8314 | -2212.5683 | 0 | 0 | 0 | 0 | 0 | 0 | 0 | 0 | 0 | 0 | 0 | 0 | 0 | 0 | 0 | 0 | 0 | 0 | 0 | 0 | 0 | 0 | 0 | 0 | 0 | 0 | 0 | 0
| Aflossing | Euro |  | -20803.897 | -22000.1211 | -23265.128 | -24602.8729 | -26017.5381 | -27513.5465 | -29095.5755 | -30768.5711 | -32537.7639 | -34408.6853 | -36387.1847 | -38479.4478 | 0 | 0 | 0 | 0 | 0 | 0 | 0 | 0 | 0 | 0 | 0 | 0 | 0 | 0 | 0 | 0 | 0 | 0 | 0 | 0 | 0 | 0 | 0 | 0 | 0 | 0 | 0 | 0
| Totale lasten lening | Euro |  | -40692.0161 | -40692.0161 | -40692.0161 | -40692.0161 | -40692.0161 | -40692.0161 | -40692.0161 | -40692.0161 | -40692.0161 | -40692.0161 | -40692.0161 | -40692.0161 | 0 | 0 | 0 | 0 | 0 | 0 | 0 | 0 | 0 | 0 | 0 | 0 | 0 | 0 | 0 | 0 | 0 | 0 | 0 | 0 | 0 | 0 | 0 | 0 | 0 | 0 | 0 | 0
BELASTING
| Belastbaar inkomen | Euro |  | -143167.5643 | -143613.4046 | -144023.3032 | -144393.962 | -144721.8686 | -145003.2834 | -145234.2262 | -145410.4617 | -145527.4846 | -145580.5032 | -145564.4226 | -145473.8267 | 0 | 0 | 0 | 0 | 0 | 0 | 0 | 0 | 0 | 0 | 0 | 0 | 0 | 0 | 0 | 0 | 0 | 0 | 0 | 0 | 0 | 0 | 0 | 0 | 0 | 0 | 0 | 0
| Belasting bedrag | Euro |  | 36937.2316 | 37052.2584 | 37158.0122 | 37253.6422 | 37338.2421 | 37410.8471 | 37470.4303 | 37515.8991 | 37546.091 | 37559.7698 | 37555.621 | 37532.2473 | 0 | 0 | 0 | 0 | 0 | 0 | 0 | 0 | 0 | 0 | 0 | 0 | 0 | 0 | 0 | 0 | 0 | 0 | 0 | 0 | 0 | 0 | 0 | 0 | 0 | 0 | 0 | 0
CASHFLOWS
| Netto inkomen na belasting | Euro |  | -85857.9998 | -87385.0373 | -88954.189 | -90566.9627 | -92224.9346 | -93929.7528 | -95683.1413 | -97486.9036 | -99342.9274 | -101253.1887 | -103219.7563 | -105244.7973 | 0 | 0 | 0 | 0 | 0 | 0 | 0 | 0 | 0 | 0 | 0 | 0 | 0 | 0 | 0 | 0 | 0 | 0 | 0 | 0 | 0 | 0 | 0 | 0 | 0 | 0 | 0 | 0
| Project cashflow | Euro | -494114.76 | -45165.9837 | -46693.0212 | -48262.1729 | -49874.9466 | -51532.9185 | -53237.7367 | -54991.1252 | -56794.8875 | -58650.9113 | -60561.1726 | -62527.7402 | -64552.7812 | 0 | 0 | 0 | 0 | 0 | 0 | 0 | 0 | 0 | 0 | 0 | 0 | 0 | 0 | 0 | 0 | 0 | 0 | 0 | 0 | 0 | 0 | 0 | 0 | 0 | 0 | 0 | 0
| Equity cashflow | Euro | -148234.428 | -85857.9998 | -87385.0373 | -88954.189 | -90566.9627 | -92224.9346 | -93929.7528 | -95683.1413 | -97486.9036 | -99342.9274 | -101253.1887 | -103219.7563 | -105244.7973 | 0 | 0 | 0 | 0 | 0 | 0 | 0 | 0 | 0 | 0 | 0 | 0 | 0 | 0 | 0 | 0 | 0 | 0 | 0 | 0 | 0 | 0 | 0 | 0 | 0 | 0 | 0 | 0
| Subsidiebasis: afzet | kWh |  | 636860.3602 | 636860.3602 | 636860.3602 | 636860.3602 | 636860.3602 | 636860.3602 | 636860.3602 | 636860.3602 | 636860.3602 | 636860.3602 | 636860.3602 | 636860.3602 | 0 | 0 | 0 | 0 | 0 | 0 | 0 | 0 | 0 | 0 | 0 | 0 | 0 | 0 | 0 | 0 | 0 | 0 | 0 | 0 | 0 | 0 | 0 | 0 | 0 | 0 | 0 | 0
| Terug te verdienen investering | Euro | 494114.76 | 435489.9115 | 377310.9032 | 319541.7936 | 262143.3428 | 205072.7986 | 148283.6692 | 91725.4825 | 35343.5313 | -20921.397 | -77133.3066 | -133361.2968 | -189679.8829 | -189679.8829 | -189679.8829 | -189679.8829 | -189679.8829 | -189679.8829 | -189679.8829 | -189679.8829 | -189679.8829 | -189679.8829 | -189679.8829 | -189679.8829 | -189679.8829 | -189679.8829 | -189679.8829 | -189679.8829 | -189679.8829 | -189679.8829 | -189679.8829 | -189679.8829 | -189679.8829 | -189679.8829 | -189679.8829 | -189679.8829 | -189679.8829 | -189679.8829 | -189679.8829 | -189679.8829 | -189679.8829
| DSCR |  | 1: 1.8188; 2: 1.7813; 3: 1.7427; 4: 1.7031; 5: 1.6623; 6: 1.6205; 7: 1.5774; 8: 1.533; 9: 1.4874; 10: 1.4405; 11: 1.3922; 12: 1.3424
| PROJECTPARAMETERS | Waarde | 0: Eenheid
| Verdisconteerde inkomsten | -511734.436 | 0: euro
| Verdisconteerde afzet | 2617146.6586 | 0: kWh
| Totale investering | 494114.76 | 0: Euro
| DSCR (gemiddeld) | 1.5918
| Vermogenskostenvergoeding (WACC nominaal/reëel) | 7.3% / 5.2%
| Projectrendement (IRR) | n.v.t.
| Rendement op eigen vermogen (IRR) | n.v.t.
| Aandeel lening | 345880.332 | 0: Euro
| Aandeel eigen vermogen | 148234.428 | 0: Euro
| Warmtekrachtverhouding | 0 | 0: W:E
| Samengesteld aantal vollasturen | 8000 | 0: uur/jaar
| Terugverdientijd (inclusief SDE++-subsidie) | tussen 8 en 9 jaar
| SUBSIDIEPARAMETERS | Waarde | 0: Eenheid
| Langetermijn-prijs | 0.0252 | 0: Euro/kWh
| Langetermijnprijs (netlevering/niet-netlevering) | 0.0252 | 0: Euro/kWh
| Langetermijnprijs netlevering | n.v.t. | 0: Euro/kWh
| Langetermijnprijs niet-netlevering | n.v.t. | 0: Euro/kWh
| Voorlopige GVO-waarde | 0.015544 | 0: Euro/kWh
| Langetermijn GvO-waarde | 0.030804 | 0: Euro/kWh
| Voorlopige HBE-waarde | 0 | 0: Euro/kWh
| Langetermijn HBE-waarde | 0 | 0: Euro/kWh
| Voorlopige waarde ETS-correctie | 0 | 0: Euro/kWh
| Langetermijn-waarde ETS-correctie | 0 | 0: Euro/kWh
| Bodemprijs of basisprijs | 0.0168 | 0: Euro/kWh
| Bodemprijs of basisprijs (netlevering/niet-netlevering) | 0.0168 | 0: Euro/kWh
| Bodemprijs of basisprijs netlevering | n.v.t. | 0: Euro/kWh
| Bodemprijs of basisprijs niet-netlevering | n.v.t. | 0: Euro/kWh
| Voorlopig correctiebedrag | 0.0351 | 0: Euro/kWh
| Voorlopig correctiebedrag netlevering/niet-netlevering | 0.0351 | 0: Euro/kWh
| Voorlopig correctiebedrag netlevering | n.v.t. | 0: Euro/kWh
| Voorlopig correctiebedrag niet-netlevering | n.v.t. | 0: Euro/kWh
| CONVERSIEFACTOREN | Waarde | 0: Eenheid
| Verbrandingswaarde methaan (onderwaarde) | 35.8 | 0: MJ/Nm3
| Verbrandingswaarde hernieuwbaar gas (onderwaarde) | 31.65 | 0: MJ/Nm3
| Verbrandingswaarde hernieuwbaar gas (bovenwaarde) | 35.17 | 0: MJ/Nm3
| kWh naar MJ | 3.6 | 0: MJ/kWh

## 38
Berekening basisbedragen: Eindadvies SDE++ 2026
Monomestvergisting <110 kW, gecombineerde opwekking
| BASISBEDRAG en SUBSIDIE-INTENSITEIT | Waarde | Eenheid | Toelichting
| Basisbedrag | 0.4079 | Euro/kWh | Het basisbedrag is een maat voor de productiekosten. Deze waarde kan berekend worden als alleen deze worksheet geopend is.
| Subsidie-intensiteit | 357.4468 | Euro/t CO2 | De subsidie-intensiteit is de maat die in de rangschikking gebruikt wordt. Om deze waarde te berekenen dient ook de worksheet 'Correcties' geopend te zijn.
| Productie-eenheid | kWh |  | De SDE++ kent twee rekeneenheden waarover subsidie kan worden uitgekeerd: kWh voor energiecategorieën en t CO2 voor CCS- en CCU-categorieën.
| Vermogenseenheid | kW
| Domein | Elektriciteit |  | Het corresponderende domein bij deze categorie geeft aan binnen welk 'hekje' de subsidiecategorie valt.
| CORRECTIEMETHODES | Waarde | Typering | Toelichting
| Berekeningswijze correctiebedrag methode-ID | 23.3.062 | WKK, klein (vanaf 2023) | (EPEX3 + WK x (TTF[LHV] + EB1 ) / 90%) / (1 + WK-factor)
| Berekeningswijze ETS-correctie-ID | 15 | Warmte 100% ETS2-correctie | ETS2_max_warmte
| ETS-voordeel bij merendeel van projecten? | ja | Ja of Nee | Alleen van belang voor warmteprojecten. Deze parameter werkt door op de langetermijnprijs en subsidie-intensiteit.
| Berekeningswijze correctiebedrag methode-ID netlevering |  |  | Enkel relevant voor zon-pv.
| Berekeningswijze correctiebedrag methode-ID niet-netlevering |  |  | Enkel relevant voor zon-pv.
| Netlevering deel |  |  | Enkel relevant voor zon-pv. Aandeel van de productie dat aan het net wordt geleverd.
| Niet-netlevering deel |  |  | Enkel relevant voor zon-pv. Aandeel eigen gebruik.
| SYSTEEMGROOTTE | Waarde | Eenheid | Toelichting
| Inputvermogen | 72 | kW
| Seasonal Performance Factor (SPF) |  |  | Hier wordt de seizoensgemiddelde COP, of Seasonal performance factor, mee bedoeld voor het hele systeem.
| Gaat het om een installatie voor hernieuwbaar gas? | nee |  | Alleen 'Ja' invullen als de installatie gas van aardgaskwaliteit produceert.
| Methaangehalte hernieuwbaar gas voor gaszuivering | 58% |  | Het percentage methaan in het biogas, dat nog niet tot aardgaskwaliteit is opgewaardeerd.
| Vermogen hernieuwbaargasproductie (voor zuivering) | 0 | Nm3/uur
| Outputvermogen (thermisch of hernieuwbaar gas) | 34.56 | kW | Dit veld alleen invullen bij productie van warmte (al dan niet in WKK-variant) of hernieuwbaar gas van aardgaskwaliteit
| Outputvermogen (hernieuwbaar gas) | 0 | Nm3/uur
| Outputvermogen (elektrisch of overig) | 21.6 | kW | Dit veld invullen als de installatie elektriciteit produceert (al dan niet in WKK-variant), of iets anders dan warmte of gas van aardgaskwaliteit produceert.
| Vollasturen levering (thermisch of hernieuwbaar gas) | 3083 | uur/jaar | Bij een installatie voor gecombineerde opwekking, wordt de bedrijfstijd automatisch genomen als maximum van de vollasturen warmte en vollasturen elektriciteit.
| Vollasturen levering (elektrisch of overig) | 8000 | uur/jaar | Bij een installatie voor gecombineerde opwekking, wordt de bedrijfstijd automatisch genomen als maximum van de vollasturen warmte en vollasturen elektriciteit.
| ENERGETISCH RENDEMENT | Waarde | Eenheid | Toelichting
| Max. elektrisch rendement | 30%
| Elektrisch rendement | 30%
| Thermisch rendement of rendement gasproductie | 48%
| Elektriciteitsderving bij warmtelevering |  | elektriciteit : warmte | Enkel invullen als de installatie een WKK-installatie is waarbij warmtelevering ten koste gaat van de elektriciteitsproductie.
| KOSTEN | Waarde | Eenheid | Toelichting
| Investeringskosten input gebaseerd | 7432 | Euro/kW | De investeringskosten 'input gebaseerd' worden opgeteld bij de investeringskosten 'output gebaseerd'. Pas op voor onbedoelde dubbeltelling.
| Investeringskosten output gebaseerd |  | Euro/kW | De investeringskosten 'input gebaseerd' worden opgeteld bij de investeringskosten 'output gebaseerd'. Pas op voor onbedoelde dubbeltelling.
| Totale investeringskosten | 0.53885 | Euro(miljoen)
| Vaste operationele kosten input gebaseerd | 422.5 | Euro/kW/jaar | De operationele kosten 'input gebaseerd' worden opgeteld bij de investeringskosten 'output gebaseerd'. Pas op voor onbedoelde dubbeltelling.
| Vaste operationele kosten output gebaseerd |  | Euro/kW/jaar | De operationele kosten 'input gebaseerd' worden opgeteld bij de investeringskosten 'output gebaseerd'. Pas op voor onbedoelde dubbeltelling.
| Totale jaarlijkse vaste operationele kosten | 30.42 | Euro(duizend)/jaar | Deze waarde wordt ter illustratie getoond.
| Kosten elektriciteitsverbruik | 0 | Euro/kWh | Het betreft de inkoopkosten voor elektriciteit, per kWh output
| Kosten gasverbruik |  | Euro/kWh | Het betreft de inkoopkosten voor gas, per kWh output
| Kosten warmteverbruik |  | Euro/kWh | Het betreft de inkoopkosten voor warmte, per kWh output
| Overige variabele operationele kosten | 0.00948 | Euro/kWh
| Totale variabele operationele kosten | 0.00948 | Euro/kWh
| ENERGIEGEBRUIK | Waarde | Eenheid | Toelichting
| Energie-inhoud brandstof | 0.57 | GJ/ton
| Biomassadoorzet | 3637.8947 | ton/jaar
| Netto brandstofprijs |  | Euro/ton | Hier wordt de brandstofprijs aan de poort bedoeld, inclusief eventuele risico-opslag.
| Relatief elektriciteitsgebruik | 0 | kWh/kWh
| Elektriciteitsgebruik | 0 | MWh/jaar
| Relatief warmtegebruik |  | kWh/kWh
| Warmtegebruik | 0 | MWh/jaar
| Relatief aardgasgebruik |  | kWh/kWh
| Aardgasgebruik | 0 | MWh/jaar
| EMISSIEFACTOREN | Waarde | Eenheid | Toelichting
| Emissiefactor van warmteproductie per eenheid | 0.225 | kg CO2/kWh
| Emissiefactor van elektriciteitsproductie of overig per eenheid | 0.13 | kg CO2/kWh
| Emissiefactor van gasproductie per eenheid |  | kg CO2/kWh
| Emissiefactor gebruik van biomassa | -54 | kg CO2/ton | De waarde die hier getoond wordt, is afhankelijk aan de uitgangspunten in de adviesvraag.
| Emissiefactor gebruik van warmte |  | kg CO2/kWh
| Emissiefactor gebruik van elektriciteit | 0.13 | kg CO2/kWh
| Emissiefactor gebruik van gas |  | kg CO2/kWh
| Vermeden emissies | 0.8695 | kg CO2/kWh
| TERMIJNEN | Waarde | Eenheid | Toelichting
| Economische levensduur | 12 | jaar | Deze waarde wordt gebruikt om eventuele inkomsten van het project na subsidieperiode te berekenen.
| Termijn lening | 12 | jaar
| Afschrijvingstermijn | 12 | jaar
| Beleidsperiode | 12 | jaar
| Totale operationale periode |  | jaar | Deze waarde wordt gebruikt om de vermeden emissies gedurende de hele operationele periode van de installatie te berekenen.
| PARAMETERS NA SUBSIDIEPERIODE | Waarde | Eenheid | Toelichting
| Elektriciteitsprijs na subsidieperiode |  | Euro/kWh | Deze prijs is inclusief de profielfactor, maar exclusief de onbalansfactor.
| Vollasturen na subsidieperiode elektriciteit of overige |  | uur/jaar
| Prijs warmte of hernieuwbaar gas na subsidieperiode |  | Euro/kWh
| Vollasturen na subsidieperiode warmte of hernieuwbaar gas |  | uur/jaar
| Totaal geproduceerde eenheden subsidieperiode | 3352181.76 | kWh
| Totale geproduceerde eenheden bedrijfsperiode | 3352181.76 | kWh
| Verrekeningsfactor bespaarde emissies | 1
| FINANCIËLE PARAMETERS | Waarde | Eenheid | Toelichting
| Inflatie | 2%
| Rendement op vreemd vermogen | 5.75%
| Rendement op eigen vermogen | 14.5%
| Percentage vreemd vermogen in investering | 70%
| Percentage eigen vermogen in investering | 30%
| Vennootschapsbelasting | 25.8%
| INVESTERINGSSUBSIDIES | Waarde | Eenheid | Toelichting
| Investeringssubsidie t.g.v. vreemd vermogen |  | Euro
| Investeringssubsidie t.g.v. eigen vermogen (NCW) |  | Euro
| ONREGELMATIGE CASHFLOWS | Jaar | Waarde | Toelichting
Voer in cel kolom C het jaar in waarin de onregelmatige cashflow plaatsvindt en in kolom D97 de reële kosten (als negatieve waarde) in dat specifieke jaar.
De waarde als reële kosten is gedefinieerd in euro van het jaar 2026.
| Afsluitprovisie op lening handmatig |  |  | Indien de afsluitprovisie handmatig moet worden ingevoerd, voer dan in cel C103 het bedrag van de afsluitprovisie in.
| Afsluitprovisie als percentage van lening | 0 | 1% | Deze afsluitprovisie wordt verrekend in de totale investeringskosten en is gedefinieerd als percentage van de lening.
| SUBSIDIE-INKOMSTEN (niet invullen voor basisbedragberekening) |  | Eenheid | 2026 | 2027 | 2028 | 2029 | 2030 | 2031 | 2032 | 2033 | 2034 | 2035 | 2036 | 2037 | 2038 | 2039 | 2040 | 2041 | 2042 | 2043 | 2044 | 2045 | 2046 | 2047 | 2048 | 2049 | 2050 | 2051 | 2052 | 2053 | 2054 | 2055 | 2056 | 2057 | 2058 | 2059 | 2060 | 2061 | 2062 | 2063 | 2064 | 2065
| Basisbedrag (deze cellen kunnen gebruikt worden om de inkomsten toe te voegen) |  | Euro/kWh |  | 0 | 0 | 0 | 0 | 0 | 0 | 0 | 0 | 0 | 0 | 0 | 0 | 0 | 0 | 0 | 0 | 0 | 0 | 0 | 0 | 0 | 0 | 0 | 0 | 0 | 0 | 0 | 0 | 0 | 0 | 0 | 0 | 0 | 0 | 0 | 0 | 0 | 0 | 0
| Correctiebedrag (deze cellen kunnen gebruikt worden om de inkomsten toe te voegen) |  | Euro/kWh |  | 0 | 0 | 0 | 0 | 0 | 0 | 0 | 0 | 0 | 0 | 0 | 0 | 0 | 0 | 0 | 0 | 0 | 0 | 0 | 0 | 0 | 0 | 0 | 0 | 0 | 0 | 0 | 0 | 0 | 0 | 0 | 0 | 0 | 0 | 0 | 0 | 0 | 0 | 0
| Inflator |  | index | 1 | 1.02 | 1.0404 | 1.0612 | 1.0824 | 1.1041 | 1.1262 | 1.1487 | 1.1717 | 1.1951 | 1.219 | 1.2434 | 1.2682 | 1.2936 | 1.3195 | 1.3459 | 1.3728 | 1.4002 | 1.4282 | 1.4568 | 1.4859 | 1.5157 | 1.546 | 1.5769 | 1.6084 | 1.6406 | 1.6734 | 1.7069 | 1.741 | 1.7758 | 1.8114 | 1.8476 | 1.8845 | 1.9222 | 1.9607 | 1.9999 | 2.0399 | 2.0807 | 2.1223 | 2.1647
Tabel: Nominale kasstroom (positieve bedragen = gunstig voor de producent)
| INITIELE INVESTERING |  | 0 | 1 | 2 | 3 | 4 | 5 | 6 | 7 | 8 | 9 | 10 | 11 | 12 | 13 | 14 | 15 | 16 | 17 | 18 | 19 | 20 | 21 | 22 | 23 | 24 | 25 | 26 | 27 | 28 | 29 | 30 | 31 | 32 | 33 | 34 | 35 | 36 | 37 | 38 | 39 | 40
| Investering | Euro | 0: -538849.728
AFZET
| Afzet elektriciteit of overige | kWh |  | 172800 | 172800 | 172800 | 172800 | 172800 | 172800 | 172800 | 172800 | 172800 | 172800 | 172800 | 172800 | 0 | 0 | 0 | 0 | 0 | 0 | 0 | 0 | 0 | 0 | 0 | 0 | 0 | 0 | 0 | 0 | 0 | 0 | 0 | 0 | 0 | 0 | 0 | 0 | 0 | 0 | 0 | 0
| Afzet warmte | kWh |  | 106548.48 | 106548.48 | 106548.48 | 106548.48 | 106548.48 | 106548.48 | 106548.48 | 106548.48 | 106548.48 | 106548.48 | 106548.48 | 106548.48 | 0 | 0 | 0 | 0 | 0 | 0 | 0 | 0 | 0 | 0 | 0 | 0 | 0 | 0 | 0 | 0 | 0 | 0 | 0 | 0 | 0 | 0 | 0 | 0 | 0 | 0 | 0 | 0
| Afzet hernieuwbaar gas | kWh (HHV) |  | 0 | 0 | 0 | 0 | 0 | 0 | 0 | 0 | 0 | 0 | 0 | 0 | 0 | 0 | 0 | 0 | 0 | 0 | 0 | 0 | 0 | 0 | 0 | 0 | 0 | 0 | 0 | 0 | 0 | 0 | 0 | 0 | 0 | 0 | 0 | 0 | 0 | 0 | 0 | 0
| Afzet | kWh |  | 279348.48 | 279348.48 | 279348.48 | 279348.48 | 279348.48 | 279348.48 | 279348.48 | 279348.48 | 279348.48 | 279348.48 | 279348.48 | 279348.48 | 0 | 0 | 0 | 0 | 0 | 0 | 0 | 0 | 0 | 0 | 0 | 0 | 0 | 0 | 0 | 0 | 0 | 0 | 0 | 0 | 0 | 0 | 0 | 0 | 0 | 0 | 0 | 0
KOSTEN EN INKOMSTEN
| Operationele kosten | Euro |  | -33068.2236 | -33729.5881 | -34404.1798 | -35092.2634 | -35794.1087 | -36509.9909 | -37240.1907 | -37984.9945 | -38744.6944 | -39519.5883 | -40309.98 | -41116.1796 | 0 | 0 | 0 | 0 | 0 | 0 | 0 | 0 | 0 | 0 | 0 | 0 | 0 | 0 | 0 | 0 | 0 | 0 | 0 | 0 | 0 | 0 | 0 | 0 | 0 | 0 | 0 | 0
| Brandstofkosten (biomassa) | Euro |  | 0 | 0 | 0 | 0 | 0 | 0 | 0 | 0 | 0 | 0 | 0 | 0 | 0 | 0 | 0 | 0 | 0 | 0 | 0 | 0 | 0 | 0 | 0 | 0 | 0 | 0 | 0 | 0 | 0 | 0 | 0 | 0 | 0 | 0 | 0 | 0 | 0 | 0 | 0 | 0
| Marktwaarde elektriciteit na einde beleidsperiode | Euro/kWh |  | 0 | 0 | 0 | 0 | 0 | 0 | 0 | 0 | 0 | 0 | 0 | 0 | 0 | 0 | 0 | 0 | 0 | 0 | 0 | 0 | 0 | 0 | 0 | 0 | 0 | 0 | 0 | 0 | 0 | 0 | 0 | 0 | 0 | 0 | 0 | 0 | 0 | 0 | 0 | 0
| Marktwaarde warmte of hernieuwbaar gas na einde beleidsperiode | Euro/kWh |  | 0 | 0 | 0 | 0 | 0 | 0 | 0 | 0 | 0 | 0 | 0 | 0 | 0 | 0 | 0 | 0 | 0 | 0 | 0 | 0 | 0 | 0 | 0 | 0 | 0 | 0 | 0 | 0 | 0 | 0 | 0 | 0 | 0 | 0 | 0 | 0 | 0 | 0 | 0 | 0
| Correctiebedrag | Euro/kWh |  | 0 | 0 | 0 | 0 | 0 | 0 | 0 | 0 | 0 | 0 | 0 | 0 | 0 | 0 | 0 | 0 | 0 | 0 | 0 | 0 | 0 | 0 | 0 | 0 | 0 | 0 | 0 | 0 | 0 | 0 | 0 | 0 | 0 | 0 | 0 | 0 | 0 | 0 | 0 | 0
| Basisbedrag | Euro/kWh |  | 0 | 0 | 0 | 0 | 0 | 0 | 0 | 0 | 0 | 0 | 0 | 0 | 0 | 0 | 0 | 0 | 0 | 0 | 0 | 0 | 0 | 0 | 0 | 0 | 0 | 0 | 0 | 0 | 0 | 0 | 0 | 0 | 0 | 0 | 0 | 0 | 0 | 0 | 0 | 0
| SDE-vergoeding | Euro |  | 0 | 0 | 0 | 0 | 0 | 0 | 0 | 0 | 0 | 0 | 0 | 0 | 0 | 0 | 0 | 0 | 0 | 0 | 0 | 0 | 0 | 0 | 0 | 0 | 0 | 0 | 0 | 0 | 0 | 0 | 0 | 0 | 0 | 0 | 0 | 0 | 0 | 0 | 0 | 0
| Marktinkomsten na einde beleidsperiode | Euro |  | 0 | 0 | 0 | 0 | 0 | 0 | 0 | 0 | 0 | 0 | 0 | 0 | 0 | 0 | 0 | 0 | 0 | 0 | 0 | 0 | 0 | 0 | 0 | 0 | 0 | 0 | 0 | 0 | 0 | 0 | 0 | 0 | 0 | 0 | 0 | 0 | 0 | 0 | 0 | 0
| Marktinkomsten gedurende beleidsperiode | Euro |  | 0 | 0 | 0 | 0 | 0 | 0 | 0 | 0 | 0 | 0 | 0 | 0 | 0 | 0 | 0 | 0 | 0 | 0 | 0 | 0 | 0 | 0 | 0 | 0 | 0 | 0 | 0 | 0 | 0 | 0 | 0 | 0 | 0 | 0 | 0 | 0 | 0 | 0 | 0 | 0
TOTALE KOSTEN EN INKOMSTEN
| Inkomen totaal (nominaal) | Euro |  | 0 | 0 | 0 | 0 | 0 | 0 | 0 | 0 | 0 | 0 | 0 | 0 | 0 | 0 | 0 | 0 | 0 | 0 | 0 | 0 | 0 | 0 | 0 | 0 | 0 | 0 | 0 | 0 | 0 | 0 | 0 | 0 | 0 | 0 | 0 | 0 | 0 | 0 | 0 | 0
| Kosten totaal (nominaal) | Euro |  | -33068.2236 | -33729.5881 | -34404.1798 | -35092.2634 | -35794.1087 | -36509.9909 | -37240.1907 | -37984.9945 | -38744.6944 | -39519.5883 | -40309.98 | -41116.1796 | 0 | 0 | 0 | 0 | 0 | 0 | 0 | 0 | 0 | 0 | 0 | 0 | 0 | 0 | 0 | 0 | 0 | 0 | 0 | 0 | 0 | 0 | 0 | 0 | 0 | 0 | 0 | 0
| Bruto inkomen (nominaal) | Euro |  | -33068.2236 | -33729.5881 | -34404.1798 | -35092.2634 | -35794.1087 | -36509.9909 | -37240.1907 | -37984.9945 | -38744.6944 | -39519.5883 | -40309.98 | -41116.1796 | 0 | 0 | 0 | 0 | 0 | 0 | 0 | 0 | 0 | 0 | 0 | 0 | 0 | 0 | 0 | 0 | 0 | 0 | 0 | 0 | 0 | 0 | 0 | 0 | 0 | 0 | 0 | 0
AFSCHRIJVING EN SCHULDEN
| Afschrijving | Euro |  | -44904.144 | -44904.144 | -44904.144 | -44904.144 | -44904.144 | -44904.144 | -44904.144 | -44904.144 | -44904.144 | -44904.144 | -44904.144 | -44904.144 | 0 | 0 | 0 | 0 | 0 | 0 | 0 | 0 | 0 | 0 | 0 | 0 | 0 | 0 | 0 | 0 | 0 | 0 | 0 | 0 | 0 | 0 | 0 | 0 | 0 | 0 | 0 | 0
| Rente | Euro |  | -21688.7016 | -20384.1766 | -19004.6415 | -17545.7831 | -16003.0404 | -14371.59 | -12646.3311 | -10821.8699 | -8892.5022 | -6852.1958 | -4694.5718 | -2412.8844 | 0 | 0 | 0 | 0 | 0 | 0 | 0 | 0 | 0 | 0 | 0 | 0 | 0 | 0 | 0 | 0 | 0 | 0 | 0 | 0 | 0 | 0 | 0 | 0 | 0 | 0 | 0 | 0
| Aflossing | Euro |  | -22687.39 | -23991.9149 | -25371.45 | -26830.3084 | -28373.0511 | -30004.5015 | -31729.7604 | -33554.2216 | -35483.5893 | -37523.8957 | -39681.5197 | -41963.2071 | 0 | 0 | 0 | 0 | 0 | 0 | 0 | 0 | 0 | 0 | 0 | 0 | 0 | 0 | 0 | 0 | 0 | 0 | 0 | 0 | 0 | 0 | 0 | 0 | 0 | 0 | 0 | 0
| Totale lasten lening | Euro |  | -44376.0915 | -44376.0915 | -44376.0915 | -44376.0915 | -44376.0915 | -44376.0915 | -44376.0915 | -44376.0915 | -44376.0915 | -44376.0915 | -44376.0915 | -44376.0915 | 0 | 0 | 0 | 0 | 0 | 0 | 0 | 0 | 0 | 0 | 0 | 0 | 0 | 0 | 0 | 0 | 0 | 0 | 0 | 0 | 0 | 0 | 0 | 0 | 0 | 0 | 0 | 0
BELASTING
| Belastbaar inkomen | Euro |  | -99661.0691 | -99017.9087 | -98312.9653 | -97542.1906 | -96701.2931 | -95785.7248 | -94790.6658 | -93711.0084 | -92541.3406 | -91275.9281 | -89908.6958 | -88433.208 | 0 | 0 | 0 | 0 | 0 | 0 | 0 | 0 | 0 | 0 | 0 | 0 | 0 | 0 | 0 | 0 | 0 | 0 | 0 | 0 | 0 | 0 | 0 | 0 | 0 | 0 | 0 | 0
| Belasting bedrag | Euro |  | 25712.5558 | 25546.6204 | 25364.7451 | 25165.8852 | 24948.9336 | 24712.717 | 24455.9918 | 24177.4402 | 23875.6659 | 23549.1894 | 23196.4435 | 22815.7677 | 0 | 0 | 0 | 0 | 0 | 0 | 0 | 0 | 0 | 0 | 0 | 0 | 0 | 0 | 0 | 0 | 0 | 0 | 0 | 0 | 0 | 0 | 0 | 0 | 0 | 0 | 0 | 0
CASHFLOWS
| Netto inkomen na belasting | Euro |  | -51731.7593 | -52559.0591 | -53415.5263 | -54302.4698 | -55221.2666 | -56173.3654 | -57160.2904 | -58183.6458 | -59245.12 | -60346.4903 | -61489.628 | -62676.5035 | 0 | 0 | 0 | 0 | 0 | 0 | 0 | 0 | 0 | 0 | 0 | 0 | 0 | 0 | 0 | 0 | 0 | 0 | 0 | 0 | 0 | 0 | 0 | 0 | 0 | 0 | 0 | 0
| Project cashflow | Euro | -538849.728 | -7355.6678 | -8182.9676 | -9039.4348 | -9926.3783 | -10845.1751 | -11797.2739 | -12784.1989 | -13807.5543 | -14869.0285 | -15970.3988 | -17113.5365 | -18300.412 | 0 | 0 | 0 | 0 | 0 | 0 | 0 | 0 | 0 | 0 | 0 | 0 | 0 | 0 | 0 | 0 | 0 | 0 | 0 | 0 | 0 | 0 | 0 | 0 | 0 | 0 | 0 | 0
| Equity cashflow | Euro | -161654.9184 | -51731.7593 | -52559.0591 | -53415.5263 | -54302.4698 | -55221.2666 | -56173.3654 | -57160.2904 | -58183.6458 | -59245.12 | -60346.4903 | -61489.628 | -62676.5035 | 0 | 0 | 0 | 0 | 0 | 0 | 0 | 0 | 0 | 0 | 0 | 0 | 0 | 0 | 0 | 0 | 0 | 0 | 0 | 0 | 0 | 0 | 0 | 0 | 0 | 0 | 0 | 0
| Subsidiebasis: afzet | kWh |  | 279348.48 | 279348.48 | 279348.48 | 279348.48 | 279348.48 | 279348.48 | 279348.48 | 279348.48 | 279348.48 | 279348.48 | 279348.48 | 279348.48 | 0 | 0 | 0 | 0 | 0 | 0 | 0 | 0 | 0 | 0 | 0 | 0 | 0 | 0 | 0 | 0 | 0 | 0 | 0 | 0 | 0 | 0 | 0 | 0 | 0 | 0 | 0 | 0
| Terug te verdienen investering | Euro | 538849.728 | 479660.4082 | 419827.9279 | 359290.5042 | 297982.3058 | 235833.2099 | 172768.5458 | 108708.8226 | 43569.442 | -22739.6064 | -90314.0673 | -159255.7605 | -229672.9415 | -229672.9415 | -229672.9415 | -229672.9415 | -229672.9415 | -229672.9415 | -229672.9415 | -229672.9415 | -229672.9415 | -229672.9415 | -229672.9415 | -229672.9415 | -229672.9415 | -229672.9415 | -229672.9415 | -229672.9415 | -229672.9415 | -229672.9415 | -229672.9415 | -229672.9415 | -229672.9415 | -229672.9415 | -229672.9415 | -229672.9415 | -229672.9415 | -229672.9415 | -229672.9415 | -229672.9415 | -229672.9415
| DSCR |  | 1: 1.7395; 2: 1.7209; 3: 1.7016; 4: 1.6816; 5: 1.6609; 6: 1.6394; 7: 1.6172; 8: 1.5941; 9: 1.5702; 10: 1.5454; 11: 1.5196; 12: 1.4929
| PROJECTPARAMETERS | Waarde | 0: Eenheid
| Verdisconteerde inkomsten | -306590.0679 | 0: euro
| Verdisconteerde afzet | 1147968.9846 | 0: kWh
| Totale investering | 538849.728 | 0: Euro
| DSCR (gemiddeld) | 1.6236
| Vermogenskostenvergoeding (WACC nominaal/reëel) | 7.3% / 5.2%
| Projectrendement (IRR) | n.v.t.
| Rendement op eigen vermogen (IRR) | n.v.t.
| Aandeel lening | 377194.8096 | 0: Euro
| Aandeel eigen vermogen | 161654.9184 | 0: Euro
| Warmtekrachtverhouding | 0.62 | 0: W:E
| Samengesteld aantal vollasturen | 4974.1538 | 0: uur/jaar
| Terugverdientijd (inclusief SDE++-subsidie) | tussen 8 en 9 jaar
| SUBSIDIEPARAMETERS | Waarde | 0: Eenheid
| Langetermijn-prijs | 0.0857 | 0: Euro/kWh
| Langetermijnprijs (netlevering/niet-netlevering) | 0.0857 | 0: Euro/kWh
| Langetermijnprijs netlevering | n.v.t. | 0: Euro/kWh
| Langetermijnprijs niet-netlevering | n.v.t. | 0: Euro/kWh
| Voorlopige GVO-waarde | 0 | 0: Euro/kWh
| Langetermijn GvO-waarde | 0 | 0: Euro/kWh
| Voorlopige HBE-waarde | 0 | 0: Euro/kWh
| Langetermijn HBE-waarde | 0 | 0: Euro/kWh
| Voorlopige waarde ETS-correctie | 0 | 0: Euro/kWh
| Langetermijn-waarde ETS-correctie | 0.011425 | 0: Euro/kWh
| Bodemprijs of basisprijs | 0.0665 | 0: Euro/kWh
| Bodemprijs of basisprijs (netlevering/niet-netlevering) | 0.0665 | 0: Euro/kWh
| Bodemprijs of basisprijs netlevering | n.v.t. | 0: Euro/kWh
| Bodemprijs of basisprijs niet-netlevering | n.v.t. | 0: Euro/kWh
| Voorlopig correctiebedrag | 0.1047 | 0: Euro/kWh
| Voorlopig correctiebedrag netlevering/niet-netlevering | 0.1047 | 0: Euro/kWh
| Voorlopig correctiebedrag netlevering | n.v.t. | 0: Euro/kWh
| Voorlopig correctiebedrag niet-netlevering | n.v.t. | 0: Euro/kWh
| CONVERSIEFACTOREN | Waarde | 0: Eenheid
| Verbrandingswaarde methaan (onderwaarde) | 35.8 | 0: MJ/Nm3
| Verbrandingswaarde hernieuwbaar gas (onderwaarde) | 31.65 | 0: MJ/Nm3
| Verbrandingswaarde hernieuwbaar gas (bovenwaarde) | 35.17 | 0: MJ/Nm3
| kWh naar MJ | 3.6 | 0: MJ/kWh

## 39
Berekening basisbedragen: Eindadvies SDE++ 2026
Monomestvergisting <110 kW, warmte
| BASISBEDRAG en SUBSIDIE-INTENSITEIT | Waarde | Eenheid | Toelichting
| Basisbedrag | 0.2557 | Euro/kWh | Het basisbedrag is een maat voor de productiekosten. Deze waarde kan berekend worden als alleen deze worksheet geopend is.
| Subsidie-intensiteit | 319.2033 | Euro/t CO2 | De subsidie-intensiteit is de maat die in de rangschikking gebruikt wordt. Om deze waarde te berekenen dient ook de worksheet 'Correcties' geopend te zijn.
| Productie-eenheid | kWh |  | De SDE++ kent twee rekeneenheden waarover subsidie kan worden uitgekeerd: kWh voor energiecategorieën en t CO2 voor CCS- en CCU-categorieën.
| Vermogenseenheid | kW
| Domein | lagetemperatuurwarmte |  | Het corresponderende domein bij deze categorie geeft aan binnen welk 'hekje' de subsidiecategorie valt.
| CORRECTIEMETHODES | Waarde | Typering | Toelichting
| Berekeningswijze correctiebedrag methode-ID | 16 | Warmte, middelgroot | (TTF[LHV] + EB3 ) / 90%
| Berekeningswijze ETS-correctie-ID | 15 | Warmte 100% ETS2-correctie | ETS2_max_warmte
| ETS-voordeel bij merendeel van projecten? | ja | Ja of Nee | Alleen van belang voor warmteprojecten. Deze parameter werkt door op de langetermijnprijs en subsidie-intensiteit.
| Berekeningswijze correctiebedrag methode-ID netlevering |  |  | Enkel relevant voor zon-pv.
| Berekeningswijze correctiebedrag methode-ID niet-netlevering |  |  | Enkel relevant voor zon-pv.
| Netlevering deel |  |  | Enkel relevant voor zon-pv. Aandeel van de productie dat aan het net wordt geleverd.
| Niet-netlevering deel |  |  | Enkel relevant voor zon-pv. Aandeel eigen gebruik.
| SYSTEEMGROOTTE | Waarde | Eenheid | Toelichting
| Inputvermogen | 72 | kW
| Seasonal Performance Factor (SPF) |  |  | Hier wordt de seizoensgemiddelde COP, of Seasonal performance factor, mee bedoeld voor het hele systeem.
| Gaat het om een installatie voor hernieuwbaar gas? | nee |  | Alleen 'Ja' invullen als de installatie gas van aardgaskwaliteit produceert.
| Methaangehalte hernieuwbaar gas voor gaszuivering | 58% |  | Het percentage methaan in het biogas, dat nog niet tot aardgaskwaliteit is opgewaardeerd.
| Vermogen hernieuwbaargasproductie (voor zuivering) | 0 | Nm3/uur
| Outputvermogen (thermisch of hernieuwbaar gas) | 64.8 | kW | Dit veld alleen invullen bij productie van warmte (al dan niet in WKK-variant) of hernieuwbaar gas van aardgaskwaliteit
| Outputvermogen (hernieuwbaar gas) | 0 | Nm3/uur
| Outputvermogen (elektrisch of overig) |  | kW | Dit veld invullen als de installatie elektriciteit produceert (al dan niet in WKK-variant), of iets anders dan warmte of gas van aardgaskwaliteit produceert.
| Vollasturen levering (thermisch of hernieuwbaar gas) | 8000 | uur/jaar | Bij een installatie voor gecombineerde opwekking, wordt de bedrijfstijd automatisch genomen als maximum van de vollasturen warmte en vollasturen elektriciteit.
| Vollasturen levering (elektrisch of overig) |  | uur/jaar | Bij een installatie voor gecombineerde opwekking, wordt de bedrijfstijd automatisch genomen als maximum van de vollasturen warmte en vollasturen elektriciteit.
| ENERGETISCH RENDEMENT | Waarde | Eenheid | Toelichting
| Max. elektrisch rendement | 0%
| Elektrisch rendement | 0%
| Thermisch rendement of rendement gasproductie | 90%
| Elektriciteitsderving bij warmtelevering |  | elektriciteit : warmte | Enkel invullen als de installatie een WKK-installatie is waarbij warmtelevering ten koste gaat van de elektriciteitsproductie.
| KOSTEN | Waarde | Eenheid | Toelichting
| Investeringskosten input gebaseerd | 6593 | Euro/kW | De investeringskosten 'input gebaseerd' worden opgeteld bij de investeringskosten 'output gebaseerd'. Pas op voor onbedoelde dubbeltelling.
| Investeringskosten output gebaseerd |  | Euro/kW | De investeringskosten 'input gebaseerd' worden opgeteld bij de investeringskosten 'output gebaseerd'. Pas op voor onbedoelde dubbeltelling.
| Totale investeringskosten | 0.47802 | Euro(miljoen)
| Vaste operationele kosten input gebaseerd | 438.2 | Euro/kW/jaar | De operationele kosten 'input gebaseerd' worden opgeteld bij de investeringskosten 'output gebaseerd'. Pas op voor onbedoelde dubbeltelling.
| Vaste operationele kosten output gebaseerd |  | Euro/kW/jaar | De operationele kosten 'input gebaseerd' worden opgeteld bij de investeringskosten 'output gebaseerd'. Pas op voor onbedoelde dubbeltelling.
| Totale jaarlijkse vaste operationele kosten | 31.5504 | Euro(duizend)/jaar | Deze waarde wordt ter illustratie getoond.
| Kosten elektriciteitsverbruik | 0.0193 | Euro/kWh | Het betreft de inkoopkosten voor elektriciteit, per kWh output
| Kosten gasverbruik |  | Euro/kWh | Het betreft de inkoopkosten voor gas, per kWh output
| Kosten warmteverbruik |  | Euro/kWh | Het betreft de inkoopkosten voor warmte, per kWh output
| Overige variabele operationele kosten | 0.03246 | Euro/kWh
| Totale variabele operationele kosten | 0.05176 | Euro/kWh
| ENERGIEGEBRUIK | Waarde | Eenheid | Toelichting
| Energie-inhoud brandstof | 0.57 | GJ/ton
| Biomassadoorzet | 3637.8947 | ton/jaar
| Netto brandstofprijs |  | Euro/ton | Hier wordt de brandstofprijs aan de poort bedoeld, inclusief eventuele risico-opslag.
| Relatief elektriciteitsgebruik | 0.127 | kWh/kWh
| Elektriciteitsgebruik | 65.8368 | MWh/jaar
| Relatief warmtegebruik |  | kWh/kWh
| Warmtegebruik | 0 | MWh/jaar
| Relatief aardgasgebruik |  | kWh/kWh
| Aardgasgebruik | 0 | MWh/jaar
| EMISSIEFACTOREN | Waarde | Eenheid | Toelichting
| Emissiefactor van warmteproductie per eenheid | 0.225 | kg CO2/kWh
| Emissiefactor van elektriciteitsproductie of overig per eenheid |  | kg CO2/kWh
| Emissiefactor van gasproductie per eenheid |  | kg CO2/kWh
| Emissiefactor gebruik van biomassa | -54 | kg CO2/ton | De waarde die hier getoond wordt, is afhankelijk aan de uitgangspunten in de adviesvraag.
| Emissiefactor gebruik van warmte |  | kg CO2/kWh
| Emissiefactor gebruik van elektriciteit | 0.13 | kg CO2/kWh
| Emissiefactor gebruik van gas |  | kg CO2/kWh
| Vermeden emissies | 0.5874 | kg CO2/kWh
| TERMIJNEN | Waarde | Eenheid | Toelichting
| Economische levensduur | 12 | jaar | Deze waarde wordt gebruikt om eventuele inkomsten van het project na subsidieperiode te berekenen.
| Termijn lening | 12 | jaar
| Afschrijvingstermijn | 12 | jaar
| Beleidsperiode | 12 | jaar
| Totale operationale periode |  | jaar | Deze waarde wordt gebruikt om de vermeden emissies gedurende de hele operationele periode van de installatie te berekenen.
| PARAMETERS NA SUBSIDIEPERIODE | Waarde | Eenheid | Toelichting
| Elektriciteitsprijs na subsidieperiode |  | Euro/kWh | Deze prijs is inclusief de profielfactor, maar exclusief de onbalansfactor.
| Vollasturen na subsidieperiode elektriciteit of overige |  | uur/jaar
| Prijs warmte of hernieuwbaar gas na subsidieperiode |  | Euro/kWh
| Vollasturen na subsidieperiode warmte of hernieuwbaar gas |  | uur/jaar
| Totaal geproduceerde eenheden subsidieperiode | 6220800 | kWh
| Totale geproduceerde eenheden bedrijfsperiode | 6220800 | kWh
| Verrekeningsfactor bespaarde emissies | 1
| FINANCIËLE PARAMETERS | Waarde | Eenheid | Toelichting
| Inflatie | 2%
| Rendement op vreemd vermogen | 5.75%
| Rendement op eigen vermogen | 14.5%
| Percentage vreemd vermogen in investering | 70%
| Percentage eigen vermogen in investering | 30%
| Vennootschapsbelasting | 25.8%
| INVESTERINGSSUBSIDIES | Waarde | Eenheid | Toelichting
| Investeringssubsidie t.g.v. vreemd vermogen |  | Euro
| Investeringssubsidie t.g.v. eigen vermogen (NCW) |  | Euro
| ONREGELMATIGE CASHFLOWS | Jaar | Waarde | Toelichting
Voer in cel kolom C het jaar in waarin de onregelmatige cashflow plaatsvindt en in kolom D97 de reële kosten (als negatieve waarde) in dat specifieke jaar.
De waarde als reële kosten is gedefinieerd in euro van het jaar 2026.
| Afsluitprovisie op lening handmatig |  |  | Indien de afsluitprovisie handmatig moet worden ingevoerd, voer dan in cel C103 het bedrag van de afsluitprovisie in.
| Afsluitprovisie als percentage van lening | 0 | 1% | Deze afsluitprovisie wordt verrekend in de totale investeringskosten en is gedefinieerd als percentage van de lening.
| SUBSIDIE-INKOMSTEN (niet invullen voor basisbedragberekening) |  | Eenheid | 2026 | 2027 | 2028 | 2029 | 2030 | 2031 | 2032 | 2033 | 2034 | 2035 | 2036 | 2037 | 2038 | 2039 | 2040 | 2041 | 2042 | 2043 | 2044 | 2045 | 2046 | 2047 | 2048 | 2049 | 2050 | 2051 | 2052 | 2053 | 2054 | 2055 | 2056 | 2057 | 2058 | 2059 | 2060 | 2061 | 2062 | 2063 | 2064 | 2065
| Basisbedrag (deze cellen kunnen gebruikt worden om de inkomsten toe te voegen) |  | Euro/kWh |  | 0 | 0 | 0 | 0 | 0 | 0 | 0 | 0 | 0 | 0 | 0 | 0 | 0 | 0 | 0 | 0 | 0 | 0 | 0 | 0 | 0 | 0 | 0 | 0 | 0 | 0 | 0 | 0 | 0 | 0 | 0 | 0 | 0 | 0 | 0 | 0 | 0 | 0 | 0
| Correctiebedrag (deze cellen kunnen gebruikt worden om de inkomsten toe te voegen) |  | Euro/kWh |  | 0 | 0 | 0 | 0 | 0 | 0 | 0 | 0 | 0 | 0 | 0 | 0 | 0 | 0 | 0 | 0 | 0 | 0 | 0 | 0 | 0 | 0 | 0 | 0 | 0 | 0 | 0 | 0 | 0 | 0 | 0 | 0 | 0 | 0 | 0 | 0 | 0 | 0 | 0
| Inflator |  | index | 1 | 1.02 | 1.0404 | 1.0612 | 1.0824 | 1.1041 | 1.1262 | 1.1487 | 1.1717 | 1.1951 | 1.219 | 1.2434 | 1.2682 | 1.2936 | 1.3195 | 1.3459 | 1.3728 | 1.4002 | 1.4282 | 1.4568 | 1.4859 | 1.5157 | 1.546 | 1.5769 | 1.6084 | 1.6406 | 1.6734 | 1.7069 | 1.741 | 1.7758 | 1.8114 | 1.8476 | 1.8845 | 1.9222 | 1.9607 | 1.9999 | 2.0399 | 2.0807 | 2.1223 | 2.1647
Tabel: Nominale kasstroom (positieve bedragen = gunstig voor de producent)
| INITIELE INVESTERING |  | 0 | 1 | 2 | 3 | 4 | 5 | 6 | 7 | 8 | 9 | 10 | 11 | 12 | 13 | 14 | 15 | 16 | 17 | 18 | 19 | 20 | 21 | 22 | 23 | 24 | 25 | 26 | 27 | 28 | 29 | 30 | 31 | 32 | 33 | 34 | 35 | 36 | 37 | 38 | 39 | 40
| Investering | Euro | 0: -478018.872
AFZET
| Afzet elektriciteit of overige | kWh |  | 0 | 0 | 0 | 0 | 0 | 0 | 0 | 0 | 0 | 0 | 0 | 0 | 0 | 0 | 0 | 0 | 0 | 0 | 0 | 0 | 0 | 0 | 0 | 0 | 0 | 0 | 0 | 0 | 0 | 0 | 0 | 0 | 0 | 0 | 0 | 0 | 0 | 0 | 0 | 0
| Afzet warmte | kWh |  | 518400 | 518400 | 518400 | 518400 | 518400 | 518400 | 518400 | 518400 | 518400 | 518400 | 518400 | 518400 | 0 | 0 | 0 | 0 | 0 | 0 | 0 | 0 | 0 | 0 | 0 | 0 | 0 | 0 | 0 | 0 | 0 | 0 | 0 | 0 | 0 | 0 | 0 | 0 | 0 | 0 | 0 | 0
| Afzet hernieuwbaar gas | kWh (HHV) |  | 0 | 0 | 0 | 0 | 0 | 0 | 0 | 0 | 0 | 0 | 0 | 0 | 0 | 0 | 0 | 0 | 0 | 0 | 0 | 0 | 0 | 0 | 0 | 0 | 0 | 0 | 0 | 0 | 0 | 0 | 0 | 0 | 0 | 0 | 0 | 0 | 0 | 0 | 0 | 0
| Afzet | kWh |  | 518400 | 518400 | 518400 | 518400 | 518400 | 518400 | 518400 | 518400 | 518400 | 518400 | 518400 | 518400 | 0 | 0 | 0 | 0 | 0 | 0 | 0 | 0 | 0 | 0 | 0 | 0 | 0 | 0 | 0 | 0 | 0 | 0 | 0 | 0 | 0 | 0 | 0 | 0 | 0 | 0 | 0 | 0
KOSTEN EN INKOMSTEN
| Operationele kosten | Euro |  | -58382.784 | -59550.4397 | -60741.4485 | -61956.2774 | -63195.403 | -64459.3111 | -65748.4973 | -67063.4672 | -68404.7366 | -69772.8313 | -71168.2879 | -72591.6537 | 0 | 0 | 0 | 0 | 0 | 0 | 0 | 0 | 0 | 0 | 0 | 0 | 0 | 0 | 0 | 0 | 0 | 0 | 0 | 0 | 0 | 0 | 0 | 0 | 0 | 0 | 0 | 0
| Brandstofkosten (biomassa) | Euro |  | 0 | 0 | 0 | 0 | 0 | 0 | 0 | 0 | 0 | 0 | 0 | 0 | 0 | 0 | 0 | 0 | 0 | 0 | 0 | 0 | 0 | 0 | 0 | 0 | 0 | 0 | 0 | 0 | 0 | 0 | 0 | 0 | 0 | 0 | 0 | 0 | 0 | 0 | 0 | 0
| Marktwaarde elektriciteit na einde beleidsperiode | Euro/kWh |  | 0 | 0 | 0 | 0 | 0 | 0 | 0 | 0 | 0 | 0 | 0 | 0 | 0 | 0 | 0 | 0 | 0 | 0 | 0 | 0 | 0 | 0 | 0 | 0 | 0 | 0 | 0 | 0 | 0 | 0 | 0 | 0 | 0 | 0 | 0 | 0 | 0 | 0 | 0 | 0
| Marktwaarde warmte of hernieuwbaar gas na einde beleidsperiode | Euro/kWh |  | 0 | 0 | 0 | 0 | 0 | 0 | 0 | 0 | 0 | 0 | 0 | 0 | 0 | 0 | 0 | 0 | 0 | 0 | 0 | 0 | 0 | 0 | 0 | 0 | 0 | 0 | 0 | 0 | 0 | 0 | 0 | 0 | 0 | 0 | 0 | 0 | 0 | 0 | 0 | 0
| Correctiebedrag | Euro/kWh |  | 0 | 0 | 0 | 0 | 0 | 0 | 0 | 0 | 0 | 0 | 0 | 0 | 0 | 0 | 0 | 0 | 0 | 0 | 0 | 0 | 0 | 0 | 0 | 0 | 0 | 0 | 0 | 0 | 0 | 0 | 0 | 0 | 0 | 0 | 0 | 0 | 0 | 0 | 0 | 0
| Basisbedrag | Euro/kWh |  | 0 | 0 | 0 | 0 | 0 | 0 | 0 | 0 | 0 | 0 | 0 | 0 | 0 | 0 | 0 | 0 | 0 | 0 | 0 | 0 | 0 | 0 | 0 | 0 | 0 | 0 | 0 | 0 | 0 | 0 | 0 | 0 | 0 | 0 | 0 | 0 | 0 | 0 | 0 | 0
| SDE-vergoeding | Euro |  | 0 | 0 | 0 | 0 | 0 | 0 | 0 | 0 | 0 | 0 | 0 | 0 | 0 | 0 | 0 | 0 | 0 | 0 | 0 | 0 | 0 | 0 | 0 | 0 | 0 | 0 | 0 | 0 | 0 | 0 | 0 | 0 | 0 | 0 | 0 | 0 | 0 | 0 | 0 | 0
| Marktinkomsten na einde beleidsperiode | Euro |  | 0 | 0 | 0 | 0 | 0 | 0 | 0 | 0 | 0 | 0 | 0 | 0 | 0 | 0 | 0 | 0 | 0 | 0 | 0 | 0 | 0 | 0 | 0 | 0 | 0 | 0 | 0 | 0 | 0 | 0 | 0 | 0 | 0 | 0 | 0 | 0 | 0 | 0 | 0 | 0
| Marktinkomsten gedurende beleidsperiode | Euro |  | 0 | 0 | 0 | 0 | 0 | 0 | 0 | 0 | 0 | 0 | 0 | 0 | 0 | 0 | 0 | 0 | 0 | 0 | 0 | 0 | 0 | 0 | 0 | 0 | 0 | 0 | 0 | 0 | 0 | 0 | 0 | 0 | 0 | 0 | 0 | 0 | 0 | 0 | 0 | 0
TOTALE KOSTEN EN INKOMSTEN
| Inkomen totaal (nominaal) | Euro |  | 0 | 0 | 0 | 0 | 0 | 0 | 0 | 0 | 0 | 0 | 0 | 0 | 0 | 0 | 0 | 0 | 0 | 0 | 0 | 0 | 0 | 0 | 0 | 0 | 0 | 0 | 0 | 0 | 0 | 0 | 0 | 0 | 0 | 0 | 0 | 0 | 0 | 0 | 0 | 0
| Kosten totaal (nominaal) | Euro |  | -58382.784 | -59550.4397 | -60741.4485 | -61956.2774 | -63195.403 | -64459.3111 | -65748.4973 | -67063.4672 | -68404.7366 | -69772.8313 | -71168.2879 | -72591.6537 | 0 | 0 | 0 | 0 | 0 | 0 | 0 | 0 | 0 | 0 | 0 | 0 | 0 | 0 | 0 | 0 | 0 | 0 | 0 | 0 | 0 | 0 | 0 | 0 | 0 | 0 | 0 | 0
| Bruto inkomen (nominaal) | Euro |  | -58382.784 | -59550.4397 | -60741.4485 | -61956.2774 | -63195.403 | -64459.3111 | -65748.4973 | -67063.4672 | -68404.7366 | -69772.8313 | -71168.2879 | -72591.6537 | 0 | 0 | 0 | 0 | 0 | 0 | 0 | 0 | 0 | 0 | 0 | 0 | 0 | 0 | 0 | 0 | 0 | 0 | 0 | 0 | 0 | 0 | 0 | 0 | 0 | 0 | 0 | 0
AFSCHRIJVING EN SCHULDEN
| Afschrijving | Euro |  | -39834.906 | -39834.906 | -39834.906 | -39834.906 | -39834.906 | -39834.906 | -39834.906 | -39834.906 | -39834.906 | -39834.906 | -39834.906 | -39834.906 | 0 | 0 | 0 | 0 | 0 | 0 | 0 | 0 | 0 | 0 | 0 | 0 | 0 | 0 | 0 | 0 | 0 | 0 | 0 | 0 | 0 | 0 | 0 | 0 | 0 | 0 | 0 | 0
| Rente | Euro |  | -19240.2596 | -18083.0028 | -16859.2037 | -15565.0361 | -14196.4539 | -12749.1782 | -11218.6842 | -9600.1868 | -7888.6258 | -6078.65 | -4164.6006 | -2140.4934 | 0 | 0 | 0 | 0 | 0 | 0 | 0 | 0 | 0 | 0 | 0 | 0 | 0 | 0 | 0 | 0 | 0 | 0 | 0 | 0 | 0 | 0 | 0 | 0 | 0 | 0 | 0 | 0
| Aflossing | Euro |  | -20126.2059 | -21283.4627 | -22507.2618 | -23801.4294 | -25170.0115 | -26617.2872 | -28147.7812 | -29766.2786 | -31477.8397 | -33287.8155 | -35201.8648 | -37225.9721 | 0 | 0 | 0 | 0 | 0 | 0 | 0 | 0 | 0 | 0 | 0 | 0 | 0 | 0 | 0 | 0 | 0 | 0 | 0 | 0 | 0 | 0 | 0 | 0 | 0 | 0 | 0 | 0
| Totale lasten lening | Euro |  | -39366.4655 | -39366.4655 | -39366.4655 | -39366.4655 | -39366.4655 | -39366.4655 | -39366.4655 | -39366.4655 | -39366.4655 | -39366.4655 | -39366.4655 | -39366.4655 | 0 | 0 | 0 | 0 | 0 | 0 | 0 | 0 | 0 | 0 | 0 | 0 | 0 | 0 | 0 | 0 | 0 | 0 | 0 | 0 | 0 | 0 | 0 | 0 | 0 | 0 | 0 | 0
BELASTING
| Belastbaar inkomen | Euro |  | -117457.9496 | -117468.3484 | -117435.5581 | -117356.2195 | -117226.7629 | -117043.3953 | -116802.0875 | -116498.56 | -116128.2684 | -115686.3873 | -115167.7945 | -114567.0531 | 0 | 0 | 0 | 0 | 0 | 0 | 0 | 0 | 0 | 0 | 0 | 0 | 0 | 0 | 0 | 0 | 0 | 0 | 0 | 0 | 0 | 0 | 0 | 0 | 0 | 0 | 0 | 0
| Belasting bedrag | Euro |  | 30304.151 | 30306.8339 | 30298.374 | 30277.9046 | 30244.5048 | 30197.196 | 30134.9386 | 30056.6285 | 29961.0932 | 29847.0879 | 29713.291 | 29558.2997 | 0 | 0 | 0 | 0 | 0 | 0 | 0 | 0 | 0 | 0 | 0 | 0 | 0 | 0 | 0 | 0 | 0 | 0 | 0 | 0 | 0 | 0 | 0 | 0 | 0 | 0 | 0 | 0
CASHFLOWS
| Netto inkomen na belasting | Euro |  | -67445.0985 | -68610.0712 | -69809.5399 | -71044.8383 | -72317.3636 | -73628.5805 | -74980.0242 | -76373.3042 | -77810.1088 | -79292.2088 | -80821.4624 | -82399.8194 | 0 | 0 | 0 | 0 | 0 | 0 | 0 | 0 | 0 | 0 | 0 | 0 | 0 | 0 | 0 | 0 | 0 | 0 | 0 | 0 | 0 | 0 | 0 | 0 | 0 | 0 | 0 | 0
| Project cashflow | Euro | -478018.872 | -28078.633 | -29243.6058 | -30443.0745 | -31678.3728 | -32950.8982 | -34262.1151 | -35613.5587 | -37006.8387 | -38443.6433 | -39925.7434 | -41454.9969 | -43033.354 | 0 | 0 | 0 | 0 | 0 | 0 | 0 | 0 | 0 | 0 | 0 | 0 | 0 | 0 | 0 | 0 | 0 | 0 | 0 | 0 | 0 | 0 | 0 | 0 | 0 | 0 | 0 | 0
| Equity cashflow | Euro | -143405.6616 | -67445.0985 | -68610.0712 | -69809.5399 | -71044.8383 | -72317.3636 | -73628.5805 | -74980.0242 | -76373.3042 | -77810.1088 | -79292.2088 | -80821.4624 | -82399.8194 | 0 | 0 | 0 | 0 | 0 | 0 | 0 | 0 | 0 | 0 | 0 | 0 | 0 | 0 | 0 | 0 | 0 | 0 | 0 | 0 | 0 | 0 | 0 | 0 | 0 | 0 | 0 | 0
| Subsidiebasis: afzet | kWh |  | 518400 | 518400 | 518400 | 518400 | 518400 | 518400 | 518400 | 518400 | 518400 | 518400 | 518400 | 518400 | 0 | 0 | 0 | 0 | 0 | 0 | 0 | 0 | 0 | 0 | 0 | 0 | 0 | 0 | 0 | 0 | 0 | 0 | 0 | 0 | 0 | 0 | 0 | 0 | 0 | 0 | 0 | 0
| Terug te verdienen investering | Euro | 478018.872 | 423087.0356 | 368165.598 | 313211.3702 | 258177.8037 | 203014.7806 | 147668.3899 | 92080.6914 | 36189.4655 | -20072.0522 | -76775.4509 | -133997.4423 | -191820.1753 | -191820.1753 | -191820.1753 | -191820.1753 | -191820.1753 | -191820.1753 | -191820.1753 | -191820.1753 | -191820.1753 | -191820.1753 | -191820.1753 | -191820.1753 | -191820.1753 | -191820.1753 | -191820.1753 | -191820.1753 | -191820.1753 | -191820.1753 | -191820.1753 | -191820.1753 | -191820.1753 | -191820.1753 | -191820.1753 | -191820.1753 | -191820.1753 | -191820.1753 | -191820.1753 | -191820.1753 | -191820.1753
| DSCR |  | 1: 1.7852; 2: 1.7556; 3: 1.7251; 4: 1.6938; 5: 1.6614; 6: 1.6281; 7: 1.5938; 8: 1.5584; 9: 1.5219; 10: 1.4843; 11: 1.4454; 12: 1.4053
| PROJECTPARAMETERS | Waarde | 0: Eenheid
| Verdisconteerde inkomsten | -401339.201 | 0: euro
| Verdisconteerde afzet | 2130339.5731 | 0: kWh
| Totale investering | 478018.872 | 0: Euro
| DSCR (gemiddeld) | 1.6049
| Vermogenskostenvergoeding (WACC nominaal/reëel) | 7.3% / 5.2%
| Projectrendement (IRR) | n.v.t.
| Rendement op eigen vermogen (IRR) | n.v.t.
| Aandeel lening | 334613.2104 | 0: Euro
| Aandeel eigen vermogen | 143405.6616 | 0: Euro
| Warmtekrachtverhouding | 0 | 0: W:E
| Samengesteld aantal vollasturen | 8000 | 0: uur/jaar
| Terugverdientijd (inclusief SDE++-subsidie) | tussen 8 en 9 jaar
| SUBSIDIEPARAMETERS | Waarde | 0: Eenheid
| Langetermijn-prijs | 0.0568 | 0: Euro/kWh
| Langetermijnprijs (netlevering/niet-netlevering) | 0.0568 | 0: Euro/kWh
| Langetermijnprijs netlevering | n.v.t. | 0: Euro/kWh
| Langetermijnprijs niet-netlevering | n.v.t. | 0: Euro/kWh
| Voorlopige GVO-waarde | 0 | 0: Euro/kWh
| Langetermijn GvO-waarde | 0 | 0: Euro/kWh
| Voorlopige HBE-waarde | 0 | 0: Euro/kWh
| Langetermijn HBE-waarde | 0 | 0: Euro/kWh
| Voorlopige waarde ETS-correctie | 0 | 0: Euro/kWh
| Langetermijn-waarde ETS-correctie | 0.011425 | 0: Euro/kWh
| Bodemprijs of basisprijs | 0.0465 | 0: Euro/kWh
| Bodemprijs of basisprijs (netlevering/niet-netlevering) | 0.0465 | 0: Euro/kWh
| Bodemprijs of basisprijs netlevering | n.v.t. | 0: Euro/kWh
| Bodemprijs of basisprijs niet-netlevering | n.v.t. | 0: Euro/kWh
| Voorlopig correctiebedrag | 0.0691 | 0: Euro/kWh
| Voorlopig correctiebedrag netlevering/niet-netlevering | 0.0691 | 0: Euro/kWh
| Voorlopig correctiebedrag netlevering | n.v.t. | 0: Euro/kWh
| Voorlopig correctiebedrag niet-netlevering | n.v.t. | 0: Euro/kWh
| CONVERSIEFACTOREN | Waarde | 0: Eenheid
| Verbrandingswaarde methaan (onderwaarde) | 35.8 | 0: MJ/Nm3
| Verbrandingswaarde hernieuwbaar gas (onderwaarde) | 31.65 | 0: MJ/Nm3
| Verbrandingswaarde hernieuwbaar gas (bovenwaarde) | 35.17 | 0: MJ/Nm3
| kWh naar MJ | 3.6 | 0: MJ/kWh

## 40
Berekening basisbedragen: Eindadvies SDE++ 2026
Monomestvergisting 110-1500 kW, hernieuwbaar gas
| BASISBEDRAG en SUBSIDIE-INTENSITEIT | Waarde | Eenheid | Toelichting
| Basisbedrag | 0.1822 | Euro/kWh | Het basisbedrag is een maat voor de productiekosten. Deze waarde kan berekend worden als alleen deze worksheet geopend is.
| Subsidie-intensiteit | 263.4106 | Euro/t CO2 | De subsidie-intensiteit is de maat die in de rangschikking gebruikt wordt. Om deze waarde te berekenen dient ook de worksheet 'Correcties' geopend te zijn.
| Productie-eenheid | kWh |  | De SDE++ kent twee rekeneenheden waarover subsidie kan worden uitgekeerd: kWh voor energiecategorieën en t CO2 voor CCS- en CCU-categorieën.
| Vermogenseenheid | kW
| Domein | Moleculen |  | Het corresponderende domein bij deze categorie geeft aan binnen welk 'hekje' de subsidiecategorie valt.
| CORRECTIEMETHODES | Waarde | Typering | Toelichting
| Berekeningswijze correctiebedrag methode-ID | 13 | Hernieuwbaar gas HHV | TTF[HHV]
| Berekeningswijze ETS-correctie-ID | 0 | Geen ETS-correctie | 0
| ETS-voordeel bij merendeel van projecten? | ja | Ja of Nee | Alleen van belang voor warmteprojecten. Deze parameter werkt door op de langetermijnprijs en subsidie-intensiteit.
| Berekeningswijze correctiebedrag methode-ID netlevering |  |  | Enkel relevant voor zon-pv.
| Berekeningswijze correctiebedrag methode-ID niet-netlevering |  |  | Enkel relevant voor zon-pv.
| Netlevering deel |  |  | Enkel relevant voor zon-pv. Aandeel van de productie dat aan het net wordt geleverd.
| Niet-netlevering deel |  |  | Enkel relevant voor zon-pv. Aandeel eigen gebruik.
| SYSTEEMGROOTTE | Waarde | Eenheid | Toelichting
| Inputvermogen | 200 | kW
| Seasonal Performance Factor (SPF) |  |  | Hier wordt de seizoensgemiddelde COP, of Seasonal performance factor, mee bedoeld voor het hele systeem.
| Gaat het om een installatie voor hernieuwbaar gas? | Ja |  | Alleen 'Ja' invullen als de installatie gas van aardgaskwaliteit produceert.
| Methaangehalte hernieuwbaar gas voor gaszuivering | 58% |  | Het percentage methaan in het biogas, dat nog niet tot aardgaskwaliteit is opgewaardeerd.
| Vermogen hernieuwbaargasproductie (voor zuivering) | 34.6754 | Nm3/uur
| Outputvermogen (thermisch of hernieuwbaar gas) | 199 | kW | Dit veld alleen invullen bij productie van warmte (al dan niet in WKK-variant) of hernieuwbaar gas van aardgaskwaliteit
| Outputvermogen (hernieuwbaar gas) | 22.6351 | Nm3/uur
| Outputvermogen (elektrisch of overig) |  | kW | Dit veld invullen als de installatie elektriciteit produceert (al dan niet in WKK-variant), of iets anders dan warmte of gas van aardgaskwaliteit produceert.
| Vollasturen levering (thermisch of hernieuwbaar gas) | 8000 | uur/jaar | Bij een installatie voor gecombineerde opwekking, wordt de bedrijfstijd automatisch genomen als maximum van de vollasturen warmte en vollasturen elektriciteit.
| Vollasturen levering (elektrisch of overig) |  | uur/jaar | Bij een installatie voor gecombineerde opwekking, wordt de bedrijfstijd automatisch genomen als maximum van de vollasturen warmte en vollasturen elektriciteit.
| ENERGETISCH RENDEMENT | Waarde | Eenheid | Toelichting
| Max. elektrisch rendement | 0%
| Elektrisch rendement | 0%
| Thermisch rendement of rendement gasproductie | 99.5%
| Elektriciteitsderving bij warmtelevering |  | elektriciteit : warmte | Enkel invullen als de installatie een WKK-installatie is waarbij warmtelevering ten koste gaat van de elektriciteitsproductie.
| KOSTEN | Waarde | Eenheid | Toelichting
| Investeringskosten input gebaseerd | 6522 | Euro/kW | De investeringskosten 'input gebaseerd' worden opgeteld bij de investeringskosten 'output gebaseerd'. Pas op voor onbedoelde dubbeltelling.
| Investeringskosten output gebaseerd |  | Euro/kW | De investeringskosten 'input gebaseerd' worden opgeteld bij de investeringskosten 'output gebaseerd'. Pas op voor onbedoelde dubbeltelling.
| Totale investeringskosten | 1.3135 | Euro(miljoen)
| Vaste operationele kosten input gebaseerd | 326.68 | Euro/kW/jaar | De operationele kosten 'input gebaseerd' worden opgeteld bij de investeringskosten 'output gebaseerd'. Pas op voor onbedoelde dubbeltelling.
| Vaste operationele kosten output gebaseerd |  | Euro/kW/jaar | De operationele kosten 'input gebaseerd' worden opgeteld bij de investeringskosten 'output gebaseerd'. Pas op voor onbedoelde dubbeltelling.
| Totale jaarlijkse vaste operationele kosten | 65.336 | Euro(duizend)/jaar | Deze waarde wordt ter illustratie getoond.
| Kosten elektriciteitsverbruik | 0.0214 | Euro/kWh | Het betreft de inkoopkosten voor elektriciteit, per kWh output
| Kosten gasverbruik |  | Euro/kWh | Het betreft de inkoopkosten voor gas, per kWh output
| Kosten warmteverbruik |  | Euro/kWh | Het betreft de inkoopkosten voor warmte, per kWh output
| Overige variabele operationele kosten | 0.00416 | Euro/kWh
| Totale variabele operationele kosten | 0.02556 | Euro/kWh
| ENERGIEGEBRUIK | Waarde | Eenheid | Toelichting
| Energie-inhoud brandstof | 0.57 | GJ/ton
| Biomassadoorzet | 10105.2632 | ton/jaar
| Netto brandstofprijs | 1.1 | Euro/ton | Hier wordt de brandstofprijs aan de poort bedoeld, inclusief eventuele risico-opslag.
| Relatief elektriciteitsgebruik | 0.1559 | kWh/kWh
| Elektriciteitsgebruik | 248.1928 | MWh/jaar
| Relatief warmtegebruik |  | kWh/kWh
| Warmtegebruik | 0 | MWh/jaar
| Relatief aardgasgebruik |  | kWh/kWh
| Aardgasgebruik | 0 | MWh/jaar
| EMISSIEFACTOREN | Waarde | Eenheid | Toelichting
| Emissiefactor van warmteproductie per eenheid |  | kg CO2/kWh
| Emissiefactor van elektriciteitsproductie of overig per eenheid |  | kg CO2/kWh
| Emissiefactor van gasproductie per eenheid | 0.182 | kg CO2/kWh
| Emissiefactor gebruik van biomassa | -50 | kg CO2/ton | De waarde die hier getoond wordt, is afhankelijk aan de uitgangspunten in de adviesvraag.
| Emissiefactor gebruik van warmte |  | kg CO2/kWh
| Emissiefactor gebruik van elektriciteit | 0.13 | kg CO2/kWh
| Emissiefactor gebruik van gas |  | kg CO2/kWh
| Vermeden emissies | 0.4791 | kg CO2/kWh
| TERMIJNEN | Waarde | Eenheid | Toelichting
| Economische levensduur | 12 | jaar | Deze waarde wordt gebruikt om eventuele inkomsten van het project na subsidieperiode te berekenen.
| Termijn lening | 12 | jaar
| Afschrijvingstermijn | 12 | jaar
| Beleidsperiode | 12 | jaar
| Totale operationale periode |  | jaar | Deze waarde wordt gebruikt om de vermeden emissies gedurende de hele operationele periode van de installatie te berekenen.
| PARAMETERS NA SUBSIDIEPERIODE | Waarde | Eenheid | Toelichting
| Elektriciteitsprijs na subsidieperiode |  | Euro/kWh | Deze prijs is inclusief de profielfactor, maar exclusief de onbalansfactor.
| Vollasturen na subsidieperiode elektriciteit of overige |  | uur/jaar
| Prijs warmte of hernieuwbaar gas na subsidieperiode |  | Euro/kWh
| Vollasturen na subsidieperiode warmte of hernieuwbaar gas |  | uur/jaar
| Totaal geproduceerde eenheden subsidieperiode | 21228678.673 | kWh
| Totale geproduceerde eenheden bedrijfsperiode | 21228678.673 | kWh
| Verrekeningsfactor bespaarde emissies | 1
| FINANCIËLE PARAMETERS | Waarde | Eenheid | Toelichting
| Inflatie | 2%
| Rendement op vreemd vermogen | 5.75%
| Rendement op eigen vermogen | 14.5%
| Percentage vreemd vermogen in investering | 70%
| Percentage eigen vermogen in investering | 30%
| Vennootschapsbelasting | 25.8%
| INVESTERINGSSUBSIDIES | Waarde | Eenheid | Toelichting
| Investeringssubsidie t.g.v. vreemd vermogen |  | Euro
| Investeringssubsidie t.g.v. eigen vermogen (NCW) |  | Euro
| ONREGELMATIGE CASHFLOWS | Jaar | Waarde | Toelichting
Voer in cel kolom C het jaar in waarin de onregelmatige cashflow plaatsvindt en in kolom D97 de reële kosten (als negatieve waarde) in dat specifieke jaar.
De waarde als reële kosten is gedefinieerd in euro van het jaar 2026.
| Afsluitprovisie op lening handmatig |  |  | Indien de afsluitprovisie handmatig moet worden ingevoerd, voer dan in cel C103 het bedrag van de afsluitprovisie in.
| Afsluitprovisie als percentage van lening | 0 | 1% | Deze afsluitprovisie wordt verrekend in de totale investeringskosten en is gedefinieerd als percentage van de lening.
| SUBSIDIE-INKOMSTEN (niet invullen voor basisbedragberekening) |  | Eenheid | 2026 | 2027 | 2028 | 2029 | 2030 | 2031 | 2032 | 2033 | 2034 | 2035 | 2036 | 2037 | 2038 | 2039 | 2040 | 2041 | 2042 | 2043 | 2044 | 2045 | 2046 | 2047 | 2048 | 2049 | 2050 | 2051 | 2052 | 2053 | 2054 | 2055 | 2056 | 2057 | 2058 | 2059 | 2060 | 2061 | 2062 | 2063 | 2064 | 2065
| Basisbedrag (deze cellen kunnen gebruikt worden om de inkomsten toe te voegen) |  | Euro/kWh |  | 0 | 0 | 0 | 0 | 0 | 0 | 0 | 0 | 0 | 0 | 0 | 0 | 0 | 0 | 0 | 0 | 0 | 0 | 0 | 0 | 0 | 0 | 0 | 0 | 0 | 0 | 0 | 0 | 0 | 0 | 0 | 0 | 0 | 0 | 0 | 0 | 0 | 0 | 0
| Correctiebedrag (deze cellen kunnen gebruikt worden om de inkomsten toe te voegen) |  | Euro/kWh |  | 0 | 0 | 0 | 0 | 0 | 0 | 0 | 0 | 0 | 0 | 0 | 0 | 0 | 0 | 0 | 0 | 0 | 0 | 0 | 0 | 0 | 0 | 0 | 0 | 0 | 0 | 0 | 0 | 0 | 0 | 0 | 0 | 0 | 0 | 0 | 0 | 0 | 0 | 0
| Inflator |  | index | 1 | 1.02 | 1.0404 | 1.0612 | 1.0824 | 1.1041 | 1.1262 | 1.1487 | 1.1717 | 1.1951 | 1.219 | 1.2434 | 1.2682 | 1.2936 | 1.3195 | 1.3459 | 1.3728 | 1.4002 | 1.4282 | 1.4568 | 1.4859 | 1.5157 | 1.546 | 1.5769 | 1.6084 | 1.6406 | 1.6734 | 1.7069 | 1.741 | 1.7758 | 1.8114 | 1.8476 | 1.8845 | 1.9222 | 1.9607 | 1.9999 | 2.0399 | 2.0807 | 2.1223 | 2.1647
Tabel: Nominale kasstroom (positieve bedragen = gunstig voor de producent)
| INITIELE INVESTERING |  | 0 | 1 | 2 | 3 | 4 | 5 | 6 | 7 | 8 | 9 | 10 | 11 | 12 | 13 | 14 | 15 | 16 | 17 | 18 | 19 | 20 | 21 | 22 | 23 | 24 | 25 | 26 | 27 | 28 | 29 | 30 | 31 | 32 | 33 | 34 | 35 | 36 | 37 | 38 | 39 | 40
| Investering | Euro | 0: -1313530.8
AFZET
| Afzet elektriciteit of overige | kWh |  | 0 | 0 | 0 | 0 | 0 | 0 | 0 | 0 | 0 | 0 | 0 | 0 | 0 | 0 | 0 | 0 | 0 | 0 | 0 | 0 | 0 | 0 | 0 | 0 | 0 | 0 | 0 | 0 | 0 | 0 | 0 | 0 | 0 | 0 | 0 | 0 | 0 | 0 | 0 | 0
| Afzet warmte | kWh |  | 0 | 0 | 0 | 0 | 0 | 0 | 0 | 0 | 0 | 0 | 0 | 0 | 0 | 0 | 0 | 0 | 0 | 0 | 0 | 0 | 0 | 0 | 0 | 0 | 0 | 0 | 0 | 0 | 0 | 0 | 0 | 0 | 0 | 0 | 0 | 0 | 0 | 0 | 0 | 0
| Afzet hernieuwbaar gas | kWh (HHV) |  | 1769056.5561 | 1769056.5561 | 1769056.5561 | 1769056.5561 | 1769056.5561 | 1769056.5561 | 1769056.5561 | 1769056.5561 | 1769056.5561 | 1769056.5561 | 1769056.5561 | 1769056.5561 | 0 | 0 | 0 | 0 | 0 | 0 | 0 | 0 | 0 | 0 | 0 | 0 | 0 | 0 | 0 | 0 | 0 | 0 | 0 | 0 | 0 | 0 | 0 | 0 | 0 | 0 | 0 | 0
| Afzet | kWh |  | 1769056.5561 | 1769056.5561 | 1769056.5561 | 1769056.5561 | 1769056.5561 | 1769056.5561 | 1769056.5561 | 1769056.5561 | 1769056.5561 | 1769056.5561 | 1769056.5561 | 1769056.5561 | 0 | 0 | 0 | 0 | 0 | 0 | 0 | 0 | 0 | 0 | 0 | 0 | 0 | 0 | 0 | 0 | 0 | 0 | 0 | 0 | 0 | 0 | 0 | 0 | 0 | 0 | 0 | 0
KOSTEN EN INKOMSTEN
| Operationele kosten | Euro |  | -110553.0856 | -112764.1473 | -115019.4302 | -117319.8188 | -119666.2152 | -122059.5395 | -124500.7303 | -126990.7449 | -129530.5598 | -132121.171 | -134763.5944 | -137458.8663 | 0 | 0 | 0 | 0 | 0 | 0 | 0 | 0 | 0 | 0 | 0 | 0 | 0 | 0 | 0 | 0 | 0 | 0 | 0 | 0 | 0 | 0 | 0 | 0 | 0 | 0 | 0 | 0
| Brandstofkosten (biomassa) | Euro |  | -11115.7895 | -11338.1053 | -11564.8674 | -11796.1647 | -12032.088 | -12272.7298 | -12518.1844 | -12768.5481 | -13023.919 | -13284.3974 | -13550.0853 | -13821.087 | 0 | 0 | 0 | 0 | 0 | 0 | 0 | 0 | 0 | 0 | 0 | 0 | 0 | 0 | 0 | 0 | 0 | 0 | 0 | 0 | 0 | 0 | 0 | 0 | 0 | 0 | 0 | 0
| Marktwaarde elektriciteit na einde beleidsperiode | Euro/kWh |  | 0 | 0 | 0 | 0 | 0 | 0 | 0 | 0 | 0 | 0 | 0 | 0 | 0 | 0 | 0 | 0 | 0 | 0 | 0 | 0 | 0 | 0 | 0 | 0 | 0 | 0 | 0 | 0 | 0 | 0 | 0 | 0 | 0 | 0 | 0 | 0 | 0 | 0 | 0 | 0
| Marktwaarde warmte of hernieuwbaar gas na einde beleidsperiode | Euro/kWh |  | 0 | 0 | 0 | 0 | 0 | 0 | 0 | 0 | 0 | 0 | 0 | 0 | 0 | 0 | 0 | 0 | 0 | 0 | 0 | 0 | 0 | 0 | 0 | 0 | 0 | 0 | 0 | 0 | 0 | 0 | 0 | 0 | 0 | 0 | 0 | 0 | 0 | 0 | 0 | 0
| Correctiebedrag | Euro/kWh |  | 0 | 0 | 0 | 0 | 0 | 0 | 0 | 0 | 0 | 0 | 0 | 0 | 0 | 0 | 0 | 0 | 0 | 0 | 0 | 0 | 0 | 0 | 0 | 0 | 0 | 0 | 0 | 0 | 0 | 0 | 0 | 0 | 0 | 0 | 0 | 0 | 0 | 0 | 0 | 0
| Basisbedrag | Euro/kWh |  | 0 | 0 | 0 | 0 | 0 | 0 | 0 | 0 | 0 | 0 | 0 | 0 | 0 | 0 | 0 | 0 | 0 | 0 | 0 | 0 | 0 | 0 | 0 | 0 | 0 | 0 | 0 | 0 | 0 | 0 | 0 | 0 | 0 | 0 | 0 | 0 | 0 | 0 | 0 | 0
| SDE-vergoeding | Euro |  | 0 | 0 | 0 | 0 | 0 | 0 | 0 | 0 | 0 | 0 | 0 | 0 | 0 | 0 | 0 | 0 | 0 | 0 | 0 | 0 | 0 | 0 | 0 | 0 | 0 | 0 | 0 | 0 | 0 | 0 | 0 | 0 | 0 | 0 | 0 | 0 | 0 | 0 | 0 | 0
| Marktinkomsten na einde beleidsperiode | Euro |  | 0 | 0 | 0 | 0 | 0 | 0 | 0 | 0 | 0 | 0 | 0 | 0 | 0 | 0 | 0 | 0 | 0 | 0 | 0 | 0 | 0 | 0 | 0 | 0 | 0 | 0 | 0 | 0 | 0 | 0 | 0 | 0 | 0 | 0 | 0 | 0 | 0 | 0 | 0 | 0
| Marktinkomsten gedurende beleidsperiode | Euro |  | 0 | 0 | 0 | 0 | 0 | 0 | 0 | 0 | 0 | 0 | 0 | 0 | 0 | 0 | 0 | 0 | 0 | 0 | 0 | 0 | 0 | 0 | 0 | 0 | 0 | 0 | 0 | 0 | 0 | 0 | 0 | 0 | 0 | 0 | 0 | 0 | 0 | 0 | 0 | 0
TOTALE KOSTEN EN INKOMSTEN
| Inkomen totaal (nominaal) | Euro |  | 0 | 0 | 0 | 0 | 0 | 0 | 0 | 0 | 0 | 0 | 0 | 0 | 0 | 0 | 0 | 0 | 0 | 0 | 0 | 0 | 0 | 0 | 0 | 0 | 0 | 0 | 0 | 0 | 0 | 0 | 0 | 0 | 0 | 0 | 0 | 0 | 0 | 0 | 0 | 0
| Kosten totaal (nominaal) | Euro |  | -121668.875 | -124102.2525 | -126584.2976 | -129115.9836 | -131698.3032 | -134332.2693 | -137018.9147 | -139759.293 | -142554.4788 | -145405.5684 | -148313.6798 | -151279.9534 | 0 | 0 | 0 | 0 | 0 | 0 | 0 | 0 | 0 | 0 | 0 | 0 | 0 | 0 | 0 | 0 | 0 | 0 | 0 | 0 | 0 | 0 | 0 | 0 | 0 | 0 | 0 | 0
| Bruto inkomen (nominaal) | Euro |  | -121668.875 | -124102.2525 | -126584.2976 | -129115.9836 | -131698.3032 | -134332.2693 | -137018.9147 | -139759.293 | -142554.4788 | -145405.5684 | -148313.6798 | -151279.9534 | 0 | 0 | 0 | 0 | 0 | 0 | 0 | 0 | 0 | 0 | 0 | 0 | 0 | 0 | 0 | 0 | 0 | 0 | 0 | 0 | 0 | 0 | 0 | 0 | 0 | 0 | 0 | 0
AFSCHRIJVING EN SCHULDEN
| Afschrijving | Euro |  | -109460.9 | -109460.9 | -109460.9 | -109460.9 | -109460.9 | -109460.9 | -109460.9 | -109460.9 | -109460.9 | -109460.9 | -109460.9 | -109460.9 | 0 | 0 | 0 | 0 | 0 | 0 | 0 | 0 | 0 | 0 | 0 | 0 | 0 | 0 | 0 | 0 | 0 | 0 | 0 | 0 | 0 | 0 | 0 | 0 | 0 | 0 | 0 | 0
| Rente | Euro |  | -52869.6147 | -49689.6304 | -46326.797 | -42770.6007 | -39009.9232 | -35033.0066 | -30827.4174 | -26380.0067 | -21676.87 | -16703.3029 | -11443.7557 | -5881.7845 | 0 | 0 | 0 | 0 | 0 | 0 | 0 | 0 | 0 | 0 | 0 | 0 | 0 | 0 | 0 | 0 | 0 | 0 | 0 | 0 | 0 | 0 | 0 | 0 | 0 | 0 | 0 | 0
| Aflossing | Euro |  | -55304.0745 | -58484.0587 | -61846.8921 | -65403.0884 | -69163.766 | -73140.6825 | -77346.2718 | -81793.6824 | -86496.8192 | -91470.3863 | -96729.9335 | -102291.9046 | 0 | 0 | 0 | 0 | 0 | 0 | 0 | 0 | 0 | 0 | 0 | 0 | 0 | 0 | 0 | 0 | 0 | 0 | 0 | 0 | 0 | 0 | 0 | 0 | 0 | 0 | 0 | 0
| Totale lasten lening | Euro |  | -108173.6892 | -108173.6892 | -108173.6892 | -108173.6892 | -108173.6892 | -108173.6892 | -108173.6892 | -108173.6892 | -108173.6892 | -108173.6892 | -108173.6892 | -108173.6892 | 0 | 0 | 0 | 0 | 0 | 0 | 0 | 0 | 0 | 0 | 0 | 0 | 0 | 0 | 0 | 0 | 0 | 0 | 0 | 0 | 0 | 0 | 0 | 0 | 0 | 0 | 0 | 0
BELASTING
| Belastbaar inkomen | Euro |  | -283999.3897 | -283252.783 | -282371.9946 | -281347.4843 | -280169.1264 | -278826.1759 | -277307.232 | -275600.1997 | -273692.2488 | -271569.7713 | -269218.3355 | -266622.6379 | 0 | 0 | 0 | 0 | 0 | 0 | 0 | 0 | 0 | 0 | 0 | 0 | 0 | 0 | 0 | 0 | 0 | 0 | 0 | 0 | 0 | 0 | 0 | 0 | 0 | 0 | 0 | 0
| Belasting bedrag | Euro |  | 73271.8426 | 73079.218 | 72851.9746 | 72587.6509 | 72283.6346 | 71937.1534 | 71545.2659 | 71104.8515 | 70612.6002 | 70065.001 | 69458.3305 | 68788.6406 | 0 | 0 | 0 | 0 | 0 | 0 | 0 | 0 | 0 | 0 | 0 | 0 | 0 | 0 | 0 | 0 | 0 | 0 | 0 | 0 | 0 | 0 | 0 | 0 | 0 | 0 | 0 | 0
CASHFLOWS
| Netto inkomen na belasting | Euro |  | -156570.7217 | -159196.7237 | -161906.0121 | -164702.0218 | -167588.3578 | -170568.8051 | -173647.338 | -176828.1306 | -180115.5678 | -183514.2566 | -187029.0384 | -190665.0019 | 0 | 0 | 0 | 0 | 0 | 0 | 0 | 0 | 0 | 0 | 0 | 0 | 0 | 0 | 0 | 0 | 0 | 0 | 0 | 0 | 0 | 0 | 0 | 0 | 0 | 0 | 0 | 0
| Project cashflow | Euro | -1313530.8 | -48397.0325 | -51023.0345 | -53732.323 | -56528.3326 | -59414.6686 | -62395.1159 | -65473.6488 | -68654.4414 | -71941.8786 | -75340.5674 | -78855.3492 | -82491.3128 | 0 | 0 | 0 | 0 | 0 | 0 | 0 | 0 | 0 | 0 | 0 | 0 | 0 | 0 | 0 | 0 | 0 | 0 | 0 | 0 | 0 | 0 | 0 | 0 | 0 | 0 | 0 | 0
| Equity cashflow | Euro | -394059.24 | -156570.7217 | -159196.7237 | -161906.0121 | -164702.0218 | -167588.3578 | -170568.8051 | -173647.338 | -176828.1306 | -180115.5678 | -183514.2566 | -187029.0384 | -190665.0019 | 0 | 0 | 0 | 0 | 0 | 0 | 0 | 0 | 0 | 0 | 0 | 0 | 0 | 0 | 0 | 0 | 0 | 0 | 0 | 0 | 0 | 0 | 0 | 0 | 0 | 0 | 0 | 0
| Subsidiebasis: afzet | kWh |  | 1769056.5561 | 1769056.5561 | 1769056.5561 | 1769056.5561 | 1769056.5561 | 1769056.5561 | 1769056.5561 | 1769056.5561 | 1769056.5561 | 1769056.5561 | 1769056.5561 | 1769056.5561 | 0 | 0 | 0 | 0 | 0 | 0 | 0 | 0 | 0 | 0 | 0 | 0 | 0 | 0 | 0 | 0 | 0 | 0 | 0 | 0 | 0 | 0 | 0 | 0 | 0 | 0 | 0 | 0
| Terug te verdienen investering | Euro | 1313530.8 | 1165747.1852 | 1017216.9637 | 867805.9538 | 717370.4336 | 565756.5554 | 412799.7268 | 258323.9543 | 102141.1495 | -55949.6062 | -216162.8394 | -378727.5084 | -543887.8751 | -543887.8751 | -543887.8751 | -543887.8751 | -543887.8751 | -543887.8751 | -543887.8751 | -543887.8751 | -543887.8751 | -543887.8751 | -543887.8751 | -543887.8751 | -543887.8751 | -543887.8751 | -543887.8751 | -543887.8751 | -543887.8751 | -543887.8751 | -543887.8751 | -543887.8751 | -543887.8751 | -543887.8751 | -543887.8751 | -543887.8751 | -543887.8751 | -543887.8751 | -543887.8751 | -543887.8751 | -543887.8751
| DSCR |  | 1: 1.7635; 2: 1.7392; 3: 1.7142; 4: 1.6883; 5: 1.6617; 6: 1.6341; 7: 1.6057; 8: 1.5762; 9: 1.5459; 10: 1.5144; 11: 1.4819; 12: 1.4483
| PROJECTPARAMETERS | Waarde | 0: Eenheid
| Verdisconteerde inkomsten | -930216.671 | 0: euro
| Verdisconteerde afzet | 7269851.8295 | 0: kWh
| Totale investering | 1313530.8 | 0: Euro
| DSCR (gemiddeld) | 1.6145
| Vermogenskostenvergoeding (WACC nominaal/reëel) | 7.3% / 5.2%
| Projectrendement (IRR) | n.v.t.
| Rendement op eigen vermogen (IRR) | n.v.t.
| Aandeel lening | 919471.56 | 0: Euro
| Aandeel eigen vermogen | 394059.24 | 0: Euro
| Warmtekrachtverhouding | 0 | 0: W:E
| Samengesteld aantal vollasturen | 8000 | 0: uur/jaar
| Terugverdientijd (inclusief SDE++-subsidie) | tussen 8 en 9 jaar
| SUBSIDIEPARAMETERS | Waarde | 0: Eenheid
| Langetermijn-prijs | 0.0252 | 0: Euro/kWh
| Langetermijnprijs (netlevering/niet-netlevering) | 0.0252 | 0: Euro/kWh
| Langetermijnprijs netlevering | n.v.t. | 0: Euro/kWh
| Langetermijnprijs niet-netlevering | n.v.t. | 0: Euro/kWh
| Voorlopige GVO-waarde | 0.015544 | 0: Euro/kWh
| Langetermijn GvO-waarde | 0.030804 | 0: Euro/kWh
| Voorlopige HBE-waarde | 0 | 0: Euro/kWh
| Langetermijn HBE-waarde | 0 | 0: Euro/kWh
| Voorlopige waarde ETS-correctie | 0 | 0: Euro/kWh
| Langetermijn-waarde ETS-correctie | 0 | 0: Euro/kWh
| Bodemprijs of basisprijs | 0.0168 | 0: Euro/kWh
| Bodemprijs of basisprijs (netlevering/niet-netlevering) | 0.0168 | 0: Euro/kWh
| Bodemprijs of basisprijs netlevering | n.v.t. | 0: Euro/kWh
| Bodemprijs of basisprijs niet-netlevering | n.v.t. | 0: Euro/kWh
| Voorlopig correctiebedrag | 0.0351 | 0: Euro/kWh
| Voorlopig correctiebedrag netlevering/niet-netlevering | 0.0351 | 0: Euro/kWh
| Voorlopig correctiebedrag netlevering | n.v.t. | 0: Euro/kWh
| Voorlopig correctiebedrag niet-netlevering | n.v.t. | 0: Euro/kWh
| CONVERSIEFACTOREN | Waarde | 0: Eenheid
| Verbrandingswaarde methaan (onderwaarde) | 35.8 | 0: MJ/Nm3
| Verbrandingswaarde hernieuwbaar gas (onderwaarde) | 31.65 | 0: MJ/Nm3
| Verbrandingswaarde hernieuwbaar gas (bovenwaarde) | 35.17 | 0: MJ/Nm3
| kWh naar MJ | 3.6 | 0: MJ/kWh

## 41
Berekening basisbedragen: Eindadvies SDE++ 2026
Monomestvergisting 110-1500 kW, gecombineerde opwekking
| BASISBEDRAG en SUBSIDIE-INTENSITEIT | Waarde | Eenheid | Toelichting
| Basisbedrag | 0.2884 | Euro/kWh | Het basisbedrag is een maat voor de productiekosten. Deze waarde kan berekend worden als alleen deze worksheet geopend is.
| Subsidie-intensiteit | 240.1924 | Euro/t CO2 | De subsidie-intensiteit is de maat die in de rangschikking gebruikt wordt. Om deze waarde te berekenen dient ook de worksheet 'Correcties' geopend te zijn.
| Productie-eenheid | kWh |  | De SDE++ kent twee rekeneenheden waarover subsidie kan worden uitgekeerd: kWh voor energiecategorieën en t CO2 voor CCS- en CCU-categorieën.
| Vermogenseenheid | kW
| Domein | Elektriciteit |  | Het corresponderende domein bij deze categorie geeft aan binnen welk 'hekje' de subsidiecategorie valt.
| CORRECTIEMETHODES | Waarde | Typering | Toelichting
| Berekeningswijze correctiebedrag methode-ID | 23.3.076 | WKK, klein (vanaf 2023) | (EPEX3 + WK x (TTF[LHV] + EB1 ) / 90%) / (1 + WK-factor)
| Berekeningswijze ETS-correctie-ID | 15 | Warmte 100% ETS2-correctie | ETS2_max_warmte
| ETS-voordeel bij merendeel van projecten? | ja | Ja of Nee | Alleen van belang voor warmteprojecten. Deze parameter werkt door op de langetermijnprijs en subsidie-intensiteit.
| Berekeningswijze correctiebedrag methode-ID netlevering |  |  | Enkel relevant voor zon-pv.
| Berekeningswijze correctiebedrag methode-ID niet-netlevering |  |  | Enkel relevant voor zon-pv.
| Netlevering deel |  |  | Enkel relevant voor zon-pv. Aandeel van de productie dat aan het net wordt geleverd.
| Niet-netlevering deel |  |  | Enkel relevant voor zon-pv. Aandeel eigen gebruik.
| SYSTEEMGROOTTE | Waarde | Eenheid | Toelichting
| Inputvermogen | 200 | kW
| Seasonal Performance Factor (SPF) |  |  | Hier wordt de seizoensgemiddelde COP, of Seasonal performance factor, mee bedoeld voor het hele systeem.
| Gaat het om een installatie voor hernieuwbaar gas? | nee |  | Alleen 'Ja' invullen als de installatie gas van aardgaskwaliteit produceert.
| Methaangehalte hernieuwbaar gas voor gaszuivering | 58% |  | Het percentage methaan in het biogas, dat nog niet tot aardgaskwaliteit is opgewaardeerd.
| Vermogen hernieuwbaargasproductie (voor zuivering) | 0 | Nm3/uur
| Outputvermogen (thermisch of hernieuwbaar gas) | 96 | kW | Dit veld alleen invullen bij productie van warmte (al dan niet in WKK-variant) of hernieuwbaar gas van aardgaskwaliteit
| Outputvermogen (hernieuwbaar gas) | 0 | Nm3/uur
| Outputvermogen (elektrisch of overig) | 58 | kW | Dit veld invullen als de installatie elektriciteit produceert (al dan niet in WKK-variant), of iets anders dan warmte of gas van aardgaskwaliteit produceert.
| Vollasturen levering (thermisch of hernieuwbaar gas) | 3667 | uur/jaar | Bij een installatie voor gecombineerde opwekking, wordt de bedrijfstijd automatisch genomen als maximum van de vollasturen warmte en vollasturen elektriciteit.
| Vollasturen levering (elektrisch of overig) | 8000 | uur/jaar | Bij een installatie voor gecombineerde opwekking, wordt de bedrijfstijd automatisch genomen als maximum van de vollasturen warmte en vollasturen elektriciteit.
| ENERGETISCH RENDEMENT | Waarde | Eenheid | Toelichting
| Max. elektrisch rendement | 29%
| Elektrisch rendement | 29%
| Thermisch rendement of rendement gasproductie | 48%
| Elektriciteitsderving bij warmtelevering |  | elektriciteit : warmte | Enkel invullen als de installatie een WKK-installatie is waarbij warmtelevering ten koste gaat van de elektriciteitsproductie.
| KOSTEN | Waarde | Eenheid | Toelichting
| Investeringskosten input gebaseerd | 5325 | Euro/kW | De investeringskosten 'input gebaseerd' worden opgeteld bij de investeringskosten 'output gebaseerd'. Pas op voor onbedoelde dubbeltelling.
| Investeringskosten output gebaseerd |  | Euro/kW | De investeringskosten 'input gebaseerd' worden opgeteld bij de investeringskosten 'output gebaseerd'. Pas op voor onbedoelde dubbeltelling.
| Totale investeringskosten | 1.0725 | Euro(miljoen)
| Vaste operationele kosten input gebaseerd | 276.39 | Euro/kW/jaar | De operationele kosten 'input gebaseerd' worden opgeteld bij de investeringskosten 'output gebaseerd'. Pas op voor onbedoelde dubbeltelling.
| Vaste operationele kosten output gebaseerd |  | Euro/kW/jaar | De operationele kosten 'input gebaseerd' worden opgeteld bij de investeringskosten 'output gebaseerd'. Pas op voor onbedoelde dubbeltelling.
| Totale jaarlijkse vaste operationele kosten | 55.278 | Euro(duizend)/jaar | Deze waarde wordt ter illustratie getoond.
| Kosten elektriciteitsverbruik | 0 | Euro/kWh | Het betreft de inkoopkosten voor elektriciteit, per kWh output
| Kosten gasverbruik |  | Euro/kWh | Het betreft de inkoopkosten voor gas, per kWh output
| Kosten warmteverbruik |  | Euro/kWh | Het betreft de inkoopkosten voor warmte, per kWh output
| Overige variabele operationele kosten | 0.00901 | Euro/kWh
| Totale variabele operationele kosten | 0.00901 | Euro/kWh
| ENERGIEGEBRUIK | Waarde | Eenheid | Toelichting
| Energie-inhoud brandstof | 0.57 | GJ/ton
| Biomassadoorzet | 10105.2632 | ton/jaar
| Netto brandstofprijs | 1.1 | Euro/ton | Hier wordt de brandstofprijs aan de poort bedoeld, inclusief eventuele risico-opslag.
| Relatief elektriciteitsgebruik | 0 | kWh/kWh
| Elektriciteitsgebruik | 0 | MWh/jaar
| Relatief warmtegebruik |  | kWh/kWh
| Warmtegebruik | 0 | MWh/jaar
| Relatief aardgasgebruik |  | kWh/kWh
| Aardgasgebruik | 0 | MWh/jaar
| EMISSIEFACTOREN | Waarde | Eenheid | Toelichting
| Emissiefactor van warmteproductie per eenheid | 0.225 | kg CO2/kWh
| Emissiefactor van elektriciteitsproductie of overig per eenheid | 0.13 | kg CO2/kWh
| Emissiefactor van gasproductie per eenheid |  | kg CO2/kWh
| Emissiefactor gebruik van biomassa | -50 | kg CO2/ton | De waarde die hier getoond wordt, is afhankelijk aan de uitgangspunten in de adviesvraag.
| Emissiefactor gebruik van warmte |  | kg CO2/kWh
| Emissiefactor gebruik van elektriciteit | 0.13 | kg CO2/kWh
| Emissiefactor gebruik van gas |  | kg CO2/kWh
| Vermeden emissies | 0.7902 | kg CO2/kWh
| TERMIJNEN | Waarde | Eenheid | Toelichting
| Economische levensduur | 12 | jaar | Deze waarde wordt gebruikt om eventuele inkomsten van het project na subsidieperiode te berekenen.
| Termijn lening | 12 | jaar
| Afschrijvingstermijn | 12 | jaar
| Beleidsperiode | 12 | jaar
| Totale operationale periode |  | jaar | Deze waarde wordt gebruikt om de vermeden emissies gedurende de hele operationele periode van de installatie te berekenen.
| PARAMETERS NA SUBSIDIEPERIODE | Waarde | Eenheid | Toelichting
| Elektriciteitsprijs na subsidieperiode |  | Euro/kWh | Deze prijs is inclusief de profielfactor, maar exclusief de onbalansfactor.
| Vollasturen na subsidieperiode elektriciteit of overige |  | uur/jaar
| Prijs warmte of hernieuwbaar gas na subsidieperiode |  | Euro/kWh
| Vollasturen na subsidieperiode warmte of hernieuwbaar gas |  | uur/jaar
| Totaal geproduceerde eenheden subsidieperiode | 9792384 | kWh
| Totale geproduceerde eenheden bedrijfsperiode | 9792384 | kWh
| Verrekeningsfactor bespaarde emissies | 1
| FINANCIËLE PARAMETERS | Waarde | Eenheid | Toelichting
| Inflatie | 2%
| Rendement op vreemd vermogen | 5.75%
| Rendement op eigen vermogen | 14.5%
| Percentage vreemd vermogen in investering | 70%
| Percentage eigen vermogen in investering | 30%
| Vennootschapsbelasting | 25.8%
| INVESTERINGSSUBSIDIES | Waarde | Eenheid | Toelichting
| Investeringssubsidie t.g.v. vreemd vermogen |  | Euro
| Investeringssubsidie t.g.v. eigen vermogen (NCW) |  | Euro
| ONREGELMATIGE CASHFLOWS | Jaar | Waarde | Toelichting
Voer in cel kolom C het jaar in waarin de onregelmatige cashflow plaatsvindt en in kolom D97 de reële kosten (als negatieve waarde) in dat specifieke jaar.
De waarde als reële kosten is gedefinieerd in euro van het jaar 2026.
| Afsluitprovisie op lening handmatig |  |  | Indien de afsluitprovisie handmatig moet worden ingevoerd, voer dan in cel C103 het bedrag van de afsluitprovisie in.
| Afsluitprovisie als percentage van lening | 0 | 1% | Deze afsluitprovisie wordt verrekend in de totale investeringskosten en is gedefinieerd als percentage van de lening.
| SUBSIDIE-INKOMSTEN (niet invullen voor basisbedragberekening) |  | Eenheid | 2026 | 2027 | 2028 | 2029 | 2030 | 2031 | 2032 | 2033 | 2034 | 2035 | 2036 | 2037 | 2038 | 2039 | 2040 | 2041 | 2042 | 2043 | 2044 | 2045 | 2046 | 2047 | 2048 | 2049 | 2050 | 2051 | 2052 | 2053 | 2054 | 2055 | 2056 | 2057 | 2058 | 2059 | 2060 | 2061 | 2062 | 2063 | 2064 | 2065
| Basisbedrag (deze cellen kunnen gebruikt worden om de inkomsten toe te voegen) |  | Euro/kWh |  | 0 | 0 | 0 | 0 | 0 | 0 | 0 | 0 | 0 | 0 | 0 | 0 | 0 | 0 | 0 | 0 | 0 | 0 | 0 | 0 | 0 | 0 | 0 | 0 | 0 | 0 | 0 | 0 | 0 | 0 | 0 | 0 | 0 | 0 | 0 | 0 | 0 | 0 | 0
| Correctiebedrag (deze cellen kunnen gebruikt worden om de inkomsten toe te voegen) |  | Euro/kWh |  | 0 | 0 | 0 | 0 | 0 | 0 | 0 | 0 | 0 | 0 | 0 | 0 | 0 | 0 | 0 | 0 | 0 | 0 | 0 | 0 | 0 | 0 | 0 | 0 | 0 | 0 | 0 | 0 | 0 | 0 | 0 | 0 | 0 | 0 | 0 | 0 | 0 | 0 | 0
| Inflator |  | index | 1 | 1.02 | 1.0404 | 1.0612 | 1.0824 | 1.1041 | 1.1262 | 1.1487 | 1.1717 | 1.1951 | 1.219 | 1.2434 | 1.2682 | 1.2936 | 1.3195 | 1.3459 | 1.3728 | 1.4002 | 1.4282 | 1.4568 | 1.4859 | 1.5157 | 1.546 | 1.5769 | 1.6084 | 1.6406 | 1.6734 | 1.7069 | 1.741 | 1.7758 | 1.8114 | 1.8476 | 1.8845 | 1.9222 | 1.9607 | 1.9999 | 2.0399 | 2.0807 | 2.1223 | 2.1647
Tabel: Nominale kasstroom (positieve bedragen = gunstig voor de producent)
| INITIELE INVESTERING |  | 0 | 1 | 2 | 3 | 4 | 5 | 6 | 7 | 8 | 9 | 10 | 11 | 12 | 13 | 14 | 15 | 16 | 17 | 18 | 19 | 20 | 21 | 22 | 23 | 24 | 25 | 26 | 27 | 28 | 29 | 30 | 31 | 32 | 33 | 34 | 35 | 36 | 37 | 38 | 39 | 40
| Investering | Euro | 0: -1072455
AFZET
| Afzet elektriciteit of overige | kWh |  | 464000 | 464000 | 464000 | 464000 | 464000 | 464000 | 464000 | 464000 | 464000 | 464000 | 464000 | 464000 | 0 | 0 | 0 | 0 | 0 | 0 | 0 | 0 | 0 | 0 | 0 | 0 | 0 | 0 | 0 | 0 | 0 | 0 | 0 | 0 | 0 | 0 | 0 | 0 | 0 | 0 | 0 | 0
| Afzet warmte | kWh |  | 352032 | 352032 | 352032 | 352032 | 352032 | 352032 | 352032 | 352032 | 352032 | 352032 | 352032 | 352032 | 0 | 0 | 0 | 0 | 0 | 0 | 0 | 0 | 0 | 0 | 0 | 0 | 0 | 0 | 0 | 0 | 0 | 0 | 0 | 0 | 0 | 0 | 0 | 0 | 0 | 0 | 0 | 0
| Afzet hernieuwbaar gas | kWh (HHV) |  | 0 | 0 | 0 | 0 | 0 | 0 | 0 | 0 | 0 | 0 | 0 | 0 | 0 | 0 | 0 | 0 | 0 | 0 | 0 | 0 | 0 | 0 | 0 | 0 | 0 | 0 | 0 | 0 | 0 | 0 | 0 | 0 | 0 | 0 | 0 | 0 | 0 | 0 | 0 | 0
| Afzet | kWh |  | 816032 | 816032 | 816032 | 816032 | 816032 | 816032 | 816032 | 816032 | 816032 | 816032 | 816032 | 816032 | 0 | 0 | 0 | 0 | 0 | 0 | 0 | 0 | 0 | 0 | 0 | 0 | 0 | 0 | 0 | 0 | 0 | 0 | 0 | 0 | 0 | 0 | 0 | 0 | 0 | 0 | 0 | 0
KOSTEN EN INKOMSTEN
| Operationele kosten | Euro |  | -62630.4483 | -63883.0573 | -65160.7184 | -66463.9328 | -67793.2115 | -69149.0757 | -70532.0572 | -71942.6983 | -73381.5523 | -74849.1834 | -76346.167 | -77873.0904 | 0 | 0 | 0 | 0 | 0 | 0 | 0 | 0 | 0 | 0 | 0 | 0 | 0 | 0 | 0 | 0 | 0 | 0 | 0 | 0 | 0 | 0 | 0 | 0 | 0 | 0 | 0 | 0
| Brandstofkosten (biomassa) | Euro |  | -11115.7895 | -11338.1053 | -11564.8674 | -11796.1647 | -12032.088 | -12272.7298 | -12518.1844 | -12768.5481 | -13023.919 | -13284.3974 | -13550.0853 | -13821.087 | 0 | 0 | 0 | 0 | 0 | 0 | 0 | 0 | 0 | 0 | 0 | 0 | 0 | 0 | 0 | 0 | 0 | 0 | 0 | 0 | 0 | 0 | 0 | 0 | 0 | 0 | 0 | 0
| Marktwaarde elektriciteit na einde beleidsperiode | Euro/kWh |  | 0 | 0 | 0 | 0 | 0 | 0 | 0 | 0 | 0 | 0 | 0 | 0 | 0 | 0 | 0 | 0 | 0 | 0 | 0 | 0 | 0 | 0 | 0 | 0 | 0 | 0 | 0 | 0 | 0 | 0 | 0 | 0 | 0 | 0 | 0 | 0 | 0 | 0 | 0 | 0
| Marktwaarde warmte of hernieuwbaar gas na einde beleidsperiode | Euro/kWh |  | 0 | 0 | 0 | 0 | 0 | 0 | 0 | 0 | 0 | 0 | 0 | 0 | 0 | 0 | 0 | 0 | 0 | 0 | 0 | 0 | 0 | 0 | 0 | 0 | 0 | 0 | 0 | 0 | 0 | 0 | 0 | 0 | 0 | 0 | 0 | 0 | 0 | 0 | 0 | 0
| Correctiebedrag | Euro/kWh |  | 0 | 0 | 0 | 0 | 0 | 0 | 0 | 0 | 0 | 0 | 0 | 0 | 0 | 0 | 0 | 0 | 0 | 0 | 0 | 0 | 0 | 0 | 0 | 0 | 0 | 0 | 0 | 0 | 0 | 0 | 0 | 0 | 0 | 0 | 0 | 0 | 0 | 0 | 0 | 0
| Basisbedrag | Euro/kWh |  | 0 | 0 | 0 | 0 | 0 | 0 | 0 | 0 | 0 | 0 | 0 | 0 | 0 | 0 | 0 | 0 | 0 | 0 | 0 | 0 | 0 | 0 | 0 | 0 | 0 | 0 | 0 | 0 | 0 | 0 | 0 | 0 | 0 | 0 | 0 | 0 | 0 | 0 | 0 | 0
| SDE-vergoeding | Euro |  | 0 | 0 | 0 | 0 | 0 | 0 | 0 | 0 | 0 | 0 | 0 | 0 | 0 | 0 | 0 | 0 | 0 | 0 | 0 | 0 | 0 | 0 | 0 | 0 | 0 | 0 | 0 | 0 | 0 | 0 | 0 | 0 | 0 | 0 | 0 | 0 | 0 | 0 | 0 | 0
| Marktinkomsten na einde beleidsperiode | Euro |  | 0 | 0 | 0 | 0 | 0 | 0 | 0 | 0 | 0 | 0 | 0 | 0 | 0 | 0 | 0 | 0 | 0 | 0 | 0 | 0 | 0 | 0 | 0 | 0 | 0 | 0 | 0 | 0 | 0 | 0 | 0 | 0 | 0 | 0 | 0 | 0 | 0 | 0 | 0 | 0
| Marktinkomsten gedurende beleidsperiode | Euro |  | 0 | 0 | 0 | 0 | 0 | 0 | 0 | 0 | 0 | 0 | 0 | 0 | 0 | 0 | 0 | 0 | 0 | 0 | 0 | 0 | 0 | 0 | 0 | 0 | 0 | 0 | 0 | 0 | 0 | 0 | 0 | 0 | 0 | 0 | 0 | 0 | 0 | 0 | 0 | 0
TOTALE KOSTEN EN INKOMSTEN
| Inkomen totaal (nominaal) | Euro |  | 0 | 0 | 0 | 0 | 0 | 0 | 0 | 0 | 0 | 0 | 0 | 0 | 0 | 0 | 0 | 0 | 0 | 0 | 0 | 0 | 0 | 0 | 0 | 0 | 0 | 0 | 0 | 0 | 0 | 0 | 0 | 0 | 0 | 0 | 0 | 0 | 0 | 0 | 0 | 0
| Kosten totaal (nominaal) | Euro |  | -73746.2378 | -75221.1625 | -76725.5858 | -78260.0975 | -79825.2995 | -81421.8055 | -83050.2416 | -84711.2464 | -86405.4713 | -88133.5808 | -89896.2524 | -91694.1774 | 0 | 0 | 0 | 0 | 0 | 0 | 0 | 0 | 0 | 0 | 0 | 0 | 0 | 0 | 0 | 0 | 0 | 0 | 0 | 0 | 0 | 0 | 0 | 0 | 0 | 0 | 0 | 0
| Bruto inkomen (nominaal) | Euro |  | -73746.2378 | -75221.1625 | -76725.5858 | -78260.0975 | -79825.2995 | -81421.8055 | -83050.2416 | -84711.2464 | -86405.4713 | -88133.5808 | -89896.2524 | -91694.1774 | 0 | 0 | 0 | 0 | 0 | 0 | 0 | 0 | 0 | 0 | 0 | 0 | 0 | 0 | 0 | 0 | 0 | 0 | 0 | 0 | 0 | 0 | 0 | 0 | 0 | 0 | 0 | 0
AFSCHRIJVING EN SCHULDEN
| Afschrijving | Euro |  | -89371.25 | -89371.25 | -89371.25 | -89371.25 | -89371.25 | -89371.25 | -89371.25 | -89371.25 | -89371.25 | -89371.25 | -89371.25 | -89371.25 | 0 | 0 | 0 | 0 | 0 | 0 | 0 | 0 | 0 | 0 | 0 | 0 | 0 | 0 | 0 | 0 | 0 | 0 | 0 | 0 | 0 | 0 | 0 | 0 | 0 | 0 | 0 | 0
| Rente | Euro |  | -43166.3138 | -40569.9604 | -37824.3168 | -34920.7987 | -31850.3282 | -28603.3058 | -25169.5795 | -21538.414 | -17698.4564 | -13637.7013 | -9343.4528 | -4802.285 | 0 | 0 | 0 | 0 | 0 | 0 | 0 | 0 | 0 | 0 | 0 | 0 | 0 | 0 | 0 | 0 | 0 | 0 | 0 | 0 | 0 | 0 | 0 | 0 | 0 | 0 | 0 | 0
| Aflossing | Euro |  | -45153.9706 | -47750.3239 | -50495.9676 | -53399.4857 | -56469.9561 | -59716.9786 | -63150.7049 | -66781.8704 | -70621.828 | -74682.5831 | -78976.8316 | -83517.9994 | 0 | 0 | 0 | 0 | 0 | 0 | 0 | 0 | 0 | 0 | 0 | 0 | 0 | 0 | 0 | 0 | 0 | 0 | 0 | 0 | 0 | 0 | 0 | 0 | 0 | 0 | 0 | 0
| Totale lasten lening | Euro |  | -88320.2844 | -88320.2844 | -88320.2844 | -88320.2844 | -88320.2844 | -88320.2844 | -88320.2844 | -88320.2844 | -88320.2844 | -88320.2844 | -88320.2844 | -88320.2844 | 0 | 0 | 0 | 0 | 0 | 0 | 0 | 0 | 0 | 0 | 0 | 0 | 0 | 0 | 0 | 0 | 0 | 0 | 0 | 0 | 0 | 0 | 0 | 0 | 0 | 0 | 0 | 0
BELASTING
| Belastbaar inkomen | Euro |  | -206283.8015 | -205162.373 | -203921.1526 | -202552.1462 | -201046.8777 | -199396.3612 | -197591.0711 | -195620.9104 | -193475.1777 | -191142.5321 | -188610.9551 | -185867.7124 | 0 | 0 | 0 | 0 | 0 | 0 | 0 | 0 | 0 | 0 | 0 | 0 | 0 | 0 | 0 | 0 | 0 | 0 | 0 | 0 | 0 | 0 | 0 | 0 | 0 | 0 | 0 | 0
| Belasting bedrag | Euro |  | 53221.2208 | 52931.8922 | 52611.6574 | 52258.4537 | 51870.0945 | 51444.2612 | 50978.4963 | 50470.1949 | 49916.5959 | 49314.7733 | 48661.6264 | 47953.8698 | 0 | 0 | 0 | 0 | 0 | 0 | 0 | 0 | 0 | 0 | 0 | 0 | 0 | 0 | 0 | 0 | 0 | 0 | 0 | 0 | 0 | 0 | 0 | 0 | 0 | 0 | 0 | 0
CASHFLOWS
| Netto inkomen na belasting | Euro |  | -108845.3014 | -110609.5547 | -112434.2128 | -114321.9282 | -116275.4894 | -118297.8286 | -120392.0296 | -122561.3359 | -124809.1599 | -127139.0919 | -129554.9103 | -132060.592 | 0 | 0 | 0 | 0 | 0 | 0 | 0 | 0 | 0 | 0 | 0 | 0 | 0 | 0 | 0 | 0 | 0 | 0 | 0 | 0 | 0 | 0 | 0 | 0 | 0 | 0 | 0 | 0
| Project cashflow | Euro | -1072455 | -20525.017 | -22289.2703 | -24113.9284 | -26001.6438 | -27955.205 | -29977.5443 | -32071.7452 | -34241.0515 | -36488.8755 | -38818.8075 | -41234.6259 | -43740.3076 | 0 | 0 | 0 | 0 | 0 | 0 | 0 | 0 | 0 | 0 | 0 | 0 | 0 | 0 | 0 | 0 | 0 | 0 | 0 | 0 | 0 | 0 | 0 | 0 | 0 | 0 | 0 | 0
| Equity cashflow | Euro | -321736.5 | -108845.3014 | -110609.5547 | -112434.2128 | -114321.9282 | -116275.4894 | -118297.8286 | -120392.0296 | -122561.3359 | -124809.1599 | -127139.0919 | -129554.9103 | -132060.592 | 0 | 0 | 0 | 0 | 0 | 0 | 0 | 0 | 0 | 0 | 0 | 0 | 0 | 0 | 0 | 0 | 0 | 0 | 0 | 0 | 0 | 0 | 0 | 0 | 0 | 0 | 0 | 0
| Subsidiebasis: afzet | kWh |  | 816032 | 816032 | 816032 | 816032 | 816032 | 816032 | 816032 | 816032 | 816032 | 816032 | 816032 | 816032 | 0 | 0 | 0 | 0 | 0 | 0 | 0 | 0 | 0 | 0 | 0 | 0 | 0 | 0 | 0 | 0 | 0 | 0 | 0 | 0 | 0 | 0 | 0 | 0 | 0 | 0 | 0 | 0
| Terug te verdienen investering | Euro | 1072455 | 954023.9227 | 834471.4169 | 713677.6907 | 591514.9581 | 467846.9571 | 342528.4395 | 215404.6317 | 86310.6633 | -44929.0378 | -178501.3845 | -314605.3081 | -453452.4746 | -453452.4746 | -453452.4746 | -453452.4746 | -453452.4746 | -453452.4746 | -453452.4746 | -453452.4746 | -453452.4746 | -453452.4746 | -453452.4746 | -453452.4746 | -453452.4746 | -453452.4746 | -453452.4746 | -453452.4746 | -453452.4746 | -453452.4746 | -453452.4746 | -453452.4746 | -453452.4746 | -453452.4746 | -453452.4746 | -453452.4746 | -453452.4746 | -453452.4746 | -453452.4746 | -453452.4746 | -453452.4746
| DSCR |  | 1: 1.7448; 2: 1.7248; 3: 1.7042; 4: 1.6828; 5: 1.6607; 6: 1.6378; 7: 1.614; 8: 1.5895; 9: 1.564; 10: 1.5377; 11: 1.5103; 12: 1.4819
| PROJECTPARAMETERS | Waarde | 0: Eenheid
| Verdisconteerde inkomsten | -645518.7606 | 0: euro
| Verdisconteerde afzet | 3353443.7934 | 0: kWh
| Totale investering | 1072455 | 0: Euro
| DSCR (gemiddeld) | 1.621
| Vermogenskostenvergoeding (WACC nominaal/reëel) | 7.3% / 5.2%
| Projectrendement (IRR) | n.v.t.
| Rendement op eigen vermogen (IRR) | n.v.t.
| Aandeel lening | 750718.5 | 0: Euro
| Aandeel eigen vermogen | 321736.5 | 0: Euro
| Warmtekrachtverhouding | 0.76 | 0: W:E
| Samengesteld aantal vollasturen | 5298.9091 | 0: uur/jaar
| Terugverdientijd (inclusief SDE++-subsidie) | tussen 8 en 9 jaar
| SUBSIDIEPARAMETERS | Waarde | 0: Eenheid
| Langetermijn-prijs | 0.0872 | 0: Euro/kWh
| Langetermijnprijs (netlevering/niet-netlevering) | 0.0872 | 0: Euro/kWh
| Langetermijnprijs netlevering | n.v.t. | 0: Euro/kWh
| Langetermijnprijs niet-netlevering | n.v.t. | 0: Euro/kWh
| Voorlopige GVO-waarde | 0 | 0: Euro/kWh
| Langetermijn GvO-waarde | 0 | 0: Euro/kWh
| Voorlopige HBE-waarde | 0 | 0: Euro/kWh
| Langetermijn HBE-waarde | 0 | 0: Euro/kWh
| Voorlopige waarde ETS-correctie | 0 | 0: Euro/kWh
| Langetermijn-waarde ETS-correctie | 0.011425 | 0: Euro/kWh
| Bodemprijs of basisprijs | 0.0686 | 0: Euro/kWh
| Bodemprijs of basisprijs (netlevering/niet-netlevering) | 0.0686 | 0: Euro/kWh
| Bodemprijs of basisprijs netlevering | n.v.t. | 0: Euro/kWh
| Bodemprijs of basisprijs niet-netlevering | n.v.t. | 0: Euro/kWh
| Voorlopig correctiebedrag | 0.1056 | 0: Euro/kWh
| Voorlopig correctiebedrag netlevering/niet-netlevering | 0.1056 | 0: Euro/kWh
| Voorlopig correctiebedrag netlevering | n.v.t. | 0: Euro/kWh
| Voorlopig correctiebedrag niet-netlevering | n.v.t. | 0: Euro/kWh
| CONVERSIEFACTOREN | Waarde | 0: Eenheid
| Verbrandingswaarde methaan (onderwaarde) | 35.8 | 0: MJ/Nm3
| Verbrandingswaarde hernieuwbaar gas (onderwaarde) | 31.65 | 0: MJ/Nm3
| Verbrandingswaarde hernieuwbaar gas (bovenwaarde) | 35.17 | 0: MJ/Nm3
| kWh naar MJ | 3.6 | 0: MJ/kWh

## 42
Berekening basisbedragen: Eindadvies SDE++ 2026
Monomestvergisting 110-1500 kW, warmte
| BASISBEDRAG en SUBSIDIE-INTENSITEIT | Waarde | Eenheid | Toelichting
| Basisbedrag | 0.1962 | Euro/kWh | Het basisbedrag is een maat voor de productiekosten. Deze waarde kan berekend worden als alleen deze worksheet geopend is.
| Subsidie-intensiteit | 228.8166 | Euro/t CO2 | De subsidie-intensiteit is de maat die in de rangschikking gebruikt wordt. Om deze waarde te berekenen dient ook de worksheet 'Correcties' geopend te zijn.
| Productie-eenheid | kWh |  | De SDE++ kent twee rekeneenheden waarover subsidie kan worden uitgekeerd: kWh voor energiecategorieën en t CO2 voor CCS- en CCU-categorieën.
| Vermogenseenheid | kW
| Domein | lagetemperatuurwarmte |  | Het corresponderende domein bij deze categorie geeft aan binnen welk 'hekje' de subsidiecategorie valt.
| CORRECTIEMETHODES | Waarde | Typering | Toelichting
| Berekeningswijze correctiebedrag methode-ID | 16 | Warmte, middelgroot | (TTF[LHV] + EB3 ) / 90%
| Berekeningswijze ETS-correctie-ID | 15 | Warmte 100% ETS2-correctie | ETS2_max_warmte
| ETS-voordeel bij merendeel van projecten? | ja | Ja of Nee | Alleen van belang voor warmteprojecten. Deze parameter werkt door op de langetermijnprijs en subsidie-intensiteit.
| Berekeningswijze correctiebedrag methode-ID netlevering |  |  | Enkel relevant voor zon-pv.
| Berekeningswijze correctiebedrag methode-ID niet-netlevering |  |  | Enkel relevant voor zon-pv.
| Netlevering deel |  |  | Enkel relevant voor zon-pv. Aandeel van de productie dat aan het net wordt geleverd.
| Niet-netlevering deel |  |  | Enkel relevant voor zon-pv. Aandeel eigen gebruik.
| SYSTEEMGROOTTE | Waarde | Eenheid | Toelichting
| Inputvermogen | 200 | kW
| Seasonal Performance Factor (SPF) |  |  | Hier wordt de seizoensgemiddelde COP, of Seasonal performance factor, mee bedoeld voor het hele systeem.
| Gaat het om een installatie voor hernieuwbaar gas? | nee |  | Alleen 'Ja' invullen als de installatie gas van aardgaskwaliteit produceert.
| Methaangehalte hernieuwbaar gas voor gaszuivering | 58% |  | Het percentage methaan in het biogas, dat nog niet tot aardgaskwaliteit is opgewaardeerd.
| Vermogen hernieuwbaargasproductie (voor zuivering) | 0 | Nm3/uur
| Outputvermogen (thermisch of hernieuwbaar gas) | 180 | kW | Dit veld alleen invullen bij productie van warmte (al dan niet in WKK-variant) of hernieuwbaar gas van aardgaskwaliteit
| Outputvermogen (hernieuwbaar gas) | 0 | Nm3/uur
| Outputvermogen (elektrisch of overig) |  | kW | Dit veld invullen als de installatie elektriciteit produceert (al dan niet in WKK-variant), of iets anders dan warmte of gas van aardgaskwaliteit produceert.
| Vollasturen levering (thermisch of hernieuwbaar gas) | 8000 | uur/jaar | Bij een installatie voor gecombineerde opwekking, wordt de bedrijfstijd automatisch genomen als maximum van de vollasturen warmte en vollasturen elektriciteit.
| Vollasturen levering (elektrisch of overig) |  | uur/jaar | Bij een installatie voor gecombineerde opwekking, wordt de bedrijfstijd automatisch genomen als maximum van de vollasturen warmte en vollasturen elektriciteit.
| ENERGETISCH RENDEMENT | Waarde | Eenheid | Toelichting
| Max. elektrisch rendement | 0%
| Elektrisch rendement | 0%
| Thermisch rendement of rendement gasproductie | 90%
| Elektriciteitsderving bij warmtelevering |  | elektriciteit : warmte | Enkel invullen als de installatie een WKK-installatie is waarbij warmtelevering ten koste gaat van de elektriciteitsproductie.
| KOSTEN | Waarde | Eenheid | Toelichting
| Investeringskosten input gebaseerd | 5192 | Euro/kW | De investeringskosten 'input gebaseerd' worden opgeteld bij de investeringskosten 'output gebaseerd'. Pas op voor onbedoelde dubbeltelling.
| Investeringskosten output gebaseerd |  | Euro/kW | De investeringskosten 'input gebaseerd' worden opgeteld bij de investeringskosten 'output gebaseerd'. Pas op voor onbedoelde dubbeltelling.
| Totale investeringskosten | 1.0457 | Euro(miljoen)
| Vaste operationele kosten input gebaseerd | 290.86 | Euro/kW/jaar | De operationele kosten 'input gebaseerd' worden opgeteld bij de investeringskosten 'output gebaseerd'. Pas op voor onbedoelde dubbeltelling.
| Vaste operationele kosten output gebaseerd |  | Euro/kW/jaar | De operationele kosten 'input gebaseerd' worden opgeteld bij de investeringskosten 'output gebaseerd'. Pas op voor onbedoelde dubbeltelling.
| Totale jaarlijkse vaste operationele kosten | 58.172 | Euro(duizend)/jaar | Deze waarde wordt ter illustratie getoond.
| Kosten elektriciteitsverbruik | 0.0193 | Euro/kWh | Het betreft de inkoopkosten voor elektriciteit, per kWh output
| Kosten gasverbruik |  | Euro/kWh | Het betreft de inkoopkosten voor gas, per kWh output
| Kosten warmteverbruik |  | Euro/kWh | Het betreft de inkoopkosten voor warmte, per kWh output
| Overige variabele operationele kosten | 0.01653 | Euro/kWh
| Totale variabele operationele kosten | 0.03583 | Euro/kWh
| ENERGIEGEBRUIK | Waarde | Eenheid | Toelichting
| Energie-inhoud brandstof | 0.57 | GJ/ton
| Biomassadoorzet | 10105.2632 | ton/jaar
| Netto brandstofprijs | 1.1 | Euro/ton | Hier wordt de brandstofprijs aan de poort bedoeld, inclusief eventuele risico-opslag.
| Relatief elektriciteitsgebruik | 0.127 | kWh/kWh
| Elektriciteitsgebruik | 182.88 | MWh/jaar
| Relatief warmtegebruik |  | kWh/kWh
| Warmtegebruik | 0 | MWh/jaar
| Relatief aardgasgebruik |  | kWh/kWh
| Aardgasgebruik | 0 | MWh/jaar
| EMISSIEFACTOREN | Waarde | Eenheid | Toelichting
| Emissiefactor van warmteproductie per eenheid | 0.225 | kg CO2/kWh
| Emissiefactor van elektriciteitsproductie of overig per eenheid |  | kg CO2/kWh
| Emissiefactor van gasproductie per eenheid |  | kg CO2/kWh
| Emissiefactor gebruik van biomassa | -50 | kg CO2/ton | De waarde die hier getoond wordt, is afhankelijk aan de uitgangspunten in de adviesvraag.
| Emissiefactor gebruik van warmte |  | kg CO2/kWh
| Emissiefactor gebruik van elektriciteit | 0.13 | kg CO2/kWh
| Emissiefactor gebruik van gas |  | kg CO2/kWh
| Vermeden emissies | 0.5594 | kg CO2/kWh
| TERMIJNEN | Waarde | Eenheid | Toelichting
| Economische levensduur | 12 | jaar | Deze waarde wordt gebruikt om eventuele inkomsten van het project na subsidieperiode te berekenen.
| Termijn lening | 12 | jaar
| Afschrijvingstermijn | 12 | jaar
| Beleidsperiode | 12 | jaar
| Totale operationale periode |  | jaar | Deze waarde wordt gebruikt om de vermeden emissies gedurende de hele operationele periode van de installatie te berekenen.
| PARAMETERS NA SUBSIDIEPERIODE | Waarde | Eenheid | Toelichting
| Elektriciteitsprijs na subsidieperiode |  | Euro/kWh | Deze prijs is inclusief de profielfactor, maar exclusief de onbalansfactor.
| Vollasturen na subsidieperiode elektriciteit of overige |  | uur/jaar
| Prijs warmte of hernieuwbaar gas na subsidieperiode |  | Euro/kWh
| Vollasturen na subsidieperiode warmte of hernieuwbaar gas |  | uur/jaar
| Totaal geproduceerde eenheden subsidieperiode | 17280000 | kWh
| Totale geproduceerde eenheden bedrijfsperiode | 17280000 | kWh
| Verrekeningsfactor bespaarde emissies | 1
| FINANCIËLE PARAMETERS | Waarde | Eenheid | Toelichting
| Inflatie | 2%
| Rendement op vreemd vermogen | 5.75%
| Rendement op eigen vermogen | 14.5%
| Percentage vreemd vermogen in investering | 70%
| Percentage eigen vermogen in investering | 30%
| Vennootschapsbelasting | 25.8%
| INVESTERINGSSUBSIDIES | Waarde | Eenheid | Toelichting
| Investeringssubsidie t.g.v. vreemd vermogen |  | Euro
| Investeringssubsidie t.g.v. eigen vermogen (NCW) |  | Euro
| ONREGELMATIGE CASHFLOWS | Jaar | Waarde | Toelichting
Voer in cel kolom C het jaar in waarin de onregelmatige cashflow plaatsvindt en in kolom D97 de reële kosten (als negatieve waarde) in dat specifieke jaar.
De waarde als reële kosten is gedefinieerd in euro van het jaar 2026.
| Afsluitprovisie op lening handmatig |  |  | Indien de afsluitprovisie handmatig moet worden ingevoerd, voer dan in cel C103 het bedrag van de afsluitprovisie in.
| Afsluitprovisie als percentage van lening | 0 | 1% | Deze afsluitprovisie wordt verrekend in de totale investeringskosten en is gedefinieerd als percentage van de lening.
| SUBSIDIE-INKOMSTEN (niet invullen voor basisbedragberekening) |  | Eenheid | 2026 | 2027 | 2028 | 2029 | 2030 | 2031 | 2032 | 2033 | 2034 | 2035 | 2036 | 2037 | 2038 | 2039 | 2040 | 2041 | 2042 | 2043 | 2044 | 2045 | 2046 | 2047 | 2048 | 2049 | 2050 | 2051 | 2052 | 2053 | 2054 | 2055 | 2056 | 2057 | 2058 | 2059 | 2060 | 2061 | 2062 | 2063 | 2064 | 2065
| Basisbedrag (deze cellen kunnen gebruikt worden om de inkomsten toe te voegen) |  | Euro/kWh |  | 0 | 0 | 0 | 0 | 0 | 0 | 0 | 0 | 0 | 0 | 0 | 0 | 0 | 0 | 0 | 0 | 0 | 0 | 0 | 0 | 0 | 0 | 0 | 0 | 0 | 0 | 0 | 0 | 0 | 0 | 0 | 0 | 0 | 0 | 0 | 0 | 0 | 0 | 0
| Correctiebedrag (deze cellen kunnen gebruikt worden om de inkomsten toe te voegen) |  | Euro/kWh |  | 0 | 0 | 0 | 0 | 0 | 0 | 0 | 0 | 0 | 0 | 0 | 0 | 0 | 0 | 0 | 0 | 0 | 0 | 0 | 0 | 0 | 0 | 0 | 0 | 0 | 0 | 0 | 0 | 0 | 0 | 0 | 0 | 0 | 0 | 0 | 0 | 0 | 0 | 0
| Inflator |  | index | 1 | 1.02 | 1.0404 | 1.0612 | 1.0824 | 1.1041 | 1.1262 | 1.1487 | 1.1717 | 1.1951 | 1.219 | 1.2434 | 1.2682 | 1.2936 | 1.3195 | 1.3459 | 1.3728 | 1.4002 | 1.4282 | 1.4568 | 1.4859 | 1.5157 | 1.546 | 1.5769 | 1.6084 | 1.6406 | 1.6734 | 1.7069 | 1.741 | 1.7758 | 1.8114 | 1.8476 | 1.8845 | 1.9222 | 1.9607 | 1.9999 | 2.0399 | 2.0807 | 2.1223 | 2.1647
Tabel: Nominale kasstroom (positieve bedragen = gunstig voor de producent)
| INITIELE INVESTERING |  | 0 | 1 | 2 | 3 | 4 | 5 | 6 | 7 | 8 | 9 | 10 | 11 | 12 | 13 | 14 | 15 | 16 | 17 | 18 | 19 | 20 | 21 | 22 | 23 | 24 | 25 | 26 | 27 | 28 | 29 | 30 | 31 | 32 | 33 | 34 | 35 | 36 | 37 | 38 | 39 | 40
| Investering | Euro | 0: -1045668.8
AFZET
| Afzet elektriciteit of overige | kWh |  | 0 | 0 | 0 | 0 | 0 | 0 | 0 | 0 | 0 | 0 | 0 | 0 | 0 | 0 | 0 | 0 | 0 | 0 | 0 | 0 | 0 | 0 | 0 | 0 | 0 | 0 | 0 | 0 | 0 | 0 | 0 | 0 | 0 | 0 | 0 | 0 | 0 | 0 | 0 | 0
| Afzet warmte | kWh |  | 1440000 | 1440000 | 1440000 | 1440000 | 1440000 | 1440000 | 1440000 | 1440000 | 1440000 | 1440000 | 1440000 | 1440000 | 0 | 0 | 0 | 0 | 0 | 0 | 0 | 0 | 0 | 0 | 0 | 0 | 0 | 0 | 0 | 0 | 0 | 0 | 0 | 0 | 0 | 0 | 0 | 0 | 0 | 0 | 0 | 0
| Afzet hernieuwbaar gas | kWh (HHV) |  | 0 | 0 | 0 | 0 | 0 | 0 | 0 | 0 | 0 | 0 | 0 | 0 | 0 | 0 | 0 | 0 | 0 | 0 | 0 | 0 | 0 | 0 | 0 | 0 | 0 | 0 | 0 | 0 | 0 | 0 | 0 | 0 | 0 | 0 | 0 | 0 | 0 | 0 | 0 | 0
| Afzet | kWh |  | 1440000 | 1440000 | 1440000 | 1440000 | 1440000 | 1440000 | 1440000 | 1440000 | 1440000 | 1440000 | 1440000 | 1440000 | 0 | 0 | 0 | 0 | 0 | 0 | 0 | 0 | 0 | 0 | 0 | 0 | 0 | 0 | 0 | 0 | 0 | 0 | 0 | 0 | 0 | 0 | 0 | 0 | 0 | 0 | 0 | 0
KOSTEN EN INKOMSTEN
| Operationele kosten | Euro |  | -109767.2 | -111962.544 | -114201.7949 | -116485.8308 | -118815.5474 | -121191.8583 | -123615.6955 | -126088.0094 | -128609.7696 | -131181.965 | -133805.6043 | -136481.7164 | 0 | 0 | 0 | 0 | 0 | 0 | 0 | 0 | 0 | 0 | 0 | 0 | 0 | 0 | 0 | 0 | 0 | 0 | 0 | 0 | 0 | 0 | 0 | 0 | 0 | 0 | 0 | 0
| Brandstofkosten (biomassa) | Euro |  | -11115.7895 | -11338.1053 | -11564.8674 | -11796.1647 | -12032.088 | -12272.7298 | -12518.1844 | -12768.5481 | -13023.919 | -13284.3974 | -13550.0853 | -13821.087 | 0 | 0 | 0 | 0 | 0 | 0 | 0 | 0 | 0 | 0 | 0 | 0 | 0 | 0 | 0 | 0 | 0 | 0 | 0 | 0 | 0 | 0 | 0 | 0 | 0 | 0 | 0 | 0
| Marktwaarde elektriciteit na einde beleidsperiode | Euro/kWh |  | 0 | 0 | 0 | 0 | 0 | 0 | 0 | 0 | 0 | 0 | 0 | 0 | 0 | 0 | 0 | 0 | 0 | 0 | 0 | 0 | 0 | 0 | 0 | 0 | 0 | 0 | 0 | 0 | 0 | 0 | 0 | 0 | 0 | 0 | 0 | 0 | 0 | 0 | 0 | 0
| Marktwaarde warmte of hernieuwbaar gas na einde beleidsperiode | Euro/kWh |  | 0 | 0 | 0 | 0 | 0 | 0 | 0 | 0 | 0 | 0 | 0 | 0 | 0 | 0 | 0 | 0 | 0 | 0 | 0 | 0 | 0 | 0 | 0 | 0 | 0 | 0 | 0 | 0 | 0 | 0 | 0 | 0 | 0 | 0 | 0 | 0 | 0 | 0 | 0 | 0
| Correctiebedrag | Euro/kWh |  | 0 | 0 | 0 | 0 | 0 | 0 | 0 | 0 | 0 | 0 | 0 | 0 | 0 | 0 | 0 | 0 | 0 | 0 | 0 | 0 | 0 | 0 | 0 | 0 | 0 | 0 | 0 | 0 | 0 | 0 | 0 | 0 | 0 | 0 | 0 | 0 | 0 | 0 | 0 | 0
| Basisbedrag | Euro/kWh |  | 0 | 0 | 0 | 0 | 0 | 0 | 0 | 0 | 0 | 0 | 0 | 0 | 0 | 0 | 0 | 0 | 0 | 0 | 0 | 0 | 0 | 0 | 0 | 0 | 0 | 0 | 0 | 0 | 0 | 0 | 0 | 0 | 0 | 0 | 0 | 0 | 0 | 0 | 0 | 0
| SDE-vergoeding | Euro |  | 0 | 0 | 0 | 0 | 0 | 0 | 0 | 0 | 0 | 0 | 0 | 0 | 0 | 0 | 0 | 0 | 0 | 0 | 0 | 0 | 0 | 0 | 0 | 0 | 0 | 0 | 0 | 0 | 0 | 0 | 0 | 0 | 0 | 0 | 0 | 0 | 0 | 0 | 0 | 0
| Marktinkomsten na einde beleidsperiode | Euro |  | 0 | 0 | 0 | 0 | 0 | 0 | 0 | 0 | 0 | 0 | 0 | 0 | 0 | 0 | 0 | 0 | 0 | 0 | 0 | 0 | 0 | 0 | 0 | 0 | 0 | 0 | 0 | 0 | 0 | 0 | 0 | 0 | 0 | 0 | 0 | 0 | 0 | 0 | 0 | 0
| Marktinkomsten gedurende beleidsperiode | Euro |  | 0 | 0 | 0 | 0 | 0 | 0 | 0 | 0 | 0 | 0 | 0 | 0 | 0 | 0 | 0 | 0 | 0 | 0 | 0 | 0 | 0 | 0 | 0 | 0 | 0 | 0 | 0 | 0 | 0 | 0 | 0 | 0 | 0 | 0 | 0 | 0 | 0 | 0 | 0 | 0
TOTALE KOSTEN EN INKOMSTEN
| Inkomen totaal (nominaal) | Euro |  | 0 | 0 | 0 | 0 | 0 | 0 | 0 | 0 | 0 | 0 | 0 | 0 | 0 | 0 | 0 | 0 | 0 | 0 | 0 | 0 | 0 | 0 | 0 | 0 | 0 | 0 | 0 | 0 | 0 | 0 | 0 | 0 | 0 | 0 | 0 | 0 | 0 | 0 | 0 | 0
| Kosten totaal (nominaal) | Euro |  | -120882.9895 | -123300.6493 | -125766.6622 | -128281.9955 | -130847.6354 | -133464.5881 | -136133.8799 | -138856.5575 | -141633.6886 | -144466.3624 | -147355.6896 | -150302.8034 | 0 | 0 | 0 | 0 | 0 | 0 | 0 | 0 | 0 | 0 | 0 | 0 | 0 | 0 | 0 | 0 | 0 | 0 | 0 | 0 | 0 | 0 | 0 | 0 | 0 | 0 | 0 | 0
| Bruto inkomen (nominaal) | Euro |  | -120882.9895 | -123300.6493 | -125766.6622 | -128281.9955 | -130847.6354 | -133464.5881 | -136133.8799 | -138856.5575 | -141633.6886 | -144466.3624 | -147355.6896 | -150302.8034 | 0 | 0 | 0 | 0 | 0 | 0 | 0 | 0 | 0 | 0 | 0 | 0 | 0 | 0 | 0 | 0 | 0 | 0 | 0 | 0 | 0 | 0 | 0 | 0 | 0 | 0 | 0 | 0
AFSCHRIJVING EN SCHULDEN
| Afschrijving | Euro |  | -87139.0667 | -87139.0667 | -87139.0667 | -87139.0667 | -87139.0667 | -87139.0667 | -87139.0667 | -87139.0667 | -87139.0667 | -87139.0667 | -87139.0667 | -87139.0667 | 0 | 0 | 0 | 0 | 0 | 0 | 0 | 0 | 0 | 0 | 0 | 0 | 0 | 0 | 0 | 0 | 0 | 0 | 0 | 0 | 0 | 0 | 0 | 0 | 0 | 0 | 0 | 0
| Rente | Euro |  | -42088.1692 | -39556.6638 | -36879.5968 | -34048.5984 | -31054.8177 | -27888.8946 | -24540.9308 | -21000.4592 | -17256.4105 | -13297.0789 | -9110.0858 | -4682.3406 | 0 | 0 | 0 | 0 | 0 | 0 | 0 | 0 | 0 | 0 | 0 | 0 | 0 | 0 | 0 | 0 | 0 | 0 | 0 | 0 | 0 | 0 | 0 | 0 | 0 | 0 | 0 | 0
| Aflossing | Euro |  | -44026.1813 | -46557.6867 | -49234.7537 | -52065.7521 | -55059.5328 | -58225.456 | -61573.4197 | -65113.8913 | -68857.9401 | -72817.2716 | -77004.2647 | -81432.01 | 0 | 0 | 0 | 0 | 0 | 0 | 0 | 0 | 0 | 0 | 0 | 0 | 0 | 0 | 0 | 0 | 0 | 0 | 0 | 0 | 0 | 0 | 0 | 0 | 0 | 0 | 0 | 0
| Totale lasten lening | Euro |  | -86114.3505 | -86114.3505 | -86114.3505 | -86114.3505 | -86114.3505 | -86114.3505 | -86114.3505 | -86114.3505 | -86114.3505 | -86114.3505 | -86114.3505 | -86114.3505 | 0 | 0 | 0 | 0 | 0 | 0 | 0 | 0 | 0 | 0 | 0 | 0 | 0 | 0 | 0 | 0 | 0 | 0 | 0 | 0 | 0 | 0 | 0 | 0 | 0 | 0 | 0 | 0
BELASTING
| Belastbaar inkomen | Euro |  | -250110.2253 | -249996.3797 | -249785.3257 | -249469.6606 | -249041.5198 | -248492.5493 | -247813.8774 | -246996.0834 | -246029.1658 | -244902.508 | -243604.8421 | -242124.2107 | 0 | 0 | 0 | 0 | 0 | 0 | 0 | 0 | 0 | 0 | 0 | 0 | 0 | 0 | 0 | 0 | 0 | 0 | 0 | 0 | 0 | 0 | 0 | 0 | 0 | 0 | 0 | 0
| Belasting bedrag | Euro |  | 64528.4381 | 64499.066 | 64444.614 | 64363.1724 | 64252.7121 | 64111.0777 | 63935.9804 | 63724.9895 | 63475.5248 | 63184.8471 | 62850.0493 | 62468.0464 | 0 | 0 | 0 | 0 | 0 | 0 | 0 | 0 | 0 | 0 | 0 | 0 | 0 | 0 | 0 | 0 | 0 | 0 | 0 | 0 | 0 | 0 | 0 | 0 | 0 | 0 | 0 | 0
CASHFLOWS
| Netto inkomen na belasting | Euro |  | -142468.9019 | -144915.9338 | -147436.3987 | -150033.1736 | -152709.2738 | -155467.8609 | -158312.25 | -161245.9185 | -164272.5144 | -167395.8659 | -170619.9909 | -173949.1076 | 0 | 0 | 0 | 0 | 0 | 0 | 0 | 0 | 0 | 0 | 0 | 0 | 0 | 0 | 0 | 0 | 0 | 0 | 0 | 0 | 0 | 0 | 0 | 0 | 0 | 0 | 0 | 0
| Project cashflow | Euro | -1045668.8 | -56354.5513 | -58801.5833 | -61322.0482 | -63918.8231 | -66594.9233 | -69353.5104 | -72197.8995 | -75131.568 | -78158.1639 | -81281.5153 | -84505.6404 | -87834.7571 | 0 | 0 | 0 | 0 | 0 | 0 | 0 | 0 | 0 | 0 | 0 | 0 | 0 | 0 | 0 | 0 | 0 | 0 | 0 | 0 | 0 | 0 | 0 | 0 | 0 | 0 | 0 | 0
| Equity cashflow | Euro | -313700.64 | -142468.9019 | -144915.9338 | -147436.3987 | -150033.1736 | -152709.2738 | -155467.8609 | -158312.25 | -161245.9185 | -164272.5144 | -167395.8659 | -170619.9909 | -173949.1076 | 0 | 0 | 0 | 0 | 0 | 0 | 0 | 0 | 0 | 0 | 0 | 0 | 0 | 0 | 0 | 0 | 0 | 0 | 0 | 0 | 0 | 0 | 0 | 0 | 0 | 0 | 0 | 0
| Subsidiebasis: afzet | kWh |  | 1440000 | 1440000 | 1440000 | 1440000 | 1440000 | 1440000 | 1440000 | 1440000 | 1440000 | 1440000 | 1440000 | 1440000 | 0 | 0 | 0 | 0 | 0 | 0 | 0 | 0 | 0 | 0 | 0 | 0 | 0 | 0 | 0 | 0 | 0 | 0 | 0 | 0 | 0 | 0 | 0 | 0 | 0 | 0 | 0 | 0
| Terug te verdienen investering | Euro | 1045668.8 | 926111.9587 | 806441.2717 | 686559.5307 | 566362.1247 | 445736.5778 | 324562.0605 | 202708.8712 | 80037.8879 | -43600.013 | -168364.5717 | -294426.7963 | -421969.6523 | -421969.6523 | -421969.6523 | -421969.6523 | -421969.6523 | -421969.6523 | -421969.6523 | -421969.6523 | -421969.6523 | -421969.6523 | -421969.6523 | -421969.6523 | -421969.6523 | -421969.6523 | -421969.6523 | -421969.6523 | -421969.6523 | -421969.6523 | -421969.6523 | -421969.6523 | -421969.6523 | -421969.6523 | -421969.6523 | -421969.6523 | -421969.6523 | -421969.6523 | -421969.6523 | -421969.6523 | -421969.6523
| DSCR |  | 1: 1.78; 2: 1.7516; 3: 1.7223; 4: 1.6921; 5: 1.6611; 6: 1.629; 7: 1.596; 8: 1.5619; 9: 1.5268; 10: 1.4905; 11: 1.4531; 12: 1.4144
| PROJECTPARAMETERS | Waarde | 0: Eenheid
| Verdisconteerde inkomsten | -847516.5596 | 0: euro
| Verdisconteerde afzet | 5917609.9252 | 0: kWh
| Totale investering | 1045668.8 | 0: Euro
| DSCR (gemiddeld) | 1.6066
| Vermogenskostenvergoeding (WACC nominaal/reëel) | 7.3% / 5.2%
| Projectrendement (IRR) | n.v.t.
| Rendement op eigen vermogen (IRR) | n.v.t.
| Aandeel lening | 731968.16 | 0: Euro
| Aandeel eigen vermogen | 313700.64 | 0: Euro
| Warmtekrachtverhouding | 0 | 0: W:E
| Samengesteld aantal vollasturen | 8000 | 0: uur/jaar
| Terugverdientijd (inclusief SDE++-subsidie) | tussen 8 en 9 jaar
| SUBSIDIEPARAMETERS | Waarde | 0: Eenheid
| Langetermijn-prijs | 0.0568 | 0: Euro/kWh
| Langetermijnprijs (netlevering/niet-netlevering) | 0.0568 | 0: Euro/kWh
| Langetermijnprijs netlevering | n.v.t. | 0: Euro/kWh
| Langetermijnprijs niet-netlevering | n.v.t. | 0: Euro/kWh
| Voorlopige GVO-waarde | 0 | 0: Euro/kWh
| Langetermijn GvO-waarde | 0 | 0: Euro/kWh
| Voorlopige HBE-waarde | 0 | 0: Euro/kWh
| Langetermijn HBE-waarde | 0 | 0: Euro/kWh
| Voorlopige waarde ETS-correctie | 0 | 0: Euro/kWh
| Langetermijn-waarde ETS-correctie | 0.011425 | 0: Euro/kWh
| Bodemprijs of basisprijs | 0.0465 | 0: Euro/kWh
| Bodemprijs of basisprijs (netlevering/niet-netlevering) | 0.0465 | 0: Euro/kWh
| Bodemprijs of basisprijs netlevering | n.v.t. | 0: Euro/kWh
| Bodemprijs of basisprijs niet-netlevering | n.v.t. | 0: Euro/kWh
| Voorlopig correctiebedrag | 0.0691 | 0: Euro/kWh
| Voorlopig correctiebedrag netlevering/niet-netlevering | 0.0691 | 0: Euro/kWh
| Voorlopig correctiebedrag netlevering | n.v.t. | 0: Euro/kWh
| Voorlopig correctiebedrag niet-netlevering | n.v.t. | 0: Euro/kWh
| CONVERSIEFACTOREN | Waarde | 0: Eenheid
| Verbrandingswaarde methaan (onderwaarde) | 35.8 | 0: MJ/Nm3
| Verbrandingswaarde hernieuwbaar gas (onderwaarde) | 31.65 | 0: MJ/Nm3
| Verbrandingswaarde hernieuwbaar gas (bovenwaarde) | 35.17 | 0: MJ/Nm3
| kWh naar MJ | 3.6 | 0: MJ/kWh

## 43
Berekening basisbedragen: Eindadvies SDE++ 2026
Monomestvergisting > 1500 kW, hernieuwbaar gas
| BASISBEDRAG en SUBSIDIE-INTENSITEIT | Waarde | Eenheid | Toelichting
| Basisbedrag | 0.1313 | Euro/kWh | Het basisbedrag is een maat voor de productiekosten. Deze waarde kan berekend worden als alleen deze worksheet geopend is.
| Subsidie-intensiteit | 238.5176 | Euro/t CO2 | De subsidie-intensiteit is de maat die in de rangschikking gebruikt wordt. Om deze waarde te berekenen dient ook de worksheet 'Correcties' geopend te zijn.
| Productie-eenheid | kWh |  | De SDE++ kent twee rekeneenheden waarover subsidie kan worden uitgekeerd: kWh voor energiecategorieën en t CO2 voor CCS- en CCU-categorieën.
| Vermogenseenheid | kW
| Domein | Moleculen |  | Het corresponderende domein bij deze categorie geeft aan binnen welk 'hekje' de subsidiecategorie valt.
| CORRECTIEMETHODES | Waarde | Typering | Toelichting
| Berekeningswijze correctiebedrag methode-ID | 13 | Hernieuwbaar gas HHV | TTF[HHV]
| Berekeningswijze ETS-correctie-ID | 0 | Geen ETS-correctie | 0
| ETS-voordeel bij merendeel van projecten? | ja | Ja of Nee | Alleen van belang voor warmteprojecten. Deze parameter werkt door op de langetermijnprijs en subsidie-intensiteit.
| Berekeningswijze correctiebedrag methode-ID netlevering |  |  | Enkel relevant voor zon-pv.
| Berekeningswijze correctiebedrag methode-ID niet-netlevering |  |  | Enkel relevant voor zon-pv.
| Netlevering deel |  |  | Enkel relevant voor zon-pv. Aandeel van de productie dat aan het net wordt geleverd.
| Niet-netlevering deel |  |  | Enkel relevant voor zon-pv. Aandeel eigen gebruik.
| SYSTEEMGROOTTE | Waarde | Eenheid | Toelichting
| Inputvermogen | 2200 | kW
| Seasonal Performance Factor (SPF) |  |  | Hier wordt de seizoensgemiddelde COP, of Seasonal performance factor, mee bedoeld voor het hele systeem.
| Gaat het om een installatie voor hernieuwbaar gas? | Ja |  | Alleen 'Ja' invullen als de installatie gas van aardgaskwaliteit produceert.
| Methaangehalte hernieuwbaar gas voor gaszuivering | 58% |  | Het percentage methaan in het biogas, dat nog niet tot aardgaskwaliteit is opgewaardeerd.
| Vermogen hernieuwbaargasproductie (voor zuivering) | 381.4294 | Nm3/uur
| Outputvermogen (thermisch of hernieuwbaar gas) | 2189 | kW | Dit veld alleen invullen bij productie van warmte (al dan niet in WKK-variant) of hernieuwbaar gas van aardgaskwaliteit
| Outputvermogen (hernieuwbaar gas) | 248.9858 | Nm3/uur
| Outputvermogen (elektrisch of overig) |  | kW | Dit veld invullen als de installatie elektriciteit produceert (al dan niet in WKK-variant), of iets anders dan warmte of gas van aardgaskwaliteit produceert.
| Vollasturen levering (thermisch of hernieuwbaar gas) | 8000 | uur/jaar | Bij een installatie voor gecombineerde opwekking, wordt de bedrijfstijd automatisch genomen als maximum van de vollasturen warmte en vollasturen elektriciteit.
| Vollasturen levering (elektrisch of overig) |  | uur/jaar | Bij een installatie voor gecombineerde opwekking, wordt de bedrijfstijd automatisch genomen als maximum van de vollasturen warmte en vollasturen elektriciteit.
| ENERGETISCH RENDEMENT | Waarde | Eenheid | Toelichting
| Max. elektrisch rendement | 0%
| Elektrisch rendement | 0%
| Thermisch rendement of rendement gasproductie | 99.5%
| Elektriciteitsderving bij warmtelevering |  | elektriciteit : warmte | Enkel invullen als de installatie een WKK-installatie is waarbij warmtelevering ten koste gaat van de elektriciteitsproductie.
| KOSTEN | Waarde | Eenheid | Toelichting
| Investeringskosten input gebaseerd | 3960 | Euro/kW | De investeringskosten 'input gebaseerd' worden opgeteld bij de investeringskosten 'output gebaseerd'. Pas op voor onbedoelde dubbeltelling.
| Investeringskosten output gebaseerd |  | Euro/kW | De investeringskosten 'input gebaseerd' worden opgeteld bij de investeringskosten 'output gebaseerd'. Pas op voor onbedoelde dubbeltelling.
| Totale investeringskosten | 8.773 | Euro(miljoen)
| Vaste operationele kosten input gebaseerd | 294.74 | Euro/kW/jaar | De operationele kosten 'input gebaseerd' worden opgeteld bij de investeringskosten 'output gebaseerd'. Pas op voor onbedoelde dubbeltelling.
| Vaste operationele kosten output gebaseerd |  | Euro/kW/jaar | De operationele kosten 'input gebaseerd' worden opgeteld bij de investeringskosten 'output gebaseerd'. Pas op voor onbedoelde dubbeltelling.
| Totale jaarlijkse vaste operationele kosten | 648.428 | Euro(duizend)/jaar | Deze waarde wordt ter illustratie getoond.
| Kosten elektriciteitsverbruik | 0.02342 | Euro/kWh | Het betreft de inkoopkosten voor elektriciteit, per kWh output
| Kosten gasverbruik |  | Euro/kWh | Het betreft de inkoopkosten voor gas, per kWh output
| Kosten warmteverbruik |  | Euro/kWh | Het betreft de inkoopkosten voor warmte, per kWh output
| Overige variabele operationele kosten | 0.00416 | Euro/kWh
| Totale variabele operationele kosten | 0.02758 | Euro/kWh
| ENERGIEGEBRUIK | Waarde | Eenheid | Toelichting
| Energie-inhoud brandstof | 0.53 | GJ/ton
| Biomassadoorzet | 119547.1698 | ton/jaar
| Netto brandstofprijs |  | Euro/ton | Hier wordt de brandstofprijs aan de poort bedoeld, inclusief eventuele risico-opslag.
| Relatief elektriciteitsgebruik | 0.153 | kWh/kWh
| Elektriciteitsgebruik | 2679.336 | MWh/jaar
| Relatief warmtegebruik |  | kWh/kWh
| Warmtegebruik | 0 | MWh/jaar
| Relatief aardgasgebruik |  | kWh/kWh
| Aardgasgebruik | 0 | MWh/jaar
| EMISSIEFACTOREN | Waarde | Eenheid | Toelichting
| Emissiefactor van warmteproductie per eenheid |  | kg CO2/kWh
| Emissiefactor van elektriciteitsproductie of overig per eenheid |  | kg CO2/kWh
| Emissiefactor van gasproductie per eenheid | 0.182 | kg CO2/kWh
| Emissiefactor gebruik van biomassa | -22.5 | kg CO2/ton | De waarde die hier getoond wordt, is afhankelijk aan de uitgangspunten in de adviesvraag.
| Emissiefactor gebruik van warmte |  | kg CO2/kWh
| Emissiefactor gebruik van elektriciteit | 0.13 | kg CO2/kWh
| Emissiefactor gebruik van gas |  | kg CO2/kWh
| Vermeden emissies | 0.3157 | kg CO2/kWh
| TERMIJNEN | Waarde | Eenheid | Toelichting
| Economische levensduur | 12 | jaar | Deze waarde wordt gebruikt om eventuele inkomsten van het project na subsidieperiode te berekenen.
| Termijn lening | 12 | jaar
| Afschrijvingstermijn | 12 | jaar
| Beleidsperiode | 12 | jaar
| Totale operationale periode |  | jaar | Deze waarde wordt gebruikt om de vermeden emissies gedurende de hele operationele periode van de installatie te berekenen.
| PARAMETERS NA SUBSIDIEPERIODE | Waarde | Eenheid | Toelichting
| Elektriciteitsprijs na subsidieperiode |  | Euro/kWh | Deze prijs is inclusief de profielfactor, maar exclusief de onbalansfactor.
| Vollasturen na subsidieperiode elektriciteit of overige |  | uur/jaar
| Prijs warmte of hernieuwbaar gas na subsidieperiode |  | Euro/kWh
| Vollasturen na subsidieperiode warmte of hernieuwbaar gas |  | uur/jaar
| Totaal geproduceerde eenheden subsidieperiode | 233515465.4028 | kWh
| Totale geproduceerde eenheden bedrijfsperiode | 233515465.4028 | kWh
| Verrekeningsfactor bespaarde emissies | 1
| FINANCIËLE PARAMETERS | Waarde | Eenheid | Toelichting
| Inflatie | 2%
| Rendement op vreemd vermogen | 5.75%
| Rendement op eigen vermogen | 14.5%
| Percentage vreemd vermogen in investering | 70%
| Percentage eigen vermogen in investering | 30%
| Vennootschapsbelasting | 25.8%
| INVESTERINGSSUBSIDIES | Waarde | Eenheid | Toelichting
| Investeringssubsidie t.g.v. vreemd vermogen |  | Euro
| Investeringssubsidie t.g.v. eigen vermogen (NCW) |  | Euro
| ONREGELMATIGE CASHFLOWS | Jaar | Waarde | Toelichting
Voer in cel kolom C het jaar in waarin de onregelmatige cashflow plaatsvindt en in kolom D97 de reële kosten (als negatieve waarde) in dat specifieke jaar.
De waarde als reële kosten is gedefinieerd in euro van het jaar 2026.
| Afsluitprovisie op lening handmatig |  |  | Indien de afsluitprovisie handmatig moet worden ingevoerd, voer dan in cel C103 het bedrag van de afsluitprovisie in.
| Afsluitprovisie als percentage van lening | 0 | 1% | Deze afsluitprovisie wordt verrekend in de totale investeringskosten en is gedefinieerd als percentage van de lening.
| SUBSIDIE-INKOMSTEN (niet invullen voor basisbedragberekening) |  | Eenheid | 2026 | 2027 | 2028 | 2029 | 2030 | 2031 | 2032 | 2033 | 2034 | 2035 | 2036 | 2037 | 2038 | 2039 | 2040 | 2041 | 2042 | 2043 | 2044 | 2045 | 2046 | 2047 | 2048 | 2049 | 2050 | 2051 | 2052 | 2053 | 2054 | 2055 | 2056 | 2057 | 2058 | 2059 | 2060 | 2061 | 2062 | 2063 | 2064 | 2065
| Basisbedrag (deze cellen kunnen gebruikt worden om de inkomsten toe te voegen) |  | Euro/kWh |  | 0 | 0 | 0 | 0 | 0 | 0 | 0 | 0 | 0 | 0 | 0 | 0 | 0 | 0 | 0 | 0 | 0 | 0 | 0 | 0 | 0 | 0 | 0 | 0 | 0 | 0 | 0 | 0 | 0 | 0 | 0 | 0 | 0 | 0 | 0 | 0 | 0 | 0 | 0
| Correctiebedrag (deze cellen kunnen gebruikt worden om de inkomsten toe te voegen) |  | Euro/kWh |  | 0 | 0 | 0 | 0 | 0 | 0 | 0 | 0 | 0 | 0 | 0 | 0 | 0 | 0 | 0 | 0 | 0 | 0 | 0 | 0 | 0 | 0 | 0 | 0 | 0 | 0 | 0 | 0 | 0 | 0 | 0 | 0 | 0 | 0 | 0 | 0 | 0 | 0 | 0
| Inflator |  | index | 1 | 1.02 | 1.0404 | 1.0612 | 1.0824 | 1.1041 | 1.1262 | 1.1487 | 1.1717 | 1.1951 | 1.219 | 1.2434 | 1.2682 | 1.2936 | 1.3195 | 1.3459 | 1.3728 | 1.4002 | 1.4282 | 1.4568 | 1.4859 | 1.5157 | 1.546 | 1.5769 | 1.6084 | 1.6406 | 1.6734 | 1.7069 | 1.741 | 1.7758 | 1.8114 | 1.8476 | 1.8845 | 1.9222 | 1.9607 | 1.9999 | 2.0399 | 2.0807 | 2.1223 | 2.1647
Tabel: Nominale kasstroom (positieve bedragen = gunstig voor de producent)
| INITIELE INVESTERING |  | 0 | 1 | 2 | 3 | 4 | 5 | 6 | 7 | 8 | 9 | 10 | 11 | 12 | 13 | 14 | 15 | 16 | 17 | 18 | 19 | 20 | 21 | 22 | 23 | 24 | 25 | 26 | 27 | 28 | 29 | 30 | 31 | 32 | 33 | 34 | 35 | 36 | 37 | 38 | 39 | 40
| Investering | Euro | 0: -8772984
AFZET
| Afzet elektriciteit of overige | kWh |  | 0 | 0 | 0 | 0 | 0 | 0 | 0 | 0 | 0 | 0 | 0 | 0 | 0 | 0 | 0 | 0 | 0 | 0 | 0 | 0 | 0 | 0 | 0 | 0 | 0 | 0 | 0 | 0 | 0 | 0 | 0 | 0 | 0 | 0 | 0 | 0 | 0 | 0 | 0 | 0
| Afzet warmte | kWh |  | 0 | 0 | 0 | 0 | 0 | 0 | 0 | 0 | 0 | 0 | 0 | 0 | 0 | 0 | 0 | 0 | 0 | 0 | 0 | 0 | 0 | 0 | 0 | 0 | 0 | 0 | 0 | 0 | 0 | 0 | 0 | 0 | 0 | 0 | 0 | 0 | 0 | 0 | 0 | 0
| Afzet hernieuwbaar gas | kWh (HHV) |  | 19459622.1169 | 19459622.1169 | 19459622.1169 | 19459622.1169 | 19459622.1169 | 19459622.1169 | 19459622.1169 | 19459622.1169 | 19459622.1169 | 19459622.1169 | 19459622.1169 | 19459622.1169 | 0 | 0 | 0 | 0 | 0 | 0 | 0 | 0 | 0 | 0 | 0 | 0 | 0 | 0 | 0 | 0 | 0 | 0 | 0 | 0 | 0 | 0 | 0 | 0 | 0 | 0 | 0 | 0
| Afzet | kWh |  | 19459622.1169 | 19459622.1169 | 19459622.1169 | 19459622.1169 | 19459622.1169 | 19459622.1169 | 19459622.1169 | 19459622.1169 | 19459622.1169 | 19459622.1169 | 19459622.1169 | 19459622.1169 | 0 | 0 | 0 | 0 | 0 | 0 | 0 | 0 | 0 | 0 | 0 | 0 | 0 | 0 | 0 | 0 | 0 | 0 | 0 | 0 | 0 | 0 | 0 | 0 | 0 | 0 | 0 | 0
KOSTEN EN INKOMSTEN
| Operationele kosten | Euro |  | -1185124.378 | -1208826.8655 | -1233003.4029 | -1257663.4709 | -1282816.7403 | -1308473.0751 | -1334642.5366 | -1361335.3874 | -1388562.0951 | -1416333.337 | -1444660.0038 | -1473553.2038 | 0 | 0 | 0 | 0 | 0 | 0 | 0 | 0 | 0 | 0 | 0 | 0 | 0 | 0 | 0 | 0 | 0 | 0 | 0 | 0 | 0 | 0 | 0 | 0 | 0 | 0 | 0 | 0
| Brandstofkosten (biomassa) | Euro |  | 0 | 0 | 0 | 0 | 0 | 0 | 0 | 0 | 0 | 0 | 0 | 0 | 0 | 0 | 0 | 0 | 0 | 0 | 0 | 0 | 0 | 0 | 0 | 0 | 0 | 0 | 0 | 0 | 0 | 0 | 0 | 0 | 0 | 0 | 0 | 0 | 0 | 0 | 0 | 0
| Marktwaarde elektriciteit na einde beleidsperiode | Euro/kWh |  | 0 | 0 | 0 | 0 | 0 | 0 | 0 | 0 | 0 | 0 | 0 | 0 | 0 | 0 | 0 | 0 | 0 | 0 | 0 | 0 | 0 | 0 | 0 | 0 | 0 | 0 | 0 | 0 | 0 | 0 | 0 | 0 | 0 | 0 | 0 | 0 | 0 | 0 | 0 | 0
| Marktwaarde warmte of hernieuwbaar gas na einde beleidsperiode | Euro/kWh |  | 0 | 0 | 0 | 0 | 0 | 0 | 0 | 0 | 0 | 0 | 0 | 0 | 0 | 0 | 0 | 0 | 0 | 0 | 0 | 0 | 0 | 0 | 0 | 0 | 0 | 0 | 0 | 0 | 0 | 0 | 0 | 0 | 0 | 0 | 0 | 0 | 0 | 0 | 0 | 0
| Correctiebedrag | Euro/kWh |  | 0 | 0 | 0 | 0 | 0 | 0 | 0 | 0 | 0 | 0 | 0 | 0 | 0 | 0 | 0 | 0 | 0 | 0 | 0 | 0 | 0 | 0 | 0 | 0 | 0 | 0 | 0 | 0 | 0 | 0 | 0 | 0 | 0 | 0 | 0 | 0 | 0 | 0 | 0 | 0
| Basisbedrag | Euro/kWh |  | 0 | 0 | 0 | 0 | 0 | 0 | 0 | 0 | 0 | 0 | 0 | 0 | 0 | 0 | 0 | 0 | 0 | 0 | 0 | 0 | 0 | 0 | 0 | 0 | 0 | 0 | 0 | 0 | 0 | 0 | 0 | 0 | 0 | 0 | 0 | 0 | 0 | 0 | 0 | 0
| SDE-vergoeding | Euro |  | 0 | 0 | 0 | 0 | 0 | 0 | 0 | 0 | 0 | 0 | 0 | 0 | 0 | 0 | 0 | 0 | 0 | 0 | 0 | 0 | 0 | 0 | 0 | 0 | 0 | 0 | 0 | 0 | 0 | 0 | 0 | 0 | 0 | 0 | 0 | 0 | 0 | 0 | 0 | 0
| Marktinkomsten na einde beleidsperiode | Euro |  | 0 | 0 | 0 | 0 | 0 | 0 | 0 | 0 | 0 | 0 | 0 | 0 | 0 | 0 | 0 | 0 | 0 | 0 | 0 | 0 | 0 | 0 | 0 | 0 | 0 | 0 | 0 | 0 | 0 | 0 | 0 | 0 | 0 | 0 | 0 | 0 | 0 | 0 | 0 | 0
| Marktinkomsten gedurende beleidsperiode | Euro |  | 0 | 0 | 0 | 0 | 0 | 0 | 0 | 0 | 0 | 0 | 0 | 0 | 0 | 0 | 0 | 0 | 0 | 0 | 0 | 0 | 0 | 0 | 0 | 0 | 0 | 0 | 0 | 0 | 0 | 0 | 0 | 0 | 0 | 0 | 0 | 0 | 0 | 0 | 0 | 0
TOTALE KOSTEN EN INKOMSTEN
| Inkomen totaal (nominaal) | Euro |  | 0 | 0 | 0 | 0 | 0 | 0 | 0 | 0 | 0 | 0 | 0 | 0 | 0 | 0 | 0 | 0 | 0 | 0 | 0 | 0 | 0 | 0 | 0 | 0 | 0 | 0 | 0 | 0 | 0 | 0 | 0 | 0 | 0 | 0 | 0 | 0 | 0 | 0 | 0 | 0
| Kosten totaal (nominaal) | Euro |  | -1185124.378 | -1208826.8655 | -1233003.4029 | -1257663.4709 | -1282816.7403 | -1308473.0751 | -1334642.5366 | -1361335.3874 | -1388562.0951 | -1416333.337 | -1444660.0038 | -1473553.2038 | 0 | 0 | 0 | 0 | 0 | 0 | 0 | 0 | 0 | 0 | 0 | 0 | 0 | 0 | 0 | 0 | 0 | 0 | 0 | 0 | 0 | 0 | 0 | 0 | 0 | 0 | 0 | 0
| Bruto inkomen (nominaal) | Euro |  | -1185124.378 | -1208826.8655 | -1233003.4029 | -1257663.4709 | -1282816.7403 | -1308473.0751 | -1334642.5366 | -1361335.3874 | -1388562.0951 | -1416333.337 | -1444660.0038 | -1473553.2038 | 0 | 0 | 0 | 0 | 0 | 0 | 0 | 0 | 0 | 0 | 0 | 0 | 0 | 0 | 0 | 0 | 0 | 0 | 0 | 0 | 0 | 0 | 0 | 0 | 0 | 0 | 0 | 0
AFSCHRIJVING EN SCHULDEN
| Afschrijving | Euro |  | -731082 | -731082 | -731082 | -731082 | -731082 | -731082 | -731082 | -731082 | -731082 | -731082 | -731082 | -731082 | 0 | 0 | 0 | 0 | 0 | 0 | 0 | 0 | 0 | 0 | 0 | 0 | 0 | 0 | 0 | 0 | 0 | 0 | 0 | 0 | 0 | 0 | 0 | 0 | 0 | 0 | 0 | 0
| Rente | Euro |  | -353112.606 | -331873.7045 | -309413.5663 | -285661.97 | -260544.657 | -233983.0985 | -205894.2503 | -176190.2934 | -144778.359 | -111560.2383 | -76432.0757 | -39284.0438 | 0 | 0 | 0 | 0 | 0 | 0 | 0 | 0 | 0 | 0 | 0 | 0 | 0 | 0 | 0 | 0 | 0 | 0 | 0 | 0 | 0 | 0 | 0 | 0 | 0 | 0 | 0 | 0
| Aflossing | Euro |  | -369372.1992 | -390611.1007 | -413071.239 | -436822.8352 | -461940.1482 | -488501.7068 | -516590.5549 | -546294.5118 | -577706.4462 | -610924.5669 | -646052.7295 | -683200.7615 | 0 | 0 | 0 | 0 | 0 | 0 | 0 | 0 | 0 | 0 | 0 | 0 | 0 | 0 | 0 | 0 | 0 | 0 | 0 | 0 | 0 | 0 | 0 | 0 | 0 | 0 | 0 | 0
| Totale lasten lening | Euro |  | -722484.8052 | -722484.8052 | -722484.8052 | -722484.8052 | -722484.8052 | -722484.8052 | -722484.8052 | -722484.8052 | -722484.8052 | -722484.8052 | -722484.8052 | -722484.8052 | 0 | 0 | 0 | 0 | 0 | 0 | 0 | 0 | 0 | 0 | 0 | 0 | 0 | 0 | 0 | 0 | 0 | 0 | 0 | 0 | 0 | 0 | 0 | 0 | 0 | 0 | 0 | 0
BELASTING
| Belastbaar inkomen | Euro |  | -2269318.984 | -2271782.5701 | -2273498.9691 | -2274407.4409 | -2274443.3973 | -2273538.1736 | -2271618.787 | -2268607.6808 | -2264422.4541 | -2258975.5753 | -2252174.0795 | -2243919.2476 | 0 | 0 | 0 | 0 | 0 | 0 | 0 | 0 | 0 | 0 | 0 | 0 | 0 | 0 | 0 | 0 | 0 | 0 | 0 | 0 | 0 | 0 | 0 | 0 | 0 | 0 | 0 | 0
| Belasting bedrag | Euro |  | 585484.2979 | 586119.9031 | 586562.734 | 586797.1198 | 586806.3965 | 586572.8488 | 586077.647 | 585300.7816 | 584220.9932 | 582815.6984 | 581060.9125 | 578931.1659 | 0 | 0 | 0 | 0 | 0 | 0 | 0 | 0 | 0 | 0 | 0 | 0 | 0 | 0 | 0 | 0 | 0 | 0 | 0 | 0 | 0 | 0 | 0 | 0 | 0 | 0 | 0 | 0
CASHFLOWS
| Netto inkomen na belasting | Euro |  | -1322124.8854 | -1345191.7677 | -1368925.4741 | -1393351.1564 | -1418495.1491 | -1444385.0316 | -1471049.6948 | -1498519.411 | -1526825.9072 | -1556002.4438 | -1586083.8965 | -1617106.8432 | 0 | 0 | 0 | 0 | 0 | 0 | 0 | 0 | 0 | 0 | 0 | 0 | 0 | 0 | 0 | 0 | 0 | 0 | 0 | 0 | 0 | 0 | 0 | 0 | 0 | 0 | 0 | 0
| Project cashflow | Euro | -8772984 | -599640.0801 | -622706.9625 | -646440.6688 | -670866.3512 | -696010.3438 | -721900.2263 | -748564.8896 | -776034.6057 | -804341.102 | -833517.6386 | -863599.0913 | -894622.038 | 0 | 0 | 0 | 0 | 0 | 0 | 0 | 0 | 0 | 0 | 0 | 0 | 0 | 0 | 0 | 0 | 0 | 0 | 0 | 0 | 0 | 0 | 0 | 0 | 0 | 0 | 0 | 0
| Equity cashflow | Euro | -2631895.2 | -1322124.8854 | -1345191.7677 | -1368925.4741 | -1393351.1564 | -1418495.1491 | -1444385.0316 | -1471049.6948 | -1498519.411 | -1526825.9072 | -1556002.4438 | -1586083.8965 | -1617106.8432 | 0 | 0 | 0 | 0 | 0 | 0 | 0 | 0 | 0 | 0 | 0 | 0 | 0 | 0 | 0 | 0 | 0 | 0 | 0 | 0 | 0 | 0 | 0 | 0 | 0 | 0 | 0 | 0
| Subsidiebasis: afzet | kWh |  | 19459622.1169 | 19459622.1169 | 19459622.1169 | 19459622.1169 | 19459622.1169 | 19459622.1169 | 19459622.1169 | 19459622.1169 | 19459622.1169 | 19459622.1169 | 19459622.1169 | 19459622.1169 | 0 | 0 | 0 | 0 | 0 | 0 | 0 | 0 | 0 | 0 | 0 | 0 | 0 | 0 | 0 | 0 | 0 | 0 | 0 | 0 | 0 | 0 | 0 | 0 | 0 | 0 | 0 | 0
| Terug te verdienen investering | Euro | 8772984 | 7756172.6 | 6741824.7862 | 5729193.3713 | 4717470.4283 | 3705783.4417 | 2693191.2313 | 1678679.6343 | 661156.9312 | -360550.9987 | -1387705.8073 | -2421662.1117 | -3463873.248 | -3463873.248 | -3463873.248 | -3463873.248 | -3463873.248 | -3463873.248 | -3463873.248 | -3463873.248 | -3463873.248 | -3463873.248 | -3463873.248 | -3463873.248 | -3463873.248 | -3463873.248 | -3463873.248 | -3463873.248 | -3463873.248 | -3463873.248 | -3463873.248 | -3463873.248 | -3463873.248 | -3463873.248 | -3463873.248 | -3463873.248 | -3463873.248 | -3463873.248 | -3463873.248 | -3463873.248 | -3463873.248
| DSCR |  | 1: 1.7941; 2: 1.7622; 3: 1.7293; 4: 1.6955; 5: 1.6607; 6: 1.6249; 7: 1.588; 8: 1.5499; 9: 1.5108; 10: 1.4704; 11: 1.4287; 12: 1.3858
| PROJECTPARAMETERS | Waarde | 0: Eenheid
| Verdisconteerde inkomsten | -7871765.7055 | 0: euro
| Verdisconteerde afzet | 79968370.1243 | 0: kWh
| Totale investering | 8772984 | 0: Euro
| DSCR (gemiddeld) | 1.6
| Vermogenskostenvergoeding (WACC nominaal/reëel) | 7.3% / 5.2%
| Projectrendement (IRR) | n.v.t.
| Rendement op eigen vermogen (IRR) | n.v.t.
| Aandeel lening | 6141088.8 | 0: Euro
| Aandeel eigen vermogen | 2631895.2 | 0: Euro
| Warmtekrachtverhouding | 0 | 0: W:E
| Samengesteld aantal vollasturen | 8000 | 0: uur/jaar
| Terugverdientijd (inclusief SDE++-subsidie) | tussen 8 en 9 jaar
| SUBSIDIEPARAMETERS | Waarde | 0: Eenheid
| Langetermijn-prijs | 0.0252 | 0: Euro/kWh
| Langetermijnprijs (netlevering/niet-netlevering) | 0.0252 | 0: Euro/kWh
| Langetermijnprijs netlevering | n.v.t. | 0: Euro/kWh
| Langetermijnprijs niet-netlevering | n.v.t. | 0: Euro/kWh
| Voorlopige GVO-waarde | 0.015544 | 0: Euro/kWh
| Langetermijn GvO-waarde | 0.030804 | 0: Euro/kWh
| Voorlopige HBE-waarde | 0 | 0: Euro/kWh
| Langetermijn HBE-waarde | 0 | 0: Euro/kWh
| Voorlopige waarde ETS-correctie | 0 | 0: Euro/kWh
| Langetermijn-waarde ETS-correctie | 0 | 0: Euro/kWh
| Bodemprijs of basisprijs | 0.0168 | 0: Euro/kWh
| Bodemprijs of basisprijs (netlevering/niet-netlevering) | 0.0168 | 0: Euro/kWh
| Bodemprijs of basisprijs netlevering | n.v.t. | 0: Euro/kWh
| Bodemprijs of basisprijs niet-netlevering | n.v.t. | 0: Euro/kWh
| Voorlopig correctiebedrag | 0.0351 | 0: Euro/kWh
| Voorlopig correctiebedrag netlevering/niet-netlevering | 0.0351 | 0: Euro/kWh
| Voorlopig correctiebedrag netlevering | n.v.t. | 0: Euro/kWh
| Voorlopig correctiebedrag niet-netlevering | n.v.t. | 0: Euro/kWh
| CONVERSIEFACTOREN | Waarde | 0: Eenheid
| Verbrandingswaarde methaan (onderwaarde) | 35.8 | 0: MJ/Nm3
| Verbrandingswaarde hernieuwbaar gas (onderwaarde) | 31.65 | 0: MJ/Nm3
| Verbrandingswaarde hernieuwbaar gas (bovenwaarde) | 35.17 | 0: MJ/Nm3
| kWh naar MJ | 3.6 | 0: MJ/kWh

## 44
Berekening basisbedragen: Eindadvies SDE++ 2026
Monomestvergisting > 1500 kW, gecombineerde opwekking
| BASISBEDRAG en SUBSIDIE-INTENSITEIT | Waarde | Eenheid | Toelichting
| Basisbedrag | 0.1744 | Euro/kWh | Het basisbedrag is een maat voor de productiekosten. Deze waarde kan berekend worden als alleen deze worksheet geopend is.
| Subsidie-intensiteit | 226.5495 | Euro/t CO2 | De subsidie-intensiteit is de maat die in de rangschikking gebruikt wordt. Om deze waarde te berekenen dient ook de worksheet 'Correcties' geopend te zijn.
| Productie-eenheid | kWh |  | De SDE++ kent twee rekeneenheden waarover subsidie kan worden uitgekeerd: kWh voor energiecategorieën en t CO2 voor CCS- en CCU-categorieën.
| Vermogenseenheid | kW
| Domein | Elektriciteit |  | Het corresponderende domein bij deze categorie geeft aan binnen welk 'hekje' de subsidiecategorie valt.
| CORRECTIEMETHODES | Waarde | Typering | Toelichting
| Berekeningswijze correctiebedrag methode-ID | 25.3.062 | WKK, middelgroot (vanaf 2023) | (EPEX3 + WK x (TTF[LHV] + EB3) / 90%) / (1 + WK-factor)
| Berekeningswijze ETS-correctie-ID | 15 | Warmte 100% ETS2-correctie | ETS2_max_warmte
| ETS-voordeel bij merendeel van projecten? | ja | Ja of Nee | Alleen van belang voor warmteprojecten. Deze parameter werkt door op de langetermijnprijs en subsidie-intensiteit.
| Berekeningswijze correctiebedrag methode-ID netlevering |  |  | Enkel relevant voor zon-pv.
| Berekeningswijze correctiebedrag methode-ID niet-netlevering |  |  | Enkel relevant voor zon-pv.
| Netlevering deel |  |  | Enkel relevant voor zon-pv. Aandeel van de productie dat aan het net wordt geleverd.
| Niet-netlevering deel |  |  | Enkel relevant voor zon-pv. Aandeel eigen gebruik.
| SYSTEEMGROOTTE | Waarde | Eenheid | Toelichting
| Inputvermogen | 2200 | kW
| Seasonal Performance Factor (SPF) |  |  | Hier wordt de seizoensgemiddelde COP, of Seasonal performance factor, mee bedoeld voor het hele systeem.
| Gaat het om een installatie voor hernieuwbaar gas? | nee |  | Alleen 'Ja' invullen als de installatie gas van aardgaskwaliteit produceert.
| Methaangehalte hernieuwbaar gas voor gaszuivering | 58% |  | Het percentage methaan in het biogas, dat nog niet tot aardgaskwaliteit is opgewaardeerd.
| Vermogen hernieuwbaargasproductie (voor zuivering) | 0 | Nm3/uur
| Outputvermogen (thermisch of hernieuwbaar gas) | 1056 | kW | Dit veld alleen invullen bij productie van warmte (al dan niet in WKK-variant) of hernieuwbaar gas van aardgaskwaliteit
| Outputvermogen (hernieuwbaar gas) | 0 | Nm3/uur
| Outputvermogen (elektrisch of overig) | 814 | kW | Dit veld invullen als de installatie elektriciteit produceert (al dan niet in WKK-variant), of iets anders dan warmte of gas van aardgaskwaliteit produceert.
| Vollasturen levering (thermisch of hernieuwbaar gas) | 3833 | uur/jaar | Bij een installatie voor gecombineerde opwekking, wordt de bedrijfstijd automatisch genomen als maximum van de vollasturen warmte en vollasturen elektriciteit.
| Vollasturen levering (elektrisch of overig) | 8000 | uur/jaar | Bij een installatie voor gecombineerde opwekking, wordt de bedrijfstijd automatisch genomen als maximum van de vollasturen warmte en vollasturen elektriciteit.
| ENERGETISCH RENDEMENT | Waarde | Eenheid | Toelichting
| Max. elektrisch rendement | 37%
| Elektrisch rendement | 37%
| Thermisch rendement of rendement gasproductie | 48%
| Elektriciteitsderving bij warmtelevering |  | elektriciteit : warmte | Enkel invullen als de installatie een WKK-installatie is waarbij warmtelevering ten koste gaat van de elektriciteitsproductie.
| KOSTEN | Waarde | Eenheid | Toelichting
| Investeringskosten input gebaseerd | 3563 | Euro/kW | De investeringskosten 'input gebaseerd' worden opgeteld bij de investeringskosten 'output gebaseerd'. Pas op voor onbedoelde dubbeltelling.
| Investeringskosten output gebaseerd |  | Euro/kW | De investeringskosten 'input gebaseerd' worden opgeteld bij de investeringskosten 'output gebaseerd'. Pas op voor onbedoelde dubbeltelling.
| Totale investeringskosten | 7.8935 | Euro(miljoen)
| Vaste operationele kosten input gebaseerd | 251.12 | Euro/kW/jaar | De operationele kosten 'input gebaseerd' worden opgeteld bij de investeringskosten 'output gebaseerd'. Pas op voor onbedoelde dubbeltelling.
| Vaste operationele kosten output gebaseerd |  | Euro/kW/jaar | De operationele kosten 'input gebaseerd' worden opgeteld bij de investeringskosten 'output gebaseerd'. Pas op voor onbedoelde dubbeltelling.
| Totale jaarlijkse vaste operationele kosten | 552.464 | Euro(duizend)/jaar | Deze waarde wordt ter illustratie getoond.
| Kosten elektriciteitsverbruik | 0 | Euro/kWh | Het betreft de inkoopkosten voor elektriciteit, per kWh output
| Kosten gasverbruik |  | Euro/kWh | Het betreft de inkoopkosten voor gas, per kWh output
| Kosten warmteverbruik |  | Euro/kWh | Het betreft de inkoopkosten voor warmte, per kWh output
| Overige variabele operationele kosten | 0.00867 | Euro/kWh
| Totale variabele operationele kosten | 0.00867 | Euro/kWh
| ENERGIEGEBRUIK | Waarde | Eenheid | Toelichting
| Energie-inhoud brandstof | 0.53 | GJ/ton
| Biomassadoorzet | 119547.1698 | ton/jaar
| Netto brandstofprijs |  | Euro/ton | Hier wordt de brandstofprijs aan de poort bedoeld, inclusief eventuele risico-opslag.
| Relatief elektriciteitsgebruik |  | kWh/kWh
| Elektriciteitsgebruik | 0 | MWh/jaar
| Relatief warmtegebruik |  | kWh/kWh
| Warmtegebruik | 0 | MWh/jaar
| Relatief aardgasgebruik |  | kWh/kWh
| Aardgasgebruik | 0 | MWh/jaar
| EMISSIEFACTOREN | Waarde | Eenheid | Toelichting
| Emissiefactor van warmteproductie per eenheid | 0.225 | kg CO2/kWh
| Emissiefactor van elektriciteitsproductie of overig per eenheid | 0.13 | kg CO2/kWh
| Emissiefactor van gasproductie per eenheid |  | kg CO2/kWh
| Emissiefactor gebruik van biomassa | -22.5 | kg CO2/ton | De waarde die hier getoond wordt, is afhankelijk aan de uitgangspunten in de adviesvraag.
| Emissiefactor gebruik van warmte |  | kg CO2/kWh
| Emissiefactor gebruik van elektriciteit | 0.13 | kg CO2/kWh
| Emissiefactor gebruik van gas |  | kg CO2/kWh
| Vermeden emissies | 0.4211 | kg CO2/kWh
| TERMIJNEN | Waarde | Eenheid | Toelichting
| Economische levensduur | 12 | jaar | Deze waarde wordt gebruikt om eventuele inkomsten van het project na subsidieperiode te berekenen.
| Termijn lening | 12 | jaar
| Afschrijvingstermijn | 12 | jaar
| Beleidsperiode | 12 | jaar
| Totale operationale periode |  | jaar | Deze waarde wordt gebruikt om de vermeden emissies gedurende de hele operationele periode van de installatie te berekenen.
| PARAMETERS NA SUBSIDIEPERIODE | Waarde | Eenheid | Toelichting
| Elektriciteitsprijs na subsidieperiode |  | Euro/kWh | Deze prijs is inclusief de profielfactor, maar exclusief de onbalansfactor.
| Vollasturen na subsidieperiode elektriciteit of overige |  | uur/jaar
| Prijs warmte of hernieuwbaar gas na subsidieperiode |  | Euro/kWh
| Vollasturen na subsidieperiode warmte of hernieuwbaar gas |  | uur/jaar
| Totaal geproduceerde eenheden subsidieperiode | 126715776 | kWh
| Totale geproduceerde eenheden bedrijfsperiode | 126715776 | kWh
| Verrekeningsfactor bespaarde emissies | 1
| FINANCIËLE PARAMETERS | Waarde | Eenheid | Toelichting
| Inflatie | 2%
| Rendement op vreemd vermogen | 5.75%
| Rendement op eigen vermogen | 14.5%
| Percentage vreemd vermogen in investering | 70%
| Percentage eigen vermogen in investering | 30%
| Vennootschapsbelasting | 25.8%
| INVESTERINGSSUBSIDIES | Waarde | Eenheid | Toelichting
| Investeringssubsidie t.g.v. vreemd vermogen |  | Euro
| Investeringssubsidie t.g.v. eigen vermogen (NCW) |  | Euro
| ONREGELMATIGE CASHFLOWS | Jaar | Waarde | Toelichting
Voer in cel kolom C het jaar in waarin de onregelmatige cashflow plaatsvindt en in kolom D97 de reële kosten (als negatieve waarde) in dat specifieke jaar.
De waarde als reële kosten is gedefinieerd in euro van het jaar 2026.
| Afsluitprovisie op lening handmatig |  |  | Indien de afsluitprovisie handmatig moet worden ingevoerd, voer dan in cel C103 het bedrag van de afsluitprovisie in.
| Afsluitprovisie als percentage van lening | 0 | 1% | Deze afsluitprovisie wordt verrekend in de totale investeringskosten en is gedefinieerd als percentage van de lening.
| SUBSIDIE-INKOMSTEN (niet invullen voor basisbedragberekening) |  | Eenheid | 2026 | 2027 | 2028 | 2029 | 2030 | 2031 | 2032 | 2033 | 2034 | 2035 | 2036 | 2037 | 2038 | 2039 | 2040 | 2041 | 2042 | 2043 | 2044 | 2045 | 2046 | 2047 | 2048 | 2049 | 2050 | 2051 | 2052 | 2053 | 2054 | 2055 | 2056 | 2057 | 2058 | 2059 | 2060 | 2061 | 2062 | 2063 | 2064 | 2065
| Basisbedrag (deze cellen kunnen gebruikt worden om de inkomsten toe te voegen) |  | Euro/kWh |  | 0 | 0 | 0 | 0 | 0 | 0 | 0 | 0 | 0 | 0 | 0 | 0 | 0 | 0 | 0 | 0 | 0 | 0 | 0 | 0 | 0 | 0 | 0 | 0 | 0 | 0 | 0 | 0 | 0 | 0 | 0 | 0 | 0 | 0 | 0 | 0 | 0 | 0 | 0
| Correctiebedrag (deze cellen kunnen gebruikt worden om de inkomsten toe te voegen) |  | Euro/kWh |  | 0 | 0 | 0 | 0 | 0 | 0 | 0 | 0 | 0 | 0 | 0 | 0 | 0 | 0 | 0 | 0 | 0 | 0 | 0 | 0 | 0 | 0 | 0 | 0 | 0 | 0 | 0 | 0 | 0 | 0 | 0 | 0 | 0 | 0 | 0 | 0 | 0 | 0 | 0
| Inflator |  | index | 1 | 1.02 | 1.0404 | 1.0612 | 1.0824 | 1.1041 | 1.1262 | 1.1487 | 1.1717 | 1.1951 | 1.219 | 1.2434 | 1.2682 | 1.2936 | 1.3195 | 1.3459 | 1.3728 | 1.4002 | 1.4282 | 1.4568 | 1.4859 | 1.5157 | 1.546 | 1.5769 | 1.6084 | 1.6406 | 1.6734 | 1.7069 | 1.741 | 1.7758 | 1.8114 | 1.8476 | 1.8845 | 1.9222 | 1.9607 | 1.9999 | 2.0399 | 2.0807 | 2.1223 | 2.1647
Tabel: Nominale kasstroom (positieve bedragen = gunstig voor de producent)
| INITIELE INVESTERING |  | 0 | 1 | 2 | 3 | 4 | 5 | 6 | 7 | 8 | 9 | 10 | 11 | 12 | 13 | 14 | 15 | 16 | 17 | 18 | 19 | 20 | 21 | 22 | 23 | 24 | 25 | 26 | 27 | 28 | 29 | 30 | 31 | 32 | 33 | 34 | 35 | 36 | 37 | 38 | 39 | 40
| Investering | Euro | 0: -7893470.2
AFZET
| Afzet elektriciteit of overige | kWh |  | 6512000 | 6512000 | 6512000 | 6512000 | 6512000 | 6512000 | 6512000 | 6512000 | 6512000 | 6512000 | 6512000 | 6512000 | 0 | 0 | 0 | 0 | 0 | 0 | 0 | 0 | 0 | 0 | 0 | 0 | 0 | 0 | 0 | 0 | 0 | 0 | 0 | 0 | 0 | 0 | 0 | 0 | 0 | 0 | 0 | 0
| Afzet warmte | kWh |  | 4047648 | 4047648 | 4047648 | 4047648 | 4047648 | 4047648 | 4047648 | 4047648 | 4047648 | 4047648 | 4047648 | 4047648 | 0 | 0 | 0 | 0 | 0 | 0 | 0 | 0 | 0 | 0 | 0 | 0 | 0 | 0 | 0 | 0 | 0 | 0 | 0 | 0 | 0 | 0 | 0 | 0 | 0 | 0 | 0 | 0
| Afzet hernieuwbaar gas | kWh (HHV) |  | 0 | 0 | 0 | 0 | 0 | 0 | 0 | 0 | 0 | 0 | 0 | 0 | 0 | 0 | 0 | 0 | 0 | 0 | 0 | 0 | 0 | 0 | 0 | 0 | 0 | 0 | 0 | 0 | 0 | 0 | 0 | 0 | 0 | 0 | 0 | 0 | 0 | 0 | 0 | 0
| Afzet | kWh |  | 10559648 | 10559648 | 10559648 | 10559648 | 10559648 | 10559648 | 10559648 | 10559648 | 10559648 | 10559648 | 10559648 | 10559648 | 0 | 0 | 0 | 0 | 0 | 0 | 0 | 0 | 0 | 0 | 0 | 0 | 0 | 0 | 0 | 0 | 0 | 0 | 0 | 0 | 0 | 0 | 0 | 0 | 0 | 0 | 0 | 0
KOSTEN EN INKOMSTEN
| Operationele kosten | Euro |  | -644016.1482 | -656896.4711 | -670034.4005 | -683435.0886 | -697103.7903 | -711045.8661 | -725266.7835 | -739772.1191 | -754567.5615 | -769658.9127 | -785052.091 | -800753.1328 | 0 | 0 | 0 | 0 | 0 | 0 | 0 | 0 | 0 | 0 | 0 | 0 | 0 | 0 | 0 | 0 | 0 | 0 | 0 | 0 | 0 | 0 | 0 | 0 | 0 | 0 | 0 | 0
| Brandstofkosten (biomassa) | Euro |  | 0 | 0 | 0 | 0 | 0 | 0 | 0 | 0 | 0 | 0 | 0 | 0 | 0 | 0 | 0 | 0 | 0 | 0 | 0 | 0 | 0 | 0 | 0 | 0 | 0 | 0 | 0 | 0 | 0 | 0 | 0 | 0 | 0 | 0 | 0 | 0 | 0 | 0 | 0 | 0
| Marktwaarde elektriciteit na einde beleidsperiode | Euro/kWh |  | 0 | 0 | 0 | 0 | 0 | 0 | 0 | 0 | 0 | 0 | 0 | 0 | 0 | 0 | 0 | 0 | 0 | 0 | 0 | 0 | 0 | 0 | 0 | 0 | 0 | 0 | 0 | 0 | 0 | 0 | 0 | 0 | 0 | 0 | 0 | 0 | 0 | 0 | 0 | 0
| Marktwaarde warmte of hernieuwbaar gas na einde beleidsperiode | Euro/kWh |  | 0 | 0 | 0 | 0 | 0 | 0 | 0 | 0 | 0 | 0 | 0 | 0 | 0 | 0 | 0 | 0 | 0 | 0 | 0 | 0 | 0 | 0 | 0 | 0 | 0 | 0 | 0 | 0 | 0 | 0 | 0 | 0 | 0 | 0 | 0 | 0 | 0 | 0 | 0 | 0
| Correctiebedrag | Euro/kWh |  | 0 | 0 | 0 | 0 | 0 | 0 | 0 | 0 | 0 | 0 | 0 | 0 | 0 | 0 | 0 | 0 | 0 | 0 | 0 | 0 | 0 | 0 | 0 | 0 | 0 | 0 | 0 | 0 | 0 | 0 | 0 | 0 | 0 | 0 | 0 | 0 | 0 | 0 | 0 | 0
| Basisbedrag | Euro/kWh |  | 0 | 0 | 0 | 0 | 0 | 0 | 0 | 0 | 0 | 0 | 0 | 0 | 0 | 0 | 0 | 0 | 0 | 0 | 0 | 0 | 0 | 0 | 0 | 0 | 0 | 0 | 0 | 0 | 0 | 0 | 0 | 0 | 0 | 0 | 0 | 0 | 0 | 0 | 0 | 0
| SDE-vergoeding | Euro |  | 0 | 0 | 0 | 0 | 0 | 0 | 0 | 0 | 0 | 0 | 0 | 0 | 0 | 0 | 0 | 0 | 0 | 0 | 0 | 0 | 0 | 0 | 0 | 0 | 0 | 0 | 0 | 0 | 0 | 0 | 0 | 0 | 0 | 0 | 0 | 0 | 0 | 0 | 0 | 0
| Marktinkomsten na einde beleidsperiode | Euro |  | 0 | 0 | 0 | 0 | 0 | 0 | 0 | 0 | 0 | 0 | 0 | 0 | 0 | 0 | 0 | 0 | 0 | 0 | 0 | 0 | 0 | 0 | 0 | 0 | 0 | 0 | 0 | 0 | 0 | 0 | 0 | 0 | 0 | 0 | 0 | 0 | 0 | 0 | 0 | 0
| Marktinkomsten gedurende beleidsperiode | Euro |  | 0 | 0 | 0 | 0 | 0 | 0 | 0 | 0 | 0 | 0 | 0 | 0 | 0 | 0 | 0 | 0 | 0 | 0 | 0 | 0 | 0 | 0 | 0 | 0 | 0 | 0 | 0 | 0 | 0 | 0 | 0 | 0 | 0 | 0 | 0 | 0 | 0 | 0 | 0 | 0
TOTALE KOSTEN EN INKOMSTEN
| Inkomen totaal (nominaal) | Euro |  | 0 | 0 | 0 | 0 | 0 | 0 | 0 | 0 | 0 | 0 | 0 | 0 | 0 | 0 | 0 | 0 | 0 | 0 | 0 | 0 | 0 | 0 | 0 | 0 | 0 | 0 | 0 | 0 | 0 | 0 | 0 | 0 | 0 | 0 | 0 | 0 | 0 | 0 | 0 | 0
| Kosten totaal (nominaal) | Euro |  | -644016.1482 | -656896.4711 | -670034.4005 | -683435.0886 | -697103.7903 | -711045.8661 | -725266.7835 | -739772.1191 | -754567.5615 | -769658.9127 | -785052.091 | -800753.1328 | 0 | 0 | 0 | 0 | 0 | 0 | 0 | 0 | 0 | 0 | 0 | 0 | 0 | 0 | 0 | 0 | 0 | 0 | 0 | 0 | 0 | 0 | 0 | 0 | 0 | 0 | 0 | 0
| Bruto inkomen (nominaal) | Euro |  | -644016.1482 | -656896.4711 | -670034.4005 | -683435.0886 | -697103.7903 | -711045.8661 | -725266.7835 | -739772.1191 | -754567.5615 | -769658.9127 | -785052.091 | -800753.1328 | 0 | 0 | 0 | 0 | 0 | 0 | 0 | 0 | 0 | 0 | 0 | 0 | 0 | 0 | 0 | 0 | 0 | 0 | 0 | 0 | 0 | 0 | 0 | 0 | 0 | 0 | 0 | 0
AFSCHRIJVING EN SCHULDEN
| Afschrijving | Euro |  | -657789.1833 | -657789.1833 | -657789.1833 | -657789.1833 | -657789.1833 | -657789.1833 | -657789.1833 | -657789.1833 | -657789.1833 | -657789.1833 | -657789.1833 | -657789.1833 | 0 | 0 | 0 | 0 | 0 | 0 | 0 | 0 | 0 | 0 | 0 | 0 | 0 | 0 | 0 | 0 | 0 | 0 | 0 | 0 | 0 | 0 | 0 | 0 | 0 | 0 | 0 | 0
| Rente | Euro |  | -317712.1755 | -298602.5276 | -278394.0749 | -257023.6362 | -234424.3972 | -210525.702 | -185252.8318 | -158526.7716 | -130263.9629 | -100376.0427 | -68769.5671 | -35345.7192 | 0 | 0 | 0 | 0 | 0 | 0 | 0 | 0 | 0 | 0 | 0 | 0 | 0 | 0 | 0 | 0 | 0 | 0 | 0 | 0 | 0 | 0 | 0 | 0 | 0 | 0 | 0 | 0
| Aflossing | Euro |  | -332341.7035 | -351451.3515 | -371659.8042 | -393030.2429 | -415629.4819 | -439528.1771 | -464801.0473 | -491527.1075 | -519789.9162 | -549677.8363 | -581284.3119 | -614708.1599 | 0 | 0 | 0 | 0 | 0 | 0 | 0 | 0 | 0 | 0 | 0 | 0 | 0 | 0 | 0 | 0 | 0 | 0 | 0 | 0 | 0 | 0 | 0 | 0 | 0 | 0 | 0 | 0
| Totale lasten lening | Euro |  | -650053.8791 | -650053.8791 | -650053.8791 | -650053.8791 | -650053.8791 | -650053.8791 | -650053.8791 | -650053.8791 | -650053.8791 | -650053.8791 | -650053.8791 | -650053.8791 | 0 | 0 | 0 | 0 | 0 | 0 | 0 | 0 | 0 | 0 | 0 | 0 | 0 | 0 | 0 | 0 | 0 | 0 | 0 | 0 | 0 | 0 | 0 | 0 | 0 | 0 | 0 | 0
BELASTING
| Belastbaar inkomen | Euro |  | -1619517.507 | -1613288.1821 | -1606217.6588 | -1598247.908 | -1589317.3708 | -1579360.7514 | -1568308.7986 | -1556088.074 | -1542620.7077 | -1527824.1388 | -1511610.8415 | -1493888.0353 | 0 | 0 | 0 | 0 | 0 | 0 | 0 | 0 | 0 | 0 | 0 | 0 | 0 | 0 | 0 | 0 | 0 | 0 | 0 | 0 | 0 | 0 | 0 | 0 | 0 | 0 | 0 | 0
| Belasting bedrag | Euro |  | 417835.5168 | 416228.351 | 414404.156 | 412347.9603 | 410043.8817 | 407475.0739 | 404623.67 | 401470.7231 | 397996.1426 | 394178.6278 | 389995.5971 | 385423.1131 | 0 | 0 | 0 | 0 | 0 | 0 | 0 | 0 | 0 | 0 | 0 | 0 | 0 | 0 | 0 | 0 | 0 | 0 | 0 | 0 | 0 | 0 | 0 | 0 | 0 | 0 | 0 | 0
CASHFLOWS
| Netto inkomen na belasting | Euro |  | -876234.5104 | -890721.9992 | -905684.1236 | -921141.0073 | -937113.7877 | -953624.6713 | -970696.9925 | -988355.2751 | -1006625.298 | -1025534.164 | -1045110.373 | -1065383.8988 | 0 | 0 | 0 | 0 | 0 | 0 | 0 | 0 | 0 | 0 | 0 | 0 | 0 | 0 | 0 | 0 | 0 | 0 | 0 | 0 | 0 | 0 | 0 | 0 | 0 | 0 | 0 | 0
| Project cashflow | Euro | -7893470.2 | -226180.6313 | -240668.1202 | -255630.2446 | -271087.1283 | -287059.9086 | -303570.7923 | -320643.1134 | -338301.396 | -356571.4189 | -375480.2849 | -395056.4939 | -415330.0197 | 0 | 0 | 0 | 0 | 0 | 0 | 0 | 0 | 0 | 0 | 0 | 0 | 0 | 0 | 0 | 0 | 0 | 0 | 0 | 0 | 0 | 0 | 0 | 0 | 0 | 0 | 0 | 0
| Equity cashflow | Euro | -2368041.06 | -876234.5104 | -890721.9992 | -905684.1236 | -921141.0073 | -937113.7877 | -953624.6713 | -970696.9925 | -988355.2751 | -1006625.298 | -1025534.164 | -1045110.373 | -1065383.8988 | 0 | 0 | 0 | 0 | 0 | 0 | 0 | 0 | 0 | 0 | 0 | 0 | 0 | 0 | 0 | 0 | 0 | 0 | 0 | 0 | 0 | 0 | 0 | 0 | 0 | 0 | 0 | 0
| Subsidiebasis: afzet | kWh |  | 10559648 | 10559648 | 10559648 | 10559648 | 10559648 | 10559648 | 10559648 | 10559648 | 10559648 | 10559648 | 10559648 | 10559648 | 0 | 0 | 0 | 0 | 0 | 0 | 0 | 0 | 0 | 0 | 0 | 0 | 0 | 0 | 0 | 0 | 0 | 0 | 0 | 0 | 0 | 0 | 0 | 0 | 0 | 0 | 0 | 0
| Terug te verdienen investering | Euro | 7893470.2 | 7013595.9125 | 6127492.3 | 5234318.1643 | 4333174.2778 | 3423099.8541 | 2503068.811 | 1571985.815 | 628682.0945 | -328088.9922 | -1299656.648 | -2287437.6011 | -3292941.3603 | -3292941.3603 | -3292941.3603 | -3292941.3603 | -3292941.3603 | -3292941.3603 | -3292941.3603 | -3292941.3603 | -3292941.3603 | -3292941.3603 | -3292941.3603 | -3292941.3603 | -3292941.3603 | -3292941.3603 | -3292941.3603 | -3292941.3603 | -3292941.3603 | -3292941.3603 | -3292941.3603 | -3292941.3603 | -3292941.3603 | -3292941.3603 | -3292941.3603 | -3292941.3603 | -3292941.3603 | -3292941.3603 | -3292941.3603 | -3292941.3603 | -3292941.3603
| DSCR |  | 1: 1.7541; 2: 1.7319; 3: 1.7088; 4: 1.6851; 5: 1.6605; 6: 1.6351; 7: 1.6088; 8: 1.5817; 9: 1.5536; 10: 1.5245; 11: 1.4944; 12: 1.4632
| PROJECTPARAMETERS | Waarde | 0: Eenheid
| Verdisconteerde inkomsten | -5201954.8206 | 0: euro
| Verdisconteerde afzet | 43394359.591 | 0: kWh
| Totale investering | 7893470.2 | 0: Euro
| DSCR (gemiddeld) | 1.6168
| Vermogenskostenvergoeding (WACC nominaal/reëel) | 7.3% / 5.2%
| Projectrendement (IRR) | n.v.t.
| Rendement op eigen vermogen (IRR) | n.v.t.
| Aandeel lening | 5525429.14 | 0: Euro
| Aandeel eigen vermogen | 2368041.06 | 0: Euro
| Warmtekrachtverhouding | 0.62 | 0: W:E
| Samengesteld aantal vollasturen | 5646.8706 | 0: uur/jaar
| Terugverdientijd (inclusief SDE++-subsidie) | tussen 8 en 9 jaar
| SUBSIDIEPARAMETERS | Waarde | 0: Eenheid
| Langetermijn-prijs | 0.0676 | 0: Euro/kWh
| Langetermijnprijs (netlevering/niet-netlevering) | 0.0676 | 0: Euro/kWh
| Langetermijnprijs netlevering | n.v.t. | 0: Euro/kWh
| Langetermijnprijs niet-netlevering | n.v.t. | 0: Euro/kWh
| Voorlopige GVO-waarde | 0 | 0: Euro/kWh
| Langetermijn GvO-waarde | 0 | 0: Euro/kWh
| Voorlopige HBE-waarde | 0 | 0: Euro/kWh
| Langetermijn HBE-waarde | 0 | 0: Euro/kWh
| Voorlopige waarde ETS-correctie | 0 | 0: Euro/kWh
| Langetermijn-waarde ETS-correctie | 0.011425 | 0: Euro/kWh
| Bodemprijs of basisprijs | 0.0483 | 0: Euro/kWh
| Bodemprijs of basisprijs (netlevering/niet-netlevering) | 0.0483 | 0: Euro/kWh
| Bodemprijs of basisprijs netlevering | n.v.t. | 0: Euro/kWh
| Bodemprijs of basisprijs niet-netlevering | n.v.t. | 0: Euro/kWh
| Voorlopig correctiebedrag | 0.0866 | 0: Euro/kWh
| Voorlopig correctiebedrag netlevering/niet-netlevering | 0.0866 | 0: Euro/kWh
| Voorlopig correctiebedrag netlevering | n.v.t. | 0: Euro/kWh
| Voorlopig correctiebedrag niet-netlevering | n.v.t. | 0: Euro/kWh
| CONVERSIEFACTOREN | Waarde | 0: Eenheid
| Verbrandingswaarde methaan (onderwaarde) | 35.8 | 0: MJ/Nm3
| Verbrandingswaarde hernieuwbaar gas (onderwaarde) | 31.65 | 0: MJ/Nm3
| Verbrandingswaarde hernieuwbaar gas (bovenwaarde) | 35.17 | 0: MJ/Nm3
| kWh naar MJ | 3.6 | 0: MJ/kWh

## 45
Berekening basisbedragen: Eindadvies SDE++ 2026
Monomestvergisting > 1500 kW, warmte
| BASISBEDRAG en SUBSIDIE-INTENSITEIT | Waarde | Eenheid | Toelichting
| Basisbedrag | 0.1432 | Euro/kWh | Het basisbedrag is een maat voor de productiekosten. Deze waarde kan berekend worden als alleen deze worksheet geopend is.
| Subsidie-intensiteit | 198.7808 | Euro/t CO2 | De subsidie-intensiteit is de maat die in de rangschikking gebruikt wordt. Om deze waarde te berekenen dient ook de worksheet 'Correcties' geopend te zijn.
| Productie-eenheid | kWh |  | De SDE++ kent twee rekeneenheden waarover subsidie kan worden uitgekeerd: kWh voor energiecategorieën en t CO2 voor CCS- en CCU-categorieën.
| Vermogenseenheid | kW
| Domein | Lagetemperatuurwarmte |  | Het corresponderende domein bij deze categorie geeft aan binnen welk 'hekje' de subsidiecategorie valt.
| CORRECTIEMETHODES | Waarde | Typering | Toelichting
| Berekeningswijze correctiebedrag methode-ID | 16 | Warmte, middelgroot | (TTF[LHV] + EB3 ) / 90%
| Berekeningswijze ETS-correctie-ID | 15 | Warmte 100% ETS2-correctie | ETS2_max_warmte
| ETS-voordeel bij merendeel van projecten? | ja | Ja of Nee | Alleen van belang voor warmteprojecten. Deze parameter werkt door op de langetermijnprijs en subsidie-intensiteit.
| Berekeningswijze correctiebedrag methode-ID netlevering |  |  | Enkel relevant voor zon-pv.
| Berekeningswijze correctiebedrag methode-ID niet-netlevering |  |  | Enkel relevant voor zon-pv.
| Netlevering deel |  |  | Enkel relevant voor zon-pv. Aandeel van de productie dat aan het net wordt geleverd.
| Niet-netlevering deel |  |  | Enkel relevant voor zon-pv. Aandeel eigen gebruik.
| SYSTEEMGROOTTE | Waarde | Eenheid | Toelichting
| Inputvermogen | 2200 | kW
| Seasonal Performance Factor (SPF) |  |  | Hier wordt de seizoensgemiddelde COP, of Seasonal performance factor, mee bedoeld voor het hele systeem.
| Gaat het om een installatie voor hernieuwbaar gas? | nee |  | Alleen 'Ja' invullen als de installatie gas van aardgaskwaliteit produceert.
| Methaangehalte hernieuwbaar gas voor gaszuivering | 58% |  | Het percentage methaan in het biogas, dat nog niet tot aardgaskwaliteit is opgewaardeerd.
| Vermogen hernieuwbaargasproductie (voor zuivering) | 0 | Nm3/uur
| Outputvermogen (thermisch of hernieuwbaar gas) | 1980 | kW | Dit veld alleen invullen bij productie van warmte (al dan niet in WKK-variant) of hernieuwbaar gas van aardgaskwaliteit
| Outputvermogen (hernieuwbaar gas) | 0 | Nm3/uur
| Outputvermogen (elektrisch of overig) |  | kW | Dit veld invullen als de installatie elektriciteit produceert (al dan niet in WKK-variant), of iets anders dan warmte of gas van aardgaskwaliteit produceert.
| Vollasturen levering (thermisch of hernieuwbaar gas) | 8000 | uur/jaar | Bij een installatie voor gecombineerde opwekking, wordt de bedrijfstijd automatisch genomen als maximum van de vollasturen warmte en vollasturen elektriciteit.
| Vollasturen levering (elektrisch of overig) |  | uur/jaar | Bij een installatie voor gecombineerde opwekking, wordt de bedrijfstijd automatisch genomen als maximum van de vollasturen warmte en vollasturen elektriciteit.
| ENERGETISCH RENDEMENT | Waarde | Eenheid | Toelichting
| Max. elektrisch rendement | 0%
| Elektrisch rendement | 0%
| Thermisch rendement of rendement gasproductie | 90%
| Elektriciteitsderving bij warmtelevering |  | elektriciteit : warmte | Enkel invullen als de installatie een WKK-installatie is waarbij warmtelevering ten koste gaat van de elektriciteitsproductie.
| KOSTEN | Waarde | Eenheid | Toelichting
| Investeringskosten input gebaseerd | 3668 | Euro/kW | De investeringskosten 'input gebaseerd' worden opgeteld bij de investeringskosten 'output gebaseerd'. Pas op voor onbedoelde dubbeltelling.
| Investeringskosten output gebaseerd |  | Euro/kW | De investeringskosten 'input gebaseerd' worden opgeteld bij de investeringskosten 'output gebaseerd'. Pas op voor onbedoelde dubbeltelling.
| Totale investeringskosten | 8.1261 | Euro(miljoen)
| Vaste operationele kosten input gebaseerd | 255.4 | Euro/kW/jaar | De operationele kosten 'input gebaseerd' worden opgeteld bij de investeringskosten 'output gebaseerd'. Pas op voor onbedoelde dubbeltelling.
| Vaste operationele kosten output gebaseerd |  | Euro/kW/jaar | De operationele kosten 'input gebaseerd' worden opgeteld bij de investeringskosten 'output gebaseerd'. Pas op voor onbedoelde dubbeltelling.
| Totale jaarlijkse vaste operationele kosten | 561.88 | Euro(duizend)/jaar | Deze waarde wordt ter illustratie getoond.
| Kosten elektriciteitsverbruik | 0.02294 | Euro/kWh | Het betreft de inkoopkosten voor elektriciteit, per kWh output
| Kosten gasverbruik |  | Euro/kWh | Het betreft de inkoopkosten voor gas, per kWh output
| Kosten warmteverbruik |  | Euro/kWh | Het betreft de inkoopkosten voor warmte, per kWh output
| Overige variabele operationele kosten | 0.00511 | Euro/kWh
| Totale variabele operationele kosten | 0.02805 | Euro/kWh
| ENERGIEGEBRUIK | Waarde | Eenheid | Toelichting
| Energie-inhoud brandstof | 0.53 | GJ/ton
| Biomassadoorzet | 119547.1698 | ton/jaar
| Netto brandstofprijs |  | Euro/ton | Hier wordt de brandstofprijs aan de poort bedoeld, inclusief eventuele risico-opslag.
| Relatief elektriciteitsgebruik | 0.1349 | kWh/kWh
| Elektriciteitsgebruik | 2136.816 | MWh/jaar
| Relatief warmtegebruik |  | kWh/kWh
| Warmtegebruik | 0 | MWh/jaar
| Relatief aardgasgebruik |  | kWh/kWh
| Aardgasgebruik | 0 | MWh/jaar
| EMISSIEFACTOREN | Waarde | Eenheid | Toelichting
| Emissiefactor van warmteproductie per eenheid | 0.225 | kg CO2/kWh
| Emissiefactor van elektriciteitsproductie of overig per eenheid |  | kg CO2/kWh
| Emissiefactor van gasproductie per eenheid |  | kg CO2/kWh
| Emissiefactor gebruik van biomassa | -22.5 | kg CO2/ton | De waarde die hier getoond wordt, is afhankelijk aan de uitgangspunten in de adviesvraag.
| Emissiefactor gebruik van warmte |  | kg CO2/kWh
| Emissiefactor gebruik van elektriciteit | 0.13 | kg CO2/kWh
| Emissiefactor gebruik van gas |  | kg CO2/kWh
| Vermeden emissies | 0.3773 | kg CO2/kWh
| TERMIJNEN | Waarde | Eenheid | Toelichting
| Economische levensduur | 12 | jaar | Deze waarde wordt gebruikt om eventuele inkomsten van het project na subsidieperiode te berekenen.
| Termijn lening | 12 | jaar
| Afschrijvingstermijn | 12 | jaar
| Beleidsperiode | 12 | jaar
| Totale operationale periode |  | jaar | Deze waarde wordt gebruikt om de vermeden emissies gedurende de hele operationele periode van de installatie te berekenen.
| PARAMETERS NA SUBSIDIEPERIODE | Waarde | Eenheid | Toelichting
| Elektriciteitsprijs na subsidieperiode |  | Euro/kWh | Deze prijs is inclusief de profielfactor, maar exclusief de onbalansfactor.
| Vollasturen na subsidieperiode elektriciteit of overige |  | uur/jaar
| Prijs warmte of hernieuwbaar gas na subsidieperiode |  | Euro/kWh
| Vollasturen na subsidieperiode warmte of hernieuwbaar gas |  | uur/jaar
| Totaal geproduceerde eenheden subsidieperiode | 190080000 | kWh
| Totale geproduceerde eenheden bedrijfsperiode | 190080000 | kWh
| Verrekeningsfactor bespaarde emissies | 1
| FINANCIËLE PARAMETERS | Waarde | Eenheid | Toelichting
| Inflatie | 2%
| Rendement op vreemd vermogen | 5.75%
| Rendement op eigen vermogen | 14.5%
| Percentage vreemd vermogen in investering | 70%
| Percentage eigen vermogen in investering | 30%
| Vennootschapsbelasting | 25.8%
| INVESTERINGSSUBSIDIES | Waarde | Eenheid | Toelichting
| Investeringssubsidie t.g.v. vreemd vermogen |  | Euro
| Investeringssubsidie t.g.v. eigen vermogen (NCW) |  | Euro
| ONREGELMATIGE CASHFLOWS | Jaar | Waarde | Toelichting
Voer in cel kolom C het jaar in waarin de onregelmatige cashflow plaatsvindt en in kolom D97 de reële kosten (als negatieve waarde) in dat specifieke jaar.
De waarde als reële kosten is gedefinieerd in euro van het jaar 2026.
| Afsluitprovisie op lening handmatig |  |  | Indien de afsluitprovisie handmatig moet worden ingevoerd, voer dan in cel C103 het bedrag van de afsluitprovisie in.
| Afsluitprovisie als percentage van lening | 0 | 1% | Deze afsluitprovisie wordt verrekend in de totale investeringskosten en is gedefinieerd als percentage van de lening.
| SUBSIDIE-INKOMSTEN (niet invullen voor basisbedragberekening) |  | Eenheid | 2026 | 2027 | 2028 | 2029 | 2030 | 2031 | 2032 | 2033 | 2034 | 2035 | 2036 | 2037 | 2038 | 2039 | 2040 | 2041 | 2042 | 2043 | 2044 | 2045 | 2046 | 2047 | 2048 | 2049 | 2050 | 2051 | 2052 | 2053 | 2054 | 2055 | 2056 | 2057 | 2058 | 2059 | 2060 | 2061 | 2062 | 2063 | 2064 | 2065
| Basisbedrag (deze cellen kunnen gebruikt worden om de inkomsten toe te voegen) |  | Euro/kWh |  | 0 | 0 | 0 | 0 | 0 | 0 | 0 | 0 | 0 | 0 | 0 | 0 | 0 | 0 | 0 | 0 | 0 | 0 | 0 | 0 | 0 | 0 | 0 | 0 | 0 | 0 | 0 | 0 | 0 | 0 | 0 | 0 | 0 | 0 | 0 | 0 | 0 | 0 | 0
| Correctiebedrag (deze cellen kunnen gebruikt worden om de inkomsten toe te voegen) |  | Euro/kWh |  | 0 | 0 | 0 | 0 | 0 | 0 | 0 | 0 | 0 | 0 | 0 | 0 | 0 | 0 | 0 | 0 | 0 | 0 | 0 | 0 | 0 | 0 | 0 | 0 | 0 | 0 | 0 | 0 | 0 | 0 | 0 | 0 | 0 | 0 | 0 | 0 | 0 | 0 | 0
| Inflator |  | index | 1 | 1.02 | 1.0404 | 1.0612 | 1.0824 | 1.1041 | 1.1262 | 1.1487 | 1.1717 | 1.1951 | 1.219 | 1.2434 | 1.2682 | 1.2936 | 1.3195 | 1.3459 | 1.3728 | 1.4002 | 1.4282 | 1.4568 | 1.4859 | 1.5157 | 1.546 | 1.5769 | 1.6084 | 1.6406 | 1.6734 | 1.7069 | 1.741 | 1.7758 | 1.8114 | 1.8476 | 1.8845 | 1.9222 | 1.9607 | 1.9999 | 2.0399 | 2.0807 | 2.1223 | 2.1647
Tabel: Nominale kasstroom (positieve bedragen = gunstig voor de producent)
| INITIELE INVESTERING |  | 0 | 1 | 2 | 3 | 4 | 5 | 6 | 7 | 8 | 9 | 10 | 11 | 12 | 13 | 14 | 15 | 16 | 17 | 18 | 19 | 20 | 21 | 22 | 23 | 24 | 25 | 26 | 27 | 28 | 29 | 30 | 31 | 32 | 33 | 34 | 35 | 36 | 37 | 38 | 39 | 40
| Investering | Euro | 0: -8126087.2
AFZET
| Afzet elektriciteit of overige | kWh |  | 0 | 0 | 0 | 0 | 0 | 0 | 0 | 0 | 0 | 0 | 0 | 0 | 0 | 0 | 0 | 0 | 0 | 0 | 0 | 0 | 0 | 0 | 0 | 0 | 0 | 0 | 0 | 0 | 0 | 0 | 0 | 0 | 0 | 0 | 0 | 0 | 0 | 0 | 0 | 0
| Afzet warmte | kWh |  | 15840000 | 15840000 | 15840000 | 15840000 | 15840000 | 15840000 | 15840000 | 15840000 | 15840000 | 15840000 | 15840000 | 15840000 | 0 | 0 | 0 | 0 | 0 | 0 | 0 | 0 | 0 | 0 | 0 | 0 | 0 | 0 | 0 | 0 | 0 | 0 | 0 | 0 | 0 | 0 | 0 | 0 | 0 | 0 | 0 | 0
| Afzet hernieuwbaar gas | kWh (HHV) |  | 0 | 0 | 0 | 0 | 0 | 0 | 0 | 0 | 0 | 0 | 0 | 0 | 0 | 0 | 0 | 0 | 0 | 0 | 0 | 0 | 0 | 0 | 0 | 0 | 0 | 0 | 0 | 0 | 0 | 0 | 0 | 0 | 0 | 0 | 0 | 0 | 0 | 0 | 0 | 0
| Afzet | kWh |  | 15840000 | 15840000 | 15840000 | 15840000 | 15840000 | 15840000 | 15840000 | 15840000 | 15840000 | 15840000 | 15840000 | 15840000 | 0 | 0 | 0 | 0 | 0 | 0 | 0 | 0 | 0 | 0 | 0 | 0 | 0 | 0 | 0 | 0 | 0 | 0 | 0 | 0 | 0 | 0 | 0 | 0 | 0 | 0 | 0 | 0
KOSTEN EN INKOMSTEN
| Operationele kosten | Euro |  | -1006192 | -1026315.84 | -1046842.1568 | -1067778.9999 | -1089134.5799 | -1110917.2715 | -1133135.617 | -1155798.3293 | -1178914.2959 | -1202492.5818 | -1226542.4334 | -1251073.2821 | 0 | 0 | 0 | 0 | 0 | 0 | 0 | 0 | 0 | 0 | 0 | 0 | 0 | 0 | 0 | 0 | 0 | 0 | 0 | 0 | 0 | 0 | 0 | 0 | 0 | 0 | 0 | 0
| Brandstofkosten (biomassa) | Euro |  | 0 | 0 | 0 | 0 | 0 | 0 | 0 | 0 | 0 | 0 | 0 | 0 | 0 | 0 | 0 | 0 | 0 | 0 | 0 | 0 | 0 | 0 | 0 | 0 | 0 | 0 | 0 | 0 | 0 | 0 | 0 | 0 | 0 | 0 | 0 | 0 | 0 | 0 | 0 | 0
| Marktwaarde elektriciteit na einde beleidsperiode | Euro/kWh |  | 0 | 0 | 0 | 0 | 0 | 0 | 0 | 0 | 0 | 0 | 0 | 0 | 0 | 0 | 0 | 0 | 0 | 0 | 0 | 0 | 0 | 0 | 0 | 0 | 0 | 0 | 0 | 0 | 0 | 0 | 0 | 0 | 0 | 0 | 0 | 0 | 0 | 0 | 0 | 0
| Marktwaarde warmte of hernieuwbaar gas na einde beleidsperiode | Euro/kWh |  | 0 | 0 | 0 | 0 | 0 | 0 | 0 | 0 | 0 | 0 | 0 | 0 | 0 | 0 | 0 | 0 | 0 | 0 | 0 | 0 | 0 | 0 | 0 | 0 | 0 | 0 | 0 | 0 | 0 | 0 | 0 | 0 | 0 | 0 | 0 | 0 | 0 | 0 | 0 | 0
| Correctiebedrag | Euro/kWh |  | 0 | 0 | 0 | 0 | 0 | 0 | 0 | 0 | 0 | 0 | 0 | 0 | 0 | 0 | 0 | 0 | 0 | 0 | 0 | 0 | 0 | 0 | 0 | 0 | 0 | 0 | 0 | 0 | 0 | 0 | 0 | 0 | 0 | 0 | 0 | 0 | 0 | 0 | 0 | 0
| Basisbedrag | Euro/kWh |  | 0 | 0 | 0 | 0 | 0 | 0 | 0 | 0 | 0 | 0 | 0 | 0 | 0 | 0 | 0 | 0 | 0 | 0 | 0 | 0 | 0 | 0 | 0 | 0 | 0 | 0 | 0 | 0 | 0 | 0 | 0 | 0 | 0 | 0 | 0 | 0 | 0 | 0 | 0 | 0
| SDE-vergoeding | Euro |  | 0 | 0 | 0 | 0 | 0 | 0 | 0 | 0 | 0 | 0 | 0 | 0 | 0 | 0 | 0 | 0 | 0 | 0 | 0 | 0 | 0 | 0 | 0 | 0 | 0 | 0 | 0 | 0 | 0 | 0 | 0 | 0 | 0 | 0 | 0 | 0 | 0 | 0 | 0 | 0
| Marktinkomsten na einde beleidsperiode | Euro |  | 0 | 0 | 0 | 0 | 0 | 0 | 0 | 0 | 0 | 0 | 0 | 0 | 0 | 0 | 0 | 0 | 0 | 0 | 0 | 0 | 0 | 0 | 0 | 0 | 0 | 0 | 0 | 0 | 0 | 0 | 0 | 0 | 0 | 0 | 0 | 0 | 0 | 0 | 0 | 0
| Marktinkomsten gedurende beleidsperiode | Euro |  | 0 | 0 | 0 | 0 | 0 | 0 | 0 | 0 | 0 | 0 | 0 | 0 | 0 | 0 | 0 | 0 | 0 | 0 | 0 | 0 | 0 | 0 | 0 | 0 | 0 | 0 | 0 | 0 | 0 | 0 | 0 | 0 | 0 | 0 | 0 | 0 | 0 | 0 | 0 | 0
TOTALE KOSTEN EN INKOMSTEN
| Inkomen totaal (nominaal) | Euro |  | 0 | 0 | 0 | 0 | 0 | 0 | 0 | 0 | 0 | 0 | 0 | 0 | 0 | 0 | 0 | 0 | 0 | 0 | 0 | 0 | 0 | 0 | 0 | 0 | 0 | 0 | 0 | 0 | 0 | 0 | 0 | 0 | 0 | 0 | 0 | 0 | 0 | 0 | 0 | 0
| Kosten totaal (nominaal) | Euro |  | -1006192 | -1026315.84 | -1046842.1568 | -1067778.9999 | -1089134.5799 | -1110917.2715 | -1133135.617 | -1155798.3293 | -1178914.2959 | -1202492.5818 | -1226542.4334 | -1251073.2821 | 0 | 0 | 0 | 0 | 0 | 0 | 0 | 0 | 0 | 0 | 0 | 0 | 0 | 0 | 0 | 0 | 0 | 0 | 0 | 0 | 0 | 0 | 0 | 0 | 0 | 0 | 0 | 0
| Bruto inkomen (nominaal) | Euro |  | -1006192 | -1026315.84 | -1046842.1568 | -1067778.9999 | -1089134.5799 | -1110917.2715 | -1133135.617 | -1155798.3293 | -1178914.2959 | -1202492.5818 | -1226542.4334 | -1251073.2821 | 0 | 0 | 0 | 0 | 0 | 0 | 0 | 0 | 0 | 0 | 0 | 0 | 0 | 0 | 0 | 0 | 0 | 0 | 0 | 0 | 0 | 0 | 0 | 0 | 0 | 0 | 0 | 0
AFSCHRIJVING EN SCHULDEN
| Afschrijving | Euro |  | -677173.9333 | -677173.9333 | -677173.9333 | -677173.9333 | -677173.9333 | -677173.9333 | -677173.9333 | -677173.9333 | -677173.9333 | -677173.9333 | -677173.9333 | -677173.9333 | 0 | 0 | 0 | 0 | 0 | 0 | 0 | 0 | 0 | 0 | 0 | 0 | 0 | 0 | 0 | 0 | 0 | 0 | 0 | 0 | 0 | 0 | 0 | 0 | 0 | 0 | 0 | 0
| Rente | Euro |  | -327075.0098 | -307402.2092 | -286598.2225 | -264598.0066 | -241332.7782 | -216729.7993 | -190712.149 | -163198.4839 | -134102.783 | -103334.0793 | -70796.1752 | -36387.3416 | 0 | 0 | 0 | 0 | 0 | 0 | 0 | 0 | 0 | 0 | 0 | 0 | 0 | 0 | 0 | 0 | 0 | 0 | 0 | 0 | 0 | 0 | 0 | 0 | 0 | 0 | 0 | 0
| Aflossing | Euro |  | -342135.6633 | -361808.464 | -382612.4507 | -404612.6666 | -427877.8949 | -452480.8738 | -478498.5241 | -506012.1892 | -535107.8901 | -565876.5938 | -598414.4979 | -632823.3316 | 0 | 0 | 0 | 0 | 0 | 0 | 0 | 0 | 0 | 0 | 0 | 0 | 0 | 0 | 0 | 0 | 0 | 0 | 0 | 0 | 0 | 0 | 0 | 0 | 0 | 0 | 0 | 0
| Totale lasten lening | Euro |  | -669210.6731 | -669210.6731 | -669210.6731 | -669210.6731 | -669210.6731 | -669210.6731 | -669210.6731 | -669210.6731 | -669210.6731 | -669210.6731 | -669210.6731 | -669210.6731 | 0 | 0 | 0 | 0 | 0 | 0 | 0 | 0 | 0 | 0 | 0 | 0 | 0 | 0 | 0 | 0 | 0 | 0 | 0 | 0 | 0 | 0 | 0 | 0 | 0 | 0 | 0 | 0
BELASTING
| Belastbaar inkomen | Euro |  | -2010440.9431 | -2010891.9825 | -2010614.3126 | -2009550.9398 | -2007641.2915 | -2004821.0042 | -2001021.6993 | -1996170.7465 | -1990191.0122 | -1983000.5945 | -1974512.542 | -1964634.557 | 0 | 0 | 0 | 0 | 0 | 0 | 0 | 0 | 0 | 0 | 0 | 0 | 0 | 0 | 0 | 0 | 0 | 0 | 0 | 0 | 0 | 0 | 0 | 0 | 0 | 0 | 0 | 0
| Belasting bedrag | Euro |  | 518693.7633 | 518810.1315 | 518738.4927 | 518464.1425 | 517971.4532 | 517243.8191 | 516263.5984 | 515012.0526 | 513469.2812 | 511614.1534 | 509424.2358 | 506875.7157 | 0 | 0 | 0 | 0 | 0 | 0 | 0 | 0 | 0 | 0 | 0 | 0 | 0 | 0 | 0 | 0 | 0 | 0 | 0 | 0 | 0 | 0 | 0 | 0 | 0 | 0 | 0 | 0
CASHFLOWS
| Netto inkomen na belasting | Euro |  | -1156708.9098 | -1176716.3816 | -1197314.3373 | -1218525.5306 | -1240373.7999 | -1262884.1256 | -1286082.6917 | -1309996.9498 | -1334655.6879 | -1360089.1016 | -1386328.8707 | -1413408.2395 | 0 | 0 | 0 | 0 | 0 | 0 | 0 | 0 | 0 | 0 | 0 | 0 | 0 | 0 | 0 | 0 | 0 | 0 | 0 | 0 | 0 | 0 | 0 | 0 | 0 | 0 | 0 | 0
| Project cashflow | Euro | -8126087.2 | -487498.2367 | -507505.7085 | -528103.6641 | -549314.8575 | -571163.1267 | -593673.4525 | -616872.0185 | -640786.2767 | -665445.0147 | -690878.4284 | -717118.1976 | -744197.5664 | 0 | 0 | 0 | 0 | 0 | 0 | 0 | 0 | 0 | 0 | 0 | 0 | 0 | 0 | 0 | 0 | 0 | 0 | 0 | 0 | 0 | 0 | 0 | 0 | 0 | 0 | 0 | 0
| Equity cashflow | Euro | -2437826.16 | -1156708.9098 | -1176716.3816 | -1197314.3373 | -1218525.5306 | -1240373.7999 | -1262884.1256 | -1286082.6917 | -1309996.9498 | -1334655.6879 | -1360089.1016 | -1386328.8707 | -1413408.2395 | 0 | 0 | 0 | 0 | 0 | 0 | 0 | 0 | 0 | 0 | 0 | 0 | 0 | 0 | 0 | 0 | 0 | 0 | 0 | 0 | 0 | 0 | 0 | 0 | 0 | 0 | 0 | 0
| Subsidiebasis: afzet | kWh |  | 15840000 | 15840000 | 15840000 | 15840000 | 15840000 | 15840000 | 15840000 | 15840000 | 15840000 | 15840000 | 15840000 | 15840000 | 0 | 0 | 0 | 0 | 0 | 0 | 0 | 0 | 0 | 0 | 0 | 0 | 0 | 0 | 0 | 0 | 0 | 0 | 0 | 0 | 0 | 0 | 0 | 0 | 0 | 0 | 0 | 0
| Terug te verdienen investering | Euro | 8126087.2 | 7191066.2098 | 6256496.259 | 5321648.6382 | 4385737.6447 | 3447917.0029 | 2507276.0737 | 1562835.8397 | 613544.6529 | -341726.2682 | -1304187.607 | -2275136.9984 | -3255964.3747 | -3255964.3747 | -3255964.3747 | -3255964.3747 | -3255964.3747 | -3255964.3747 | -3255964.3747 | -3255964.3747 | -3255964.3747 | -3255964.3747 | -3255964.3747 | -3255964.3747 | -3255964.3747 | -3255964.3747 | -3255964.3747 | -3255964.3747 | -3255964.3747 | -3255964.3747 | -3255964.3747 | -3255964.3747 | -3255964.3747 | -3255964.3747 | -3255964.3747 | -3255964.3747 | -3255964.3747 | -3255964.3747 | -3255964.3747 | -3255964.3747 | -3255964.3747
| DSCR |  | 1: 1.7865; 2: 1.7566; 3: 1.7259; 4: 1.6942; 5: 1.6615; 6: 1.6279; 7: 1.5932; 8: 1.5575; 9: 1.5206; 10: 1.4826; 11: 1.4434; 12: 1.403
| PROJECTPARAMETERS | Waarde | 0: Eenheid
| Verdisconteerde inkomsten | -6883640.3729 | 0: euro
| Verdisconteerde afzet | 65093709.1768 | 0: kWh
| Totale investering | 8126087.2 | 0: Euro
| DSCR (gemiddeld) | 1.6044
| Vermogenskostenvergoeding (WACC nominaal/reëel) | 7.3% / 5.2%
| Projectrendement (IRR) | n.v.t.
| Rendement op eigen vermogen (IRR) | n.v.t.
| Aandeel lening | 5688261.04 | 0: Euro
| Aandeel eigen vermogen | 2437826.16 | 0: Euro
| Warmtekrachtverhouding | 0 | 0: W:E
| Samengesteld aantal vollasturen | 8000 | 0: uur/jaar
| Terugverdientijd (inclusief SDE++-subsidie) | tussen 8 en 9 jaar
| SUBSIDIEPARAMETERS | Waarde | 0: Eenheid
| Langetermijn-prijs | 0.0568 | 0: Euro/kWh
| Langetermijnprijs (netlevering/niet-netlevering) | 0.0568 | 0: Euro/kWh
| Langetermijnprijs netlevering | n.v.t. | 0: Euro/kWh
| Langetermijnprijs niet-netlevering | n.v.t. | 0: Euro/kWh
| Voorlopige GVO-waarde | 0 | 0: Euro/kWh
| Langetermijn GvO-waarde | 0 | 0: Euro/kWh
| Voorlopige HBE-waarde | 0 | 0: Euro/kWh
| Langetermijn HBE-waarde | 0 | 0: Euro/kWh
| Voorlopige waarde ETS-correctie | 0 | 0: Euro/kWh
| Langetermijn-waarde ETS-correctie | 0.011425 | 0: Euro/kWh
| Bodemprijs of basisprijs | 0.0465 | 0: Euro/kWh
| Bodemprijs of basisprijs (netlevering/niet-netlevering) | 0.0465 | 0: Euro/kWh
| Bodemprijs of basisprijs netlevering | n.v.t. | 0: Euro/kWh
| Bodemprijs of basisprijs niet-netlevering | n.v.t. | 0: Euro/kWh
| Voorlopig correctiebedrag | 0.0691 | 0: Euro/kWh
| Voorlopig correctiebedrag netlevering/niet-netlevering | 0.0691 | 0: Euro/kWh
| Voorlopig correctiebedrag netlevering | n.v.t. | 0: Euro/kWh
| Voorlopig correctiebedrag niet-netlevering | n.v.t. | 0: Euro/kWh
| CONVERSIEFACTOREN | Waarde | 0: Eenheid
| Verbrandingswaarde methaan (onderwaarde) | 35.8 | 0: MJ/Nm3
| Verbrandingswaarde hernieuwbaar gas (onderwaarde) | 31.65 | 0: MJ/Nm3
| Verbrandingswaarde hernieuwbaar gas (bovenwaarde) | 35.17 | 0: MJ/Nm3
| kWh naar MJ | 3.6 | 0: MJ/kWh

## 46
Berekening basisbedragen: Eindadvies SDE++ 2026
RWZI verbeterde slibgisting, hernieuwbaar gas
| BASISBEDRAG en SUBSIDIE-INTENSITEIT | Waarde | Eenheid | Toelichting
| Basisbedrag | 0.1655 | Euro/kWh | Het basisbedrag is een maat voor de productiekosten. Deze waarde kan berekend worden als alleen deze worksheet geopend is.
| Subsidie-intensiteit | 642.2287 | Euro/t CO2 | De subsidie-intensiteit is de maat die in de rangschikking gebruikt wordt. Om deze waarde te berekenen dient ook de worksheet 'Correcties' geopend te zijn.
| Productie-eenheid | kWh |  | De SDE++ kent twee rekeneenheden waarover subsidie kan worden uitgekeerd: kWh voor energiecategorieën en t CO2 voor CCS- en CCU-categorieën.
| Vermogenseenheid | kW
| Domein | Moleculen |  | Het corresponderende domein bij deze categorie geeft aan binnen welk 'hekje' de subsidiecategorie valt.
| CORRECTIEMETHODES | Waarde | Typering | Toelichting
| Berekeningswijze correctiebedrag methode-ID | 13 | Hernieuwbaar gas HHV | TTF[HHV]
| Berekeningswijze ETS-correctie-ID | 0 | Geen ETS-correctie | 0
| ETS-voordeel bij merendeel van projecten? | ja | Ja of Nee | Alleen van belang voor warmteprojecten. Deze parameter werkt door op de langetermijnprijs en subsidie-intensiteit.
| Berekeningswijze correctiebedrag methode-ID netlevering |  |  | Enkel relevant voor zon-pv.
| Berekeningswijze correctiebedrag methode-ID niet-netlevering |  |  | Enkel relevant voor zon-pv.
| Netlevering deel |  |  | Enkel relevant voor zon-pv. Aandeel van de productie dat aan het net wordt geleverd.
| Niet-netlevering deel |  |  | Enkel relevant voor zon-pv. Aandeel eigen gebruik.
| SYSTEEMGROOTTE | Waarde | Eenheid | Toelichting
| Inputvermogen | 1900 | kW
| Seasonal Performance Factor (SPF) |  |  | Hier wordt de seizoensgemiddelde COP, of Seasonal performance factor, mee bedoeld voor het hele systeem.
| Gaat het om een installatie voor hernieuwbaar gas? | Ja |  | Alleen 'Ja' invullen als de installatie gas van aardgaskwaliteit produceert.
| Methaangehalte hernieuwbaar gas voor gaszuivering | 58% |  | Het percentage methaan in het biogas, dat nog niet tot aardgaskwaliteit is opgewaardeerd.
| Vermogen hernieuwbaargasproductie (voor zuivering) | 329.4163 | Nm3/uur
| Outputvermogen (thermisch of hernieuwbaar gas) | 1188 | kW | Dit veld alleen invullen bij productie van warmte (al dan niet in WKK-variant) of hernieuwbaar gas van aardgaskwaliteit
| Outputvermogen (hernieuwbaar gas) | 135.128 | Nm3/uur
| Outputvermogen (elektrisch of overig) |  | kW | Dit veld invullen als de installatie elektriciteit produceert (al dan niet in WKK-variant), of iets anders dan warmte of gas van aardgaskwaliteit produceert.
| Vollasturen levering (thermisch of hernieuwbaar gas) | 8000 | uur/jaar | Bij een installatie voor gecombineerde opwekking, wordt de bedrijfstijd automatisch genomen als maximum van de vollasturen warmte en vollasturen elektriciteit.
| Vollasturen levering (elektrisch of overig) |  | uur/jaar | Bij een installatie voor gecombineerde opwekking, wordt de bedrijfstijd automatisch genomen als maximum van de vollasturen warmte en vollasturen elektriciteit.
| ENERGETISCH RENDEMENT | Waarde | Eenheid | Toelichting
| Max. elektrisch rendement | 0%
| Elektrisch rendement | 0%
| Thermisch rendement of rendement gasproductie | 62.53%
| Elektriciteitsderving bij warmtelevering |  | elektriciteit : warmte | Enkel invullen als de installatie een WKK-installatie is waarbij warmtelevering ten koste gaat van de elektriciteitsproductie.
| KOSTEN | Waarde | Eenheid | Toelichting
| Investeringskosten input gebaseerd | 7740 | Euro/kW | De investeringskosten 'input gebaseerd' worden opgeteld bij de investeringskosten 'output gebaseerd'. Pas op voor onbedoelde dubbeltelling.
| Investeringskosten output gebaseerd |  | Euro/kW | De investeringskosten 'input gebaseerd' worden opgeteld bij de investeringskosten 'output gebaseerd'. Pas op voor onbedoelde dubbeltelling.
| Totale investeringskosten | 14.8089 | Euro(miljoen)
| Vaste operationele kosten input gebaseerd | 11.68 | Euro/kW/jaar | De operationele kosten 'input gebaseerd' worden opgeteld bij de investeringskosten 'output gebaseerd'. Pas op voor onbedoelde dubbeltelling.
| Vaste operationele kosten output gebaseerd |  | Euro/kW/jaar | De operationele kosten 'input gebaseerd' worden opgeteld bij de investeringskosten 'output gebaseerd'. Pas op voor onbedoelde dubbeltelling.
| Totale jaarlijkse vaste operationele kosten | 22.192 | Euro(duizend)/jaar | Deze waarde wordt ter illustratie getoond.
| Kosten elektriciteitsverbruik | 0.0109 | Euro/kWh | Het betreft de inkoopkosten voor elektriciteit, per kWh output
| Kosten gasverbruik |  | Euro/kWh | Het betreft de inkoopkosten voor gas, per kWh output
| Kosten warmteverbruik |  | Euro/kWh | Het betreft de inkoopkosten voor warmte, per kWh output
| Overige variabele operationele kosten | -0.0478 | Euro/kWh
| Totale variabele operationele kosten | -0.0369 | Euro/kWh
| ENERGIEGEBRUIK | Waarde | Eenheid | Toelichting
| Energie-inhoud brandstof | 0.36 | GJ/ton
| Biomassadoorzet | 152000 | ton/jaar
| Netto brandstofprijs |  | Euro/ton | Hier wordt de brandstofprijs aan de poort bedoeld, inclusief eventuele risico-opslag.
| Relatief elektriciteitsgebruik | 0.0886 | kWh/kWh
| Elektriciteitsgebruik | 842.0544 | MWh/jaar
| Relatief warmtegebruik |  | kWh/kWh
| Warmtegebruik | 0 | MWh/jaar
| Relatief aardgasgebruik |  | kWh/kWh
| Aardgasgebruik | 0 | MWh/jaar
| EMISSIEFACTOREN | Waarde | Eenheid | Toelichting
| Emissiefactor van warmteproductie per eenheid |  | kg CO2/kWh
| Emissiefactor van elektriciteitsproductie of overig per eenheid |  | kg CO2/kWh
| Emissiefactor van gasproductie per eenheid | 0.182 | kg CO2/kWh
| Emissiefactor gebruik van biomassa | 0 | kg CO2/ton | De waarde die hier getoond wordt, is afhankelijk aan de uitgangspunten in de adviesvraag.
| Emissiefactor gebruik van warmte |  | kg CO2/kWh
| Emissiefactor gebruik van elektriciteit | 0.13 | kg CO2/kWh
| Emissiefactor gebruik van gas |  | kg CO2/kWh
| Vermeden emissies | 0.1705 | kg CO2/kWh
| TERMIJNEN | Waarde | Eenheid | Toelichting
| Economische levensduur | 12 | jaar | Deze waarde wordt gebruikt om eventuele inkomsten van het project na subsidieperiode te berekenen.
| Termijn lening | 12 | jaar
| Afschrijvingstermijn | 12 | jaar
| Beleidsperiode | 12 | jaar
| Totale operationale periode |  | jaar | Deze waarde wordt gebruikt om de vermeden emissies gedurende de hele operationele periode van de installatie te berekenen.
| PARAMETERS NA SUBSIDIEPERIODE | Waarde | Eenheid | Toelichting
| Elektriciteitsprijs na subsidieperiode |  | Euro/kWh | Deze prijs is inclusief de profielfactor, maar exclusief de onbalansfactor.
| Vollasturen na subsidieperiode elektriciteit of overige |  | uur/jaar
| Prijs warmte of hernieuwbaar gas na subsidieperiode |  | Euro/kWh
| Vollasturen na subsidieperiode warmte of hernieuwbaar gas |  | uur/jaar
| Totaal geproduceerde eenheden subsidieperiode | 126732011.3744 | kWh
| Totale geproduceerde eenheden bedrijfsperiode | 126732011.3744 | kWh
| Verrekeningsfactor bespaarde emissies | 1
| FINANCIËLE PARAMETERS | Waarde | Eenheid | Toelichting
| Inflatie | 2%
| Rendement op vreemd vermogen | 5.75%
| Rendement op eigen vermogen | 14.5%
| Percentage vreemd vermogen in investering | 70%
| Percentage eigen vermogen in investering | 30%
| Vennootschapsbelasting | 25.8%
| INVESTERINGSSUBSIDIES | Waarde | Eenheid | Toelichting
| Investeringssubsidie t.g.v. vreemd vermogen |  | Euro
| Investeringssubsidie t.g.v. eigen vermogen (NCW) |  | Euro
| ONREGELMATIGE CASHFLOWS | Jaar | Waarde | Toelichting
Voer in cel kolom C het jaar in waarin de onregelmatige cashflow plaatsvindt en in kolom D97 de reële kosten (als negatieve waarde) in dat specifieke jaar.
De waarde als reële kosten is gedefinieerd in euro van het jaar 2026.
| Afsluitprovisie op lening handmatig |  |  | Indien de afsluitprovisie handmatig moet worden ingevoerd, voer dan in cel C103 het bedrag van de afsluitprovisie in.
| Afsluitprovisie als percentage van lening | 0 | 1% | Deze afsluitprovisie wordt verrekend in de totale investeringskosten en is gedefinieerd als percentage van de lening.
| SUBSIDIE-INKOMSTEN (niet invullen voor basisbedragberekening) |  | Eenheid | 2026 | 2027 | 2028 | 2029 | 2030 | 2031 | 2032 | 2033 | 2034 | 2035 | 2036 | 2037 | 2038 | 2039 | 2040 | 2041 | 2042 | 2043 | 2044 | 2045 | 2046 | 2047 | 2048 | 2049 | 2050 | 2051 | 2052 | 2053 | 2054 | 2055 | 2056 | 2057 | 2058 | 2059 | 2060 | 2061 | 2062 | 2063 | 2064 | 2065
| Basisbedrag (deze cellen kunnen gebruikt worden om de inkomsten toe te voegen) |  | Euro/kWh |  | 0 | 0 | 0 | 0 | 0 | 0 | 0 | 0 | 0 | 0 | 0 | 0 | 0 | 0 | 0 | 0 | 0 | 0 | 0 | 0 | 0 | 0 | 0 | 0 | 0 | 0 | 0 | 0 | 0 | 0 | 0 | 0 | 0 | 0 | 0 | 0 | 0 | 0 | 0
| Correctiebedrag (deze cellen kunnen gebruikt worden om de inkomsten toe te voegen) |  | Euro/kWh |  | 0 | 0 | 0 | 0 | 0 | 0 | 0 | 0 | 0 | 0 | 0 | 0 | 0 | 0 | 0 | 0 | 0 | 0 | 0 | 0 | 0 | 0 | 0 | 0 | 0 | 0 | 0 | 0 | 0 | 0 | 0 | 0 | 0 | 0 | 0 | 0 | 0 | 0 | 0
| Inflator |  | index | 1 | 1.02 | 1.0404 | 1.0612 | 1.0824 | 1.1041 | 1.1262 | 1.1487 | 1.1717 | 1.1951 | 1.219 | 1.2434 | 1.2682 | 1.2936 | 1.3195 | 1.3459 | 1.3728 | 1.4002 | 1.4282 | 1.4568 | 1.4859 | 1.5157 | 1.546 | 1.5769 | 1.6084 | 1.6406 | 1.6734 | 1.7069 | 1.741 | 1.7758 | 1.8114 | 1.8476 | 1.8845 | 1.9222 | 1.9607 | 1.9999 | 2.0399 | 2.0807 | 2.1223 | 2.1647
Tabel: Nominale kasstroom (positieve bedragen = gunstig voor de producent)
| INITIELE INVESTERING |  | 0 | 1 | 2 | 3 | 4 | 5 | 6 | 7 | 8 | 9 | 10 | 11 | 12 | 13 | 14 | 15 | 16 | 17 | 18 | 19 | 20 | 21 | 22 | 23 | 24 | 25 | 26 | 27 | 28 | 29 | 30 | 31 | 32 | 33 | 34 | 35 | 36 | 37 | 38 | 39 | 40
| Investering | Euro | 0: -14808942
AFZET
| Afzet elektriciteit of overige | kWh |  | 0 | 0 | 0 | 0 | 0 | 0 | 0 | 0 | 0 | 0 | 0 | 0 | 0 | 0 | 0 | 0 | 0 | 0 | 0 | 0 | 0 | 0 | 0 | 0 | 0 | 0 | 0 | 0 | 0 | 0 | 0 | 0 | 0 | 0 | 0 | 0 | 0 | 0 | 0 | 0
| Afzet warmte | kWh |  | 0 | 0 | 0 | 0 | 0 | 0 | 0 | 0 | 0 | 0 | 0 | 0 | 0 | 0 | 0 | 0 | 0 | 0 | 0 | 0 | 0 | 0 | 0 | 0 | 0 | 0 | 0 | 0 | 0 | 0 | 0 | 0 | 0 | 0 | 0 | 0 | 0 | 0 | 0 | 0
| Afzet hernieuwbaar gas | kWh (HHV) |  | 10561000.9479 | 10561000.9479 | 10561000.9479 | 10561000.9479 | 10561000.9479 | 10561000.9479 | 10561000.9479 | 10561000.9479 | 10561000.9479 | 10561000.9479 | 10561000.9479 | 10561000.9479 | 0 | 0 | 0 | 0 | 0 | 0 | 0 | 0 | 0 | 0 | 0 | 0 | 0 | 0 | 0 | 0 | 0 | 0 | 0 | 0 | 0 | 0 | 0 | 0 | 0 | 0 | 0 | 0
| Afzet | kWh |  | 10561000.9479 | 10561000.9479 | 10561000.9479 | 10561000.9479 | 10561000.9479 | 10561000.9479 | 10561000.9479 | 10561000.9479 | 10561000.9479 | 10561000.9479 | 10561000.9479 | 10561000.9479 | 0 | 0 | 0 | 0 | 0 | 0 | 0 | 0 | 0 | 0 | 0 | 0 | 0 | 0 | 0 | 0 | 0 | 0 | 0 | 0 | 0 | 0 | 0 | 0 | 0 | 0 | 0 | 0
KOSTEN EN INKOMSTEN
| Operationele kosten | Euro |  | 367508.935 | 374859.1137 | 382356.2959 | 390003.4219 | 397803.4903 | 405759.5601 | 413874.7513 | 422152.2463 | 430595.2913 | 439207.1971 | 447991.341 | 456951.1679 | 0 | 0 | 0 | 0 | 0 | 0 | 0 | 0 | 0 | 0 | 0 | 0 | 0 | 0 | 0 | 0 | 0 | 0 | 0 | 0 | 0 | 0 | 0 | 0 | 0 | 0 | 0 | 0
| Brandstofkosten (biomassa) | Euro |  | 0 | 0 | 0 | 0 | 0 | 0 | 0 | 0 | 0 | 0 | 0 | 0 | 0 | 0 | 0 | 0 | 0 | 0 | 0 | 0 | 0 | 0 | 0 | 0 | 0 | 0 | 0 | 0 | 0 | 0 | 0 | 0 | 0 | 0 | 0 | 0 | 0 | 0 | 0 | 0
| Marktwaarde elektriciteit na einde beleidsperiode | Euro/kWh |  | 0 | 0 | 0 | 0 | 0 | 0 | 0 | 0 | 0 | 0 | 0 | 0 | 0 | 0 | 0 | 0 | 0 | 0 | 0 | 0 | 0 | 0 | 0 | 0 | 0 | 0 | 0 | 0 | 0 | 0 | 0 | 0 | 0 | 0 | 0 | 0 | 0 | 0 | 0 | 0
| Marktwaarde warmte of hernieuwbaar gas na einde beleidsperiode | Euro/kWh |  | 0 | 0 | 0 | 0 | 0 | 0 | 0 | 0 | 0 | 0 | 0 | 0 | 0 | 0 | 0 | 0 | 0 | 0 | 0 | 0 | 0 | 0 | 0 | 0 | 0 | 0 | 0 | 0 | 0 | 0 | 0 | 0 | 0 | 0 | 0 | 0 | 0 | 0 | 0 | 0
| Correctiebedrag | Euro/kWh |  | 0 | 0 | 0 | 0 | 0 | 0 | 0 | 0 | 0 | 0 | 0 | 0 | 0 | 0 | 0 | 0 | 0 | 0 | 0 | 0 | 0 | 0 | 0 | 0 | 0 | 0 | 0 | 0 | 0 | 0 | 0 | 0 | 0 | 0 | 0 | 0 | 0 | 0 | 0 | 0
| Basisbedrag | Euro/kWh |  | 0 | 0 | 0 | 0 | 0 | 0 | 0 | 0 | 0 | 0 | 0 | 0 | 0 | 0 | 0 | 0 | 0 | 0 | 0 | 0 | 0 | 0 | 0 | 0 | 0 | 0 | 0 | 0 | 0 | 0 | 0 | 0 | 0 | 0 | 0 | 0 | 0 | 0 | 0 | 0
| SDE-vergoeding | Euro |  | 0 | 0 | 0 | 0 | 0 | 0 | 0 | 0 | 0 | 0 | 0 | 0 | 0 | 0 | 0 | 0 | 0 | 0 | 0 | 0 | 0 | 0 | 0 | 0 | 0 | 0 | 0 | 0 | 0 | 0 | 0 | 0 | 0 | 0 | 0 | 0 | 0 | 0 | 0 | 0
| Marktinkomsten na einde beleidsperiode | Euro |  | 0 | 0 | 0 | 0 | 0 | 0 | 0 | 0 | 0 | 0 | 0 | 0 | 0 | 0 | 0 | 0 | 0 | 0 | 0 | 0 | 0 | 0 | 0 | 0 | 0 | 0 | 0 | 0 | 0 | 0 | 0 | 0 | 0 | 0 | 0 | 0 | 0 | 0 | 0 | 0
| Marktinkomsten gedurende beleidsperiode | Euro |  | 0 | 0 | 0 | 0 | 0 | 0 | 0 | 0 | 0 | 0 | 0 | 0 | 0 | 0 | 0 | 0 | 0 | 0 | 0 | 0 | 0 | 0 | 0 | 0 | 0 | 0 | 0 | 0 | 0 | 0 | 0 | 0 | 0 | 0 | 0 | 0 | 0 | 0 | 0 | 0
TOTALE KOSTEN EN INKOMSTEN
| Inkomen totaal (nominaal) | Euro |  | 0 | 0 | 0 | 0 | 0 | 0 | 0 | 0 | 0 | 0 | 0 | 0 | 0 | 0 | 0 | 0 | 0 | 0 | 0 | 0 | 0 | 0 | 0 | 0 | 0 | 0 | 0 | 0 | 0 | 0 | 0 | 0 | 0 | 0 | 0 | 0 | 0 | 0 | 0 | 0
| Kosten totaal (nominaal) | Euro |  | 367508.935 | 374859.1137 | 382356.2959 | 390003.4219 | 397803.4903 | 405759.5601 | 413874.7513 | 422152.2463 | 430595.2913 | 439207.1971 | 447991.341 | 456951.1679 | 0 | 0 | 0 | 0 | 0 | 0 | 0 | 0 | 0 | 0 | 0 | 0 | 0 | 0 | 0 | 0 | 0 | 0 | 0 | 0 | 0 | 0 | 0 | 0 | 0 | 0 | 0 | 0
| Bruto inkomen (nominaal) | Euro |  | 367508.935 | 374859.1137 | 382356.2959 | 390003.4219 | 397803.4903 | 405759.5601 | 413874.7513 | 422152.2463 | 430595.2913 | 439207.1971 | 447991.341 | 456951.1679 | 0 | 0 | 0 | 0 | 0 | 0 | 0 | 0 | 0 | 0 | 0 | 0 | 0 | 0 | 0 | 0 | 0 | 0 | 0 | 0 | 0 | 0 | 0 | 0 | 0 | 0 | 0 | 0
AFSCHRIJVING EN SCHULDEN
| Afschrijving | Euro |  | -1234078.5 | -1234078.5 | -1234078.5 | -1234078.5 | -1234078.5 | -1234078.5 | -1234078.5 | -1234078.5 | -1234078.5 | -1234078.5 | -1234078.5 | -1234078.5 | 0 | 0 | 0 | 0 | 0 | 0 | 0 | 0 | 0 | 0 | 0 | 0 | 0 | 0 | 0 | 0 | 0 | 0 | 0 | 0 | 0 | 0 | 0 | 0 | 0 | 0 | 0 | 0
| Rente | Euro |  | -596059.9155 | -560208.2988 | -522295.2141 | -482202.1271 | -439803.6875 | -394967.3377 | -347552.8978 | -297412.1275 | -244388.263 | -188315.5263 | -129018.6072 | -66312.1152 | 0 | 0 | 0 | 0 | 0 | 0 | 0 | 0 | 0 | 0 | 0 | 0 | 0 | 0 | 0 | 0 | 0 | 0 | 0 | 0 | 0 | 0 | 0 | 0 | 0 | 0 | 0 | 0
| Aflossing | Euro |  | -623506.3776 | -659357.9943 | -697271.079 | -737364.1661 | -779762.6056 | -824598.9554 | -872013.3954 | -922154.1656 | -975178.0301 | -1031250.7669 | -1090547.686 | -1153254.1779 | 0 | 0 | 0 | 0 | 0 | 0 | 0 | 0 | 0 | 0 | 0 | 0 | 0 | 0 | 0 | 0 | 0 | 0 | 0 | 0 | 0 | 0 | 0 | 0 | 0 | 0 | 0 | 0
| Totale lasten lening | Euro |  | -1219566.2931 | -1219566.2931 | -1219566.2931 | -1219566.2931 | -1219566.2931 | -1219566.2931 | -1219566.2931 | -1219566.2931 | -1219566.2931 | -1219566.2931 | -1219566.2931 | -1219566.2931 | 0 | 0 | 0 | 0 | 0 | 0 | 0 | 0 | 0 | 0 | 0 | 0 | 0 | 0 | 0 | 0 | 0 | 0 | 0 | 0 | 0 | 0 | 0 | 0 | 0 | 0 | 0 | 0
BELASTING
| Belastbaar inkomen | Euro |  | -1462629.4805 | -1419427.6851 | -1374017.4182 | -1326277.2052 | -1276078.6972 | -1223286.2776 | -1167756.6464 | -1109338.3812 | -1047871.4717 | -983186.8292 | -915105.7661 | -843439.4474 | 0 | 0 | 0 | 0 | 0 | 0 | 0 | 0 | 0 | 0 | 0 | 0 | 0 | 0 | 0 | 0 | 0 | 0 | 0 | 0 | 0 | 0 | 0 | 0 | 0 | 0 | 0 | 0
| Belasting bedrag | Euro |  | 377358.406 | 366212.3428 | 354496.4939 | 342179.5189 | 329228.3039 | 315607.8596 | 301281.2148 | 286209.3023 | 270350.8397 | 253662.2019 | 236097.2877 | 217607.3774 | 0 | 0 | 0 | 0 | 0 | 0 | 0 | 0 | 0 | 0 | 0 | 0 | 0 | 0 | 0 | 0 | 0 | 0 | 0 | 0 | 0 | 0 | 0 | 0 | 0 | 0 | 0 | 0
CASHFLOWS
| Netto inkomen na belasting | Euro |  | -474698.9522 | -478494.8367 | -482713.5033 | -487383.3523 | -492534.4989 | -498198.8734 | -504410.327 | -511204.7445 | -518620.1622 | -526696.8941 | -535477.6644 | -545007.7479 | 0 | 0 | 0 | 0 | 0 | 0 | 0 | 0 | 0 | 0 | 0 | 0 | 0 | 0 | 0 | 0 | 0 | 0 | 0 | 0 | 0 | 0 | 0 | 0 | 0 | 0 | 0 | 0
| Project cashflow | Euro | -14808942 | 744867.341 | 741071.4564 | 736852.7898 | 732182.9408 | 727031.7942 | 721367.4197 | 715155.9661 | 708361.5487 | 700946.131 | 692869.399 | 684088.6287 | 674558.5453 | 0 | 0 | 0 | 0 | 0 | 0 | 0 | 0 | 0 | 0 | 0 | 0 | 0 | 0 | 0 | 0 | 0 | 0 | 0 | 0 | 0 | 0 | 0 | 0 | 0 | 0 | 0 | 0
| Equity cashflow | Euro | -4442682.6 | -474698.9522 | -478494.8367 | -482713.5033 | -487383.3523 | -492534.4989 | -498198.8734 | -504410.327 | -511204.7445 | -518620.1622 | -526696.8941 | -535477.6644 | -545007.7479 | 0 | 0 | 0 | 0 | 0 | 0 | 0 | 0 | 0 | 0 | 0 | 0 | 0 | 0 | 0 | 0 | 0 | 0 | 0 | 0 | 0 | 0 | 0 | 0 | 0 | 0 | 0 | 0
| Subsidiebasis: afzet | kWh |  | 10561000.9479 | 10561000.9479 | 10561000.9479 | 10561000.9479 | 10561000.9479 | 10561000.9479 | 10561000.9479 | 10561000.9479 | 10561000.9479 | 10561000.9479 | 10561000.9479 | 10561000.9479 | 0 | 0 | 0 | 0 | 0 | 0 | 0 | 0 | 0 | 0 | 0 | 0 | 0 | 0 | 0 | 0 | 0 | 0 | 0 | 0 | 0 | 0 | 0 | 0 | 0 | 0 | 0 | 0
| Terug te verdienen investering | Euro | 14808942 | 13289647.3237 | 11727150.8519 | 10119244.1132 | 8463597.1615 | 6757751.7018 | 4999113.8226 | 3184946.3121 | 1312360.5364 | -621692.1487 | -2620429.4764 | -4687247.8671 | -6825732.5766 | -6825732.5766 | -6825732.5766 | -6825732.5766 | -6825732.5766 | -6825732.5766 | -6825732.5766 | -6825732.5766 | -6825732.5766 | -6825732.5766 | -6825732.5766 | -6825732.5766 | -6825732.5766 | -6825732.5766 | -6825732.5766 | -6825732.5766 | -6825732.5766 | -6825732.5766 | -6825732.5766 | -6825732.5766 | -6825732.5766 | -6825732.5766 | -6825732.5766 | -6825732.5766 | -6825732.5766 | -6825732.5766 | -6825732.5766 | -6825732.5766 | -6825732.5766
| DSCR |  | 1: 1.6742; 2: 1.6711; 3: 1.6676; 4: 1.6638; 5: 1.6596; 6: 1.6549; 7: 1.6498; 8: 1.6442; 9: 1.6382; 10: 1.6315; 11: 1.6243; 12: 1.6165
| PROJECTPARAMETERS | Waarde | 0: Eenheid
| Verdisconteerde inkomsten | -2741986.6055 | 0: euro
| Verdisconteerde afzet | 43399919.4644 | 0: kWh
| Totale investering | 14808942 | 0: Euro
| DSCR (gemiddeld) | 1.6496
| Vermogenskostenvergoeding (WACC nominaal/reëel) | 7.3% / 5.2%
| Projectrendement (IRR) | -0.076446
| Rendement op eigen vermogen (IRR) | n.v.t.
| Aandeel lening | 10366259.4 | 0: Euro
| Aandeel eigen vermogen | 4442682.6 | 0: Euro
| Warmtekrachtverhouding | 0 | 0: W:E
| Samengesteld aantal vollasturen | 8000 | 0: uur/jaar
| Terugverdientijd (inclusief SDE++-subsidie) | tussen 8 en 9 jaar
| SUBSIDIEPARAMETERS | Waarde | 0: Eenheid
| Langetermijn-prijs | 0.0252 | 0: Euro/kWh
| Langetermijnprijs (netlevering/niet-netlevering) | 0.0252 | 0: Euro/kWh
| Langetermijnprijs netlevering | n.v.t. | 0: Euro/kWh
| Langetermijnprijs niet-netlevering | n.v.t. | 0: Euro/kWh
| Voorlopige GVO-waarde | 0.015544 | 0: Euro/kWh
| Langetermijn GvO-waarde | 0.030804 | 0: Euro/kWh
| Voorlopige HBE-waarde | 0 | 0: Euro/kWh
| Langetermijn HBE-waarde | 0 | 0: Euro/kWh
| Voorlopige waarde ETS-correctie | 0 | 0: Euro/kWh
| Langetermijn-waarde ETS-correctie | 0 | 0: Euro/kWh
| Bodemprijs of basisprijs | 0.0168 | 0: Euro/kWh
| Bodemprijs of basisprijs (netlevering/niet-netlevering) | 0.0168 | 0: Euro/kWh
| Bodemprijs of basisprijs netlevering | n.v.t. | 0: Euro/kWh
| Bodemprijs of basisprijs niet-netlevering | n.v.t. | 0: Euro/kWh
| Voorlopig correctiebedrag | 0.0351 | 0: Euro/kWh
| Voorlopig correctiebedrag netlevering/niet-netlevering | 0.0351 | 0: Euro/kWh
| Voorlopig correctiebedrag netlevering | n.v.t. | 0: Euro/kWh
| Voorlopig correctiebedrag niet-netlevering | n.v.t. | 0: Euro/kWh
| CONVERSIEFACTOREN | Waarde | 0: Eenheid
| Verbrandingswaarde methaan (onderwaarde) | 35.8 | 0: MJ/Nm3
| Verbrandingswaarde hernieuwbaar gas (onderwaarde) | 31.65 | 0: MJ/Nm3
| Verbrandingswaarde hernieuwbaar gas (bovenwaarde) | 35.17 | 0: MJ/Nm3
| kWh naar MJ | 3.6 | 0: MJ/kWh

## 47
Berekening basisbedragen: Eindadvies SDE++ 2026
RWZI verbeterde slibgisting, gecombineerde opwekking
| BASISBEDRAG en SUBSIDIE-INTENSITEIT | Waarde | Eenheid | Toelichting
| Basisbedrag | 0.1978 | Euro/kWh | Het basisbedrag is een maat voor de productiekosten. Deze waarde kan berekend worden als alleen deze worksheet geopend is.
| Subsidie-intensiteit | 767.3496 | Euro/t CO2 | De subsidie-intensiteit is de maat die in de rangschikking gebruikt wordt. Om deze waarde te berekenen dient ook de worksheet 'Correcties' geopend te zijn.
| Productie-eenheid | kWh |  | De SDE++ kent twee rekeneenheden waarover subsidie kan worden uitgekeerd: kWh voor energiecategorieën en t CO2 voor CCS- en CCU-categorieën.
| Vermogenseenheid | kW
| Domein | Elektriciteit |  | Het corresponderende domein bij deze categorie geeft aan binnen welk 'hekje' de subsidiecategorie valt.
| CORRECTIEMETHODES | Waarde | Typering | Toelichting
| Berekeningswijze correctiebedrag methode-ID | 25.3.029 | WKK, middelgroot (vanaf 2023) | (EPEX3 + WK x (TTF[LHV] + EB3) / 90%) / (1 + WK-factor)
| Berekeningswijze ETS-correctie-ID | 15 | Warmte 100% ETS2-correctie | ETS2_max_warmte
| ETS-voordeel bij merendeel van projecten? | ja | Ja of Nee | Alleen van belang voor warmteprojecten. Deze parameter werkt door op de langetermijnprijs en subsidie-intensiteit.
| Berekeningswijze correctiebedrag methode-ID netlevering |  |  | Enkel relevant voor zon-pv.
| Berekeningswijze correctiebedrag methode-ID niet-netlevering |  |  | Enkel relevant voor zon-pv.
| Netlevering deel |  |  | Enkel relevant voor zon-pv. Aandeel van de productie dat aan het net wordt geleverd.
| Niet-netlevering deel |  |  | Enkel relevant voor zon-pv. Aandeel eigen gebruik.
| SYSTEEMGROOTTE | Waarde | Eenheid | Toelichting
| Inputvermogen | 1900 | kW
| Seasonal Performance Factor (SPF) |  |  | Hier wordt de seizoensgemiddelde COP, of Seasonal performance factor, mee bedoeld voor het hele systeem.
| Gaat het om een installatie voor hernieuwbaar gas? | nee |  | Alleen 'Ja' invullen als de installatie gas van aardgaskwaliteit produceert.
| Methaangehalte hernieuwbaar gas voor gaszuivering | 58% |  | Het percentage methaan in het biogas, dat nog niet tot aardgaskwaliteit is opgewaardeerd.
| Vermogen hernieuwbaargasproductie (voor zuivering) | 0 | Nm3/uur
| Outputvermogen (thermisch of hernieuwbaar gas) | 912 | kW | Dit veld alleen invullen bij productie van warmte (al dan niet in WKK-variant) of hernieuwbaar gas van aardgaskwaliteit
| Outputvermogen (hernieuwbaar gas) | 0 | Nm3/uur
| Outputvermogen (elektrisch of overig) | 722 | kW | Dit veld invullen als de installatie elektriciteit produceert (al dan niet in WKK-variant), of iets anders dan warmte of gas van aardgaskwaliteit produceert.
| Vollasturen levering (thermisch of hernieuwbaar gas) | 1833 | uur/jaar | Bij een installatie voor gecombineerde opwekking, wordt de bedrijfstijd automatisch genomen als maximum van de vollasturen warmte en vollasturen elektriciteit.
| Vollasturen levering (elektrisch of overig) | 8000 | uur/jaar | Bij een installatie voor gecombineerde opwekking, wordt de bedrijfstijd automatisch genomen als maximum van de vollasturen warmte en vollasturen elektriciteit.
| ENERGETISCH RENDEMENT | Waarde | Eenheid | Toelichting
| Max. elektrisch rendement | 38%
| Elektrisch rendement | 38%
| Thermisch rendement of rendement gasproductie | 48%
| Elektriciteitsderving bij warmtelevering |  | elektriciteit : warmte | Enkel invullen als de installatie een WKK-installatie is waarbij warmtelevering ten koste gaat van de elektriciteitsproductie.
| KOSTEN | Waarde | Eenheid | Toelichting
| Investeringskosten input gebaseerd | 7370 | Euro/kW | De investeringskosten 'input gebaseerd' worden opgeteld bij de investeringskosten 'output gebaseerd'. Pas op voor onbedoelde dubbeltelling.
| Investeringskosten output gebaseerd |  | Euro/kW | De investeringskosten 'input gebaseerd' worden opgeteld bij de investeringskosten 'output gebaseerd'. Pas op voor onbedoelde dubbeltelling.
| Totale investeringskosten | 14.101 | Euro(miljoen)
| Vaste operationele kosten input gebaseerd | 9.63 | Euro/kW/jaar | De operationele kosten 'input gebaseerd' worden opgeteld bij de investeringskosten 'output gebaseerd'. Pas op voor onbedoelde dubbeltelling.
| Vaste operationele kosten output gebaseerd |  | Euro/kW/jaar | De operationele kosten 'input gebaseerd' worden opgeteld bij de investeringskosten 'output gebaseerd'. Pas op voor onbedoelde dubbeltelling.
| Totale jaarlijkse vaste operationele kosten | 18.297 | Euro(duizend)/jaar | Deze waarde wordt ter illustratie getoond.
| Kosten elektriciteitsverbruik | 0 | Euro/kWh | Het betreft de inkoopkosten voor elektriciteit, per kWh output
| Kosten gasverbruik |  | Euro/kWh | Het betreft de inkoopkosten voor gas, per kWh output
| Kosten warmteverbruik |  | Euro/kWh | Het betreft de inkoopkosten voor warmte, per kWh output
| Overige variabele operationele kosten | -0.0732 | Euro/kWh
| Totale variabele operationele kosten | -0.0732 | Euro/kWh
| ENERGIEGEBRUIK | Waarde | Eenheid | Toelichting
| Energie-inhoud brandstof | 0.36 | GJ/ton
| Biomassadoorzet | 152000 | ton/jaar
| Netto brandstofprijs |  | Euro/ton | Hier wordt de brandstofprijs aan de poort bedoeld, inclusief eventuele risico-opslag.
| Relatief elektriciteitsgebruik |  | kWh/kWh
| Elektriciteitsgebruik | 0 | MWh/jaar
| Relatief warmtegebruik |  | kWh/kWh
| Warmtegebruik | 0 | MWh/jaar
| Relatief aardgasgebruik |  | kWh/kWh
| Aardgasgebruik | 0 | MWh/jaar
| EMISSIEFACTOREN | Waarde | Eenheid | Toelichting
| Emissiefactor van warmteproductie per eenheid | 0.225 | kg CO2/kWh
| Emissiefactor van elektriciteitsproductie of overig per eenheid | 0.13 | kg CO2/kWh
| Emissiefactor van gasproductie per eenheid |  | kg CO2/kWh
| Emissiefactor gebruik van biomassa | 0 | kg CO2/ton | De waarde die hier getoond wordt, is afhankelijk aan de uitgangspunten in de adviesvraag.
| Emissiefactor gebruik van warmte |  | kg CO2/kWh
| Emissiefactor gebruik van elektriciteit | 0.13 | kg CO2/kWh
| Emissiefactor gebruik van gas |  | kg CO2/kWh
| Vermeden emissies | 0.1513 | kg CO2/kWh
| TERMIJNEN | Waarde | Eenheid | Toelichting
| Economische levensduur | 12 | jaar | Deze waarde wordt gebruikt om eventuele inkomsten van het project na subsidieperiode te berekenen.
| Termijn lening | 12 | jaar
| Afschrijvingstermijn | 12 | jaar
| Beleidsperiode | 12 | jaar
| Totale operationale periode |  | jaar | Deze waarde wordt gebruikt om de vermeden emissies gedurende de hele operationele periode van de installatie te berekenen.
| PARAMETERS NA SUBSIDIEPERIODE | Waarde | Eenheid | Toelichting
| Elektriciteitsprijs na subsidieperiode |  | Euro/kWh | Deze prijs is inclusief de profielfactor, maar exclusief de onbalansfactor.
| Vollasturen na subsidieperiode elektriciteit of overige |  | uur/jaar
| Prijs warmte of hernieuwbaar gas na subsidieperiode |  | Euro/kWh
| Vollasturen na subsidieperiode warmte of hernieuwbaar gas |  | uur/jaar
| Totaal geproduceerde eenheden subsidieperiode | 89372352 | kWh
| Totale geproduceerde eenheden bedrijfsperiode | 89372352 | kWh
| Verrekeningsfactor bespaarde emissies | 1
| FINANCIËLE PARAMETERS | Waarde | Eenheid | Toelichting
| Inflatie | 2%
| Rendement op vreemd vermogen | 5.75%
| Rendement op eigen vermogen | 14.5%
| Percentage vreemd vermogen in investering | 70%
| Percentage eigen vermogen in investering | 30%
| Vennootschapsbelasting | 25.8%
| INVESTERINGSSUBSIDIES | Waarde | Eenheid | Toelichting
| Investeringssubsidie t.g.v. vreemd vermogen |  | Euro
| Investeringssubsidie t.g.v. eigen vermogen (NCW) |  | Euro
| ONREGELMATIGE CASHFLOWS | Jaar | Waarde | Toelichting
Voer in cel kolom C het jaar in waarin de onregelmatige cashflow plaatsvindt en in kolom D97 de reële kosten (als negatieve waarde) in dat specifieke jaar.
De waarde als reële kosten is gedefinieerd in euro van het jaar 2026.
| Afsluitprovisie op lening handmatig |  |  | Indien de afsluitprovisie handmatig moet worden ingevoerd, voer dan in cel C103 het bedrag van de afsluitprovisie in.
| Afsluitprovisie als percentage van lening | 0 | 1% | Deze afsluitprovisie wordt verrekend in de totale investeringskosten en is gedefinieerd als percentage van de lening.
| SUBSIDIE-INKOMSTEN (niet invullen voor basisbedragberekening) |  | Eenheid | 2026 | 2027 | 2028 | 2029 | 2030 | 2031 | 2032 | 2033 | 2034 | 2035 | 2036 | 2037 | 2038 | 2039 | 2040 | 2041 | 2042 | 2043 | 2044 | 2045 | 2046 | 2047 | 2048 | 2049 | 2050 | 2051 | 2052 | 2053 | 2054 | 2055 | 2056 | 2057 | 2058 | 2059 | 2060 | 2061 | 2062 | 2063 | 2064 | 2065
| Basisbedrag (deze cellen kunnen gebruikt worden om de inkomsten toe te voegen) |  | Euro/kWh |  | 0 | 0 | 0 | 0 | 0 | 0 | 0 | 0 | 0 | 0 | 0 | 0 | 0 | 0 | 0 | 0 | 0 | 0 | 0 | 0 | 0 | 0 | 0 | 0 | 0 | 0 | 0 | 0 | 0 | 0 | 0 | 0 | 0 | 0 | 0 | 0 | 0 | 0 | 0
| Correctiebedrag (deze cellen kunnen gebruikt worden om de inkomsten toe te voegen) |  | Euro/kWh |  | 0 | 0 | 0 | 0 | 0 | 0 | 0 | 0 | 0 | 0 | 0 | 0 | 0 | 0 | 0 | 0 | 0 | 0 | 0 | 0 | 0 | 0 | 0 | 0 | 0 | 0 | 0 | 0 | 0 | 0 | 0 | 0 | 0 | 0 | 0 | 0 | 0 | 0 | 0
| Inflator |  | index | 1 | 1.02 | 1.0404 | 1.0612 | 1.0824 | 1.1041 | 1.1262 | 1.1487 | 1.1717 | 1.1951 | 1.219 | 1.2434 | 1.2682 | 1.2936 | 1.3195 | 1.3459 | 1.3728 | 1.4002 | 1.4282 | 1.4568 | 1.4859 | 1.5157 | 1.546 | 1.5769 | 1.6084 | 1.6406 | 1.6734 | 1.7069 | 1.741 | 1.7758 | 1.8114 | 1.8476 | 1.8845 | 1.9222 | 1.9607 | 1.9999 | 2.0399 | 2.0807 | 2.1223 | 2.1647
Tabel: Nominale kasstroom (positieve bedragen = gunstig voor de producent)
| INITIELE INVESTERING |  | 0 | 1 | 2 | 3 | 4 | 5 | 6 | 7 | 8 | 9 | 10 | 11 | 12 | 13 | 14 | 15 | 16 | 17 | 18 | 19 | 20 | 21 | 22 | 23 | 24 | 25 | 26 | 27 | 28 | 29 | 30 | 31 | 32 | 33 | 34 | 35 | 36 | 37 | 38 | 39 | 40
| Investering | Euro | 0: -14101021
AFZET
| Afzet elektriciteit of overige | kWh |  | 5776000 | 5776000 | 5776000 | 5776000 | 5776000 | 5776000 | 5776000 | 5776000 | 5776000 | 5776000 | 5776000 | 5776000 | 0 | 0 | 0 | 0 | 0 | 0 | 0 | 0 | 0 | 0 | 0 | 0 | 0 | 0 | 0 | 0 | 0 | 0 | 0 | 0 | 0 | 0 | 0 | 0 | 0 | 0 | 0 | 0
| Afzet warmte | kWh |  | 1671696 | 1671696 | 1671696 | 1671696 | 1671696 | 1671696 | 1671696 | 1671696 | 1671696 | 1671696 | 1671696 | 1671696 | 0 | 0 | 0 | 0 | 0 | 0 | 0 | 0 | 0 | 0 | 0 | 0 | 0 | 0 | 0 | 0 | 0 | 0 | 0 | 0 | 0 | 0 | 0 | 0 | 0 | 0 | 0 | 0
| Afzet hernieuwbaar gas | kWh (HHV) |  | 0 | 0 | 0 | 0 | 0 | 0 | 0 | 0 | 0 | 0 | 0 | 0 | 0 | 0 | 0 | 0 | 0 | 0 | 0 | 0 | 0 | 0 | 0 | 0 | 0 | 0 | 0 | 0 | 0 | 0 | 0 | 0 | 0 | 0 | 0 | 0 | 0 | 0 | 0 | 0
| Afzet | kWh |  | 7447696 | 7447696 | 7447696 | 7447696 | 7447696 | 7447696 | 7447696 | 7447696 | 7447696 | 7447696 | 7447696 | 7447696 | 0 | 0 | 0 | 0 | 0 | 0 | 0 | 0 | 0 | 0 | 0 | 0 | 0 | 0 | 0 | 0 | 0 | 0 | 0 | 0 | 0 | 0 | 0 | 0 | 0 | 0 | 0 | 0
KOSTEN EN INKOMSTEN
| Operationele kosten | Euro |  | 526874.3472 | 537411.8341 | 548160.0708 | 559123.2722 | 570305.7377 | 581711.8524 | 593346.0895 | 605213.0113 | 617317.2715 | 629663.6169 | 642256.8893 | 655102.0271 | 0 | 0 | 0 | 0 | 0 | 0 | 0 | 0 | 0 | 0 | 0 | 0 | 0 | 0 | 0 | 0 | 0 | 0 | 0 | 0 | 0 | 0 | 0 | 0 | 0 | 0 | 0 | 0
| Brandstofkosten (biomassa) | Euro |  | 0 | 0 | 0 | 0 | 0 | 0 | 0 | 0 | 0 | 0 | 0 | 0 | 0 | 0 | 0 | 0 | 0 | 0 | 0 | 0 | 0 | 0 | 0 | 0 | 0 | 0 | 0 | 0 | 0 | 0 | 0 | 0 | 0 | 0 | 0 | 0 | 0 | 0 | 0 | 0
| Marktwaarde elektriciteit na einde beleidsperiode | Euro/kWh |  | 0 | 0 | 0 | 0 | 0 | 0 | 0 | 0 | 0 | 0 | 0 | 0 | 0 | 0 | 0 | 0 | 0 | 0 | 0 | 0 | 0 | 0 | 0 | 0 | 0 | 0 | 0 | 0 | 0 | 0 | 0 | 0 | 0 | 0 | 0 | 0 | 0 | 0 | 0 | 0
| Marktwaarde warmte of hernieuwbaar gas na einde beleidsperiode | Euro/kWh |  | 0 | 0 | 0 | 0 | 0 | 0 | 0 | 0 | 0 | 0 | 0 | 0 | 0 | 0 | 0 | 0 | 0 | 0 | 0 | 0 | 0 | 0 | 0 | 0 | 0 | 0 | 0 | 0 | 0 | 0 | 0 | 0 | 0 | 0 | 0 | 0 | 0 | 0 | 0 | 0
| Correctiebedrag | Euro/kWh |  | 0 | 0 | 0 | 0 | 0 | 0 | 0 | 0 | 0 | 0 | 0 | 0 | 0 | 0 | 0 | 0 | 0 | 0 | 0 | 0 | 0 | 0 | 0 | 0 | 0 | 0 | 0 | 0 | 0 | 0 | 0 | 0 | 0 | 0 | 0 | 0 | 0 | 0 | 0 | 0
| Basisbedrag | Euro/kWh |  | 0 | 0 | 0 | 0 | 0 | 0 | 0 | 0 | 0 | 0 | 0 | 0 | 0 | 0 | 0 | 0 | 0 | 0 | 0 | 0 | 0 | 0 | 0 | 0 | 0 | 0 | 0 | 0 | 0 | 0 | 0 | 0 | 0 | 0 | 0 | 0 | 0 | 0 | 0 | 0
| SDE-vergoeding | Euro |  | 0 | 0 | 0 | 0 | 0 | 0 | 0 | 0 | 0 | 0 | 0 | 0 | 0 | 0 | 0 | 0 | 0 | 0 | 0 | 0 | 0 | 0 | 0 | 0 | 0 | 0 | 0 | 0 | 0 | 0 | 0 | 0 | 0 | 0 | 0 | 0 | 0 | 0 | 0 | 0
| Marktinkomsten na einde beleidsperiode | Euro |  | 0 | 0 | 0 | 0 | 0 | 0 | 0 | 0 | 0 | 0 | 0 | 0 | 0 | 0 | 0 | 0 | 0 | 0 | 0 | 0 | 0 | 0 | 0 | 0 | 0 | 0 | 0 | 0 | 0 | 0 | 0 | 0 | 0 | 0 | 0 | 0 | 0 | 0 | 0 | 0
| Marktinkomsten gedurende beleidsperiode | Euro |  | 0 | 0 | 0 | 0 | 0 | 0 | 0 | 0 | 0 | 0 | 0 | 0 | 0 | 0 | 0 | 0 | 0 | 0 | 0 | 0 | 0 | 0 | 0 | 0 | 0 | 0 | 0 | 0 | 0 | 0 | 0 | 0 | 0 | 0 | 0 | 0 | 0 | 0 | 0 | 0
TOTALE KOSTEN EN INKOMSTEN
| Inkomen totaal (nominaal) | Euro |  | 0 | 0 | 0 | 0 | 0 | 0 | 0 | 0 | 0 | 0 | 0 | 0 | 0 | 0 | 0 | 0 | 0 | 0 | 0 | 0 | 0 | 0 | 0 | 0 | 0 | 0 | 0 | 0 | 0 | 0 | 0 | 0 | 0 | 0 | 0 | 0 | 0 | 0 | 0 | 0
| Kosten totaal (nominaal) | Euro |  | 526874.3472 | 537411.8341 | 548160.0708 | 559123.2722 | 570305.7377 | 581711.8524 | 593346.0895 | 605213.0113 | 617317.2715 | 629663.6169 | 642256.8893 | 655102.0271 | 0 | 0 | 0 | 0 | 0 | 0 | 0 | 0 | 0 | 0 | 0 | 0 | 0 | 0 | 0 | 0 | 0 | 0 | 0 | 0 | 0 | 0 | 0 | 0 | 0 | 0 | 0 | 0
| Bruto inkomen (nominaal) | Euro |  | 526874.3472 | 537411.8341 | 548160.0708 | 559123.2722 | 570305.7377 | 581711.8524 | 593346.0895 | 605213.0113 | 617317.2715 | 629663.6169 | 642256.8893 | 655102.0271 | 0 | 0 | 0 | 0 | 0 | 0 | 0 | 0 | 0 | 0 | 0 | 0 | 0 | 0 | 0 | 0 | 0 | 0 | 0 | 0 | 0 | 0 | 0 | 0 | 0 | 0 | 0 | 0
AFSCHRIJVING EN SCHULDEN
| Afschrijving | Euro |  | -1175085.0833 | -1175085.0833 | -1175085.0833 | -1175085.0833 | -1175085.0833 | -1175085.0833 | -1175085.0833 | -1175085.0833 | -1175085.0833 | -1175085.0833 | -1175085.0833 | -1175085.0833 | 0 | 0 | 0 | 0 | 0 | 0 | 0 | 0 | 0 | 0 | 0 | 0 | 0 | 0 | 0 | 0 | 0 | 0 | 0 | 0 | 0 | 0 | 0 | 0 | 0 | 0 | 0 | 0
| Rente | Euro |  | -567566.0952 | -533428.3155 | -497327.6134 | -459151.121 | -418779.4802 | -376086.4701 | -330938.6119 | -283194.7519 | -232705.6199 | -179313.3629 | -122851.051 | -63142.1562 | 0 | 0 | 0 | 0 | 0 | 0 | 0 | 0 | 0 | 0 | 0 | 0 | 0 | 0 | 0 | 0 | 0 | 0 | 0 | 0 | 0 | 0 | 0 | 0 | 0 | 0 | 0 | 0
| Aflossing | Euro |  | -593700.5172 | -627838.2969 | -663938.999 | -702115.4915 | -742487.1322 | -785180.1423 | -830328.0005 | -878071.8605 | -928560.9925 | -981953.2496 | -1038415.5614 | -1098124.4562 | 0 | 0 | 0 | 0 | 0 | 0 | 0 | 0 | 0 | 0 | 0 | 0 | 0 | 0 | 0 | 0 | 0 | 0 | 0 | 0 | 0 | 0 | 0 | 0 | 0 | 0 | 0 | 0
| Totale lasten lening | Euro |  | -1161266.6125 | -1161266.6125 | -1161266.6125 | -1161266.6125 | -1161266.6125 | -1161266.6125 | -1161266.6125 | -1161266.6125 | -1161266.6125 | -1161266.6125 | -1161266.6125 | -1161266.6125 | 0 | 0 | 0 | 0 | 0 | 0 | 0 | 0 | 0 | 0 | 0 | 0 | 0 | 0 | 0 | 0 | 0 | 0 | 0 | 0 | 0 | 0 | 0 | 0 | 0 | 0 | 0 | 0
BELASTING
| Belastbaar inkomen | Euro |  | -1215776.8314 | -1171101.5647 | -1124252.6259 | -1075112.9321 | -1023558.8259 | -969459.701 | -912677.6058 | -853066.824 | -790473.4318 | -724734.8293 | -655679.2451 | -583125.2125 | 0 | 0 | 0 | 0 | 0 | 0 | 0 | 0 | 0 | 0 | 0 | 0 | 0 | 0 | 0 | 0 | 0 | 0 | 0 | 0 | 0 | 0 | 0 | 0 | 0 | 0 | 0 | 0
| Belasting bedrag | Euro |  | 313670.4225 | 302144.2037 | 290057.1775 | 277379.1365 | 264078.1771 | 250120.6029 | 235470.8223 | 220091.2406 | 203942.1454 | 186981.586 | 169165.2452 | 150446.3048 | 0 | 0 | 0 | 0 | 0 | 0 | 0 | 0 | 0 | 0 | 0 | 0 | 0 | 0 | 0 | 0 | 0 | 0 | 0 | 0 | 0 | 0 | 0 | 0 | 0 | 0 | 0 | 0
CASHFLOWS
| Netto inkomen na belasting | Euro |  | -320721.8428 | -321710.5746 | -323049.3641 | -324764.2037 | -326882.6977 | -329434.1572 | -332449.7007 | -335962.3606 | -340007.1956 | -344621.4096 | -349844.478 | -355718.2806 | 0 | 0 | 0 | 0 | 0 | 0 | 0 | 0 | 0 | 0 | 0 | 0 | 0 | 0 | 0 | 0 | 0 | 0 | 0 | 0 | 0 | 0 | 0 | 0 | 0 | 0 | 0 | 0
| Project cashflow | Euro | -14101021 | 840544.7697 | 839556.0378 | 838217.2483 | 836502.4087 | 834383.9148 | 831832.4553 | 828816.9118 | 825304.2519 | 821259.4169 | 816645.2029 | 811422.1345 | 805548.3319 | 0 | 0 | 0 | 0 | 0 | 0 | 0 | 0 | 0 | 0 | 0 | 0 | 0 | 0 | 0 | 0 | 0 | 0 | 0 | 0 | 0 | 0 | 0 | 0 | 0 | 0 | 0 | 0
| Equity cashflow | Euro | -4230306.3 | -320721.8428 | -321710.5746 | -323049.3641 | -324764.2037 | -326882.6977 | -329434.1572 | -332449.7007 | -335962.3606 | -340007.1956 | -344621.4096 | -349844.478 | -355718.2806 | 0 | 0 | 0 | 0 | 0 | 0 | 0 | 0 | 0 | 0 | 0 | 0 | 0 | 0 | 0 | 0 | 0 | 0 | 0 | 0 | 0 | 0 | 0 | 0 | 0 | 0 | 0 | 0
| Subsidiebasis: afzet | kWh |  | 7447696 | 7447696 | 7447696 | 7447696 | 7447696 | 7447696 | 7447696 | 7447696 | 7447696 | 7447696 | 7447696 | 7447696 | 0 | 0 | 0 | 0 | 0 | 0 | 0 | 0 | 0 | 0 | 0 | 0 | 0 | 0 | 0 | 0 | 0 | 0 | 0 | 0 | 0 | 0 | 0 | 0 | 0 | 0 | 0 | 0
| Terug te verdienen investering | Euro | 14101021 | 12668558.4792 | 11191420.6918 | 9667433.9656 | 8094307.5456 | 6469627.0193 | 4790847.3682 | 3055285.6219 | 1260113.0937 | -597652.8267 | -2521157.3495 | -4513717.4566 | -6578831.5962 | -6578831.5962 | -6578831.5962 | -6578831.5962 | -6578831.5962 | -6578831.5962 | -6578831.5962 | -6578831.5962 | -6578831.5962 | -6578831.5962 | -6578831.5962 | -6578831.5962 | -6578831.5962 | -6578831.5962 | -6578831.5962 | -6578831.5962 | -6578831.5962 | -6578831.5962 | -6578831.5962 | -6578831.5962 | -6578831.5962 | -6578831.5962 | -6578831.5962 | -6578831.5962 | -6578831.5962 | -6578831.5962 | -6578831.5962 | -6578831.5962 | -6578831.5962
| DSCR |  | 1: 1.6651; 2: 1.6642; 3: 1.6631; 4: 1.6616; 5: 1.6598; 6: 1.6576; 7: 1.655; 8: 1.652; 9: 1.6485; 10: 1.6445; 11: 1.64; 12: 1.635
| PROJECTPARAMETERS | Waarde | 0: Eenheid
| Verdisconteerde inkomsten | -1822957.0209 | 0: euro
| Verdisconteerde afzet | 30605944.2842 | 0: kWh
| Totale investering | 14101021 | 0: Euro
| DSCR (gemiddeld) | 1.6539
| Vermogenskostenvergoeding (WACC nominaal/reëel) | 7.3% / 5.2%
| Projectrendement (IRR) | -0.050537
| Rendement op eigen vermogen (IRR) | n.v.t.
| Aandeel lening | 9870714.7 | 0: Euro
| Aandeel eigen vermogen | 4230306.3 | 0: Euro
| Warmtekrachtverhouding | 0.29 | 0: W:E
| Samengesteld aantal vollasturen | 4557.9535 | 0: uur/jaar
| Terugverdientijd (inclusief SDE++-subsidie) | tussen 8 en 9 jaar
| SUBSIDIEPARAMETERS | Waarde | 0: Eenheid
| Langetermijn-prijs | 0.0703 | 0: Euro/kWh
| Langetermijnprijs (netlevering/niet-netlevering) | 0.0703 | 0: Euro/kWh
| Langetermijnprijs netlevering | n.v.t. | 0: Euro/kWh
| Langetermijnprijs niet-netlevering | n.v.t. | 0: Euro/kWh
| Voorlopige GVO-waarde | 0 | 0: Euro/kWh
| Langetermijn GvO-waarde | 0 | 0: Euro/kWh
| Voorlopige HBE-waarde | 0 | 0: Euro/kWh
| Langetermijn HBE-waarde | 0 | 0: Euro/kWh
| Voorlopige waarde ETS-correctie | 0 | 0: Euro/kWh
| Langetermijn-waarde ETS-correctie | 0.011425 | 0: Euro/kWh
| Bodemprijs of basisprijs | 0.0488 | 0: Euro/kWh
| Bodemprijs of basisprijs (netlevering/niet-netlevering) | 0.0488 | 0: Euro/kWh
| Bodemprijs of basisprijs netlevering | n.v.t. | 0: Euro/kWh
| Bodemprijs of basisprijs niet-netlevering | n.v.t. | 0: Euro/kWh
| Voorlopig correctiebedrag | 0.0911 | 0: Euro/kWh
| Voorlopig correctiebedrag netlevering/niet-netlevering | 0.0911 | 0: Euro/kWh
| Voorlopig correctiebedrag netlevering | n.v.t. | 0: Euro/kWh
| Voorlopig correctiebedrag niet-netlevering | n.v.t. | 0: Euro/kWh
| CONVERSIEFACTOREN | Waarde | 0: Eenheid
| Verbrandingswaarde methaan (onderwaarde) | 35.8 | 0: MJ/Nm3
| Verbrandingswaarde hernieuwbaar gas (onderwaarde) | 31.65 | 0: MJ/Nm3
| Verbrandingswaarde hernieuwbaar gas (bovenwaarde) | 35.17 | 0: MJ/Nm3
| kWh naar MJ | 3.6 | 0: MJ/kWh

## 48
Berekening basisbedragen: Eindadvies SDE++ 2026
RWZI verbeterde slibgisting, warmte
| BASISBEDRAG en SUBSIDIE-INTENSITEIT | Waarde | Eenheid | Toelichting
| Basisbedrag | 0.1768 | Euro/kWh | Het basisbedrag is een maat voor de productiekosten. Deze waarde kan berekend worden als alleen deze worksheet geopend is.
| Subsidie-intensiteit | 452.5407 | Euro/t CO2 | De subsidie-intensiteit is de maat die in de rangschikking gebruikt wordt. Om deze waarde te berekenen dient ook de worksheet 'Correcties' geopend te zijn.
| Productie-eenheid | kWh |  | De SDE++ kent twee rekeneenheden waarover subsidie kan worden uitgekeerd: kWh voor energiecategorieën en t CO2 voor CCS- en CCU-categorieën.
| Vermogenseenheid | kW
| Domein | Lagetemperatuurwarmte |  | Het corresponderende domein bij deze categorie geeft aan binnen welk 'hekje' de subsidiecategorie valt.
| CORRECTIEMETHODES | Waarde | Typering | Toelichting
| Berekeningswijze correctiebedrag methode-ID | 15 | Warmte, middelklein | (TTF[LHV] + EB2 ) / 90%
| Berekeningswijze ETS-correctie-ID | 15 | Warmte 100% ETS2-correctie | ETS2_max_warmte
| ETS-voordeel bij merendeel van projecten? | ja | Ja of Nee | Alleen van belang voor warmteprojecten. Deze parameter werkt door op de langetermijnprijs en subsidie-intensiteit.
| Berekeningswijze correctiebedrag methode-ID netlevering |  |  | Enkel relevant voor zon-pv.
| Berekeningswijze correctiebedrag methode-ID niet-netlevering |  |  | Enkel relevant voor zon-pv.
| Netlevering deel |  |  | Enkel relevant voor zon-pv. Aandeel van de productie dat aan het net wordt geleverd.
| Niet-netlevering deel |  |  | Enkel relevant voor zon-pv. Aandeel eigen gebruik.
| SYSTEEMGROOTTE | Waarde | Eenheid | Toelichting
| Inputvermogen | 1900 | kW
| Seasonal Performance Factor (SPF) |  |  | Hier wordt de seizoensgemiddelde COP, of Seasonal performance factor, mee bedoeld voor het hele systeem.
| Gaat het om een installatie voor hernieuwbaar gas? | nee |  | Alleen 'Ja' invullen als de installatie gas van aardgaskwaliteit produceert.
| Methaangehalte hernieuwbaar gas voor gaszuivering | 58% |  | Het percentage methaan in het biogas, dat nog niet tot aardgaskwaliteit is opgewaardeerd.
| Vermogen hernieuwbaargasproductie (voor zuivering) | 0 | Nm3/uur
| Outputvermogen (thermisch of hernieuwbaar gas) | 1720 | kW | Dit veld alleen invullen bij productie van warmte (al dan niet in WKK-variant) of hernieuwbaar gas van aardgaskwaliteit
| Outputvermogen (hernieuwbaar gas) | 0 | Nm3/uur
| Outputvermogen (elektrisch of overig) |  | kW | Dit veld invullen als de installatie elektriciteit produceert (al dan niet in WKK-variant), of iets anders dan warmte of gas van aardgaskwaliteit produceert.
| Vollasturen levering (thermisch of hernieuwbaar gas) | 4138 | uur/jaar | Bij een installatie voor gecombineerde opwekking, wordt de bedrijfstijd automatisch genomen als maximum van de vollasturen warmte en vollasturen elektriciteit.
| Vollasturen levering (elektrisch of overig) |  | uur/jaar | Bij een installatie voor gecombineerde opwekking, wordt de bedrijfstijd automatisch genomen als maximum van de vollasturen warmte en vollasturen elektriciteit.
| ENERGETISCH RENDEMENT | Waarde | Eenheid | Toelichting
| Max. elektrisch rendement | 0%
| Elektrisch rendement | 0%
| Thermisch rendement of rendement gasproductie | 90.53%
| Elektriciteitsderving bij warmtelevering |  | elektriciteit : warmte | Enkel invullen als de installatie een WKK-installatie is waarbij warmtelevering ten koste gaat van de elektriciteitsproductie.
| KOSTEN | Waarde | Eenheid | Toelichting
| Investeringskosten input gebaseerd | 7377 | Euro/kW | De investeringskosten 'input gebaseerd' worden opgeteld bij de investeringskosten 'output gebaseerd'. Pas op voor onbedoelde dubbeltelling.
| Investeringskosten output gebaseerd |  | Euro/kW | De investeringskosten 'input gebaseerd' worden opgeteld bij de investeringskosten 'output gebaseerd'. Pas op voor onbedoelde dubbeltelling.
| Totale investeringskosten | 14.1144 | Euro(miljoen)
| Vaste operationele kosten input gebaseerd | 3.245 | Euro/kW/jaar | De operationele kosten 'input gebaseerd' worden opgeteld bij de investeringskosten 'output gebaseerd'. Pas op voor onbedoelde dubbeltelling.
| Vaste operationele kosten output gebaseerd |  | Euro/kW/jaar | De operationele kosten 'input gebaseerd' worden opgeteld bij de investeringskosten 'output gebaseerd'. Pas op voor onbedoelde dubbeltelling.
| Totale jaarlijkse vaste operationele kosten | 6.1655 | Euro(duizend)/jaar | Deze waarde wordt ter illustratie getoond.
| Kosten elektriciteitsverbruik | 0.0155 | Euro/kWh | Het betreft de inkoopkosten voor elektriciteit, per kWh output
| Kosten gasverbruik |  | Euro/kWh | Het betreft de inkoopkosten voor gas, per kWh output
| Kosten warmteverbruik |  | Euro/kWh | Het betreft de inkoopkosten voor warmte, per kWh output
| Overige variabele operationele kosten | -0.1185 | Euro/kWh
| Totale variabele operationele kosten | -0.103 | Euro/kWh
| ENERGIEGEBRUIK | Waarde | Eenheid | Toelichting
| Energie-inhoud brandstof | 0.36 | GJ/ton
| Biomassadoorzet | 78622 | ton/jaar
| Netto brandstofprijs |  | Euro/ton | Hier wordt de brandstofprijs aan de poort bedoeld, inclusief eventuele risico-opslag.
| Relatief elektriciteitsgebruik | 0.1265 | kWh/kWh
| Elektriciteitsgebruik | 900.346 | MWh/jaar
| Relatief warmtegebruik |  | kWh/kWh
| Warmtegebruik | 0 | MWh/jaar
| Relatief aardgasgebruik |  | kWh/kWh
| Aardgasgebruik | 0 | MWh/jaar
| EMISSIEFACTOREN | Waarde | Eenheid | Toelichting
| Emissiefactor van warmteproductie per eenheid | 0.225 | kg CO2/kWh
| Emissiefactor van elektriciteitsproductie of overig per eenheid |  | kg CO2/kWh
| Emissiefactor van gasproductie per eenheid |  | kg CO2/kWh
| Emissiefactor gebruik van biomassa | 0 | kg CO2/ton | De waarde die hier getoond wordt, is afhankelijk aan de uitgangspunten in de adviesvraag.
| Emissiefactor gebruik van warmte |  | kg CO2/kWh
| Emissiefactor gebruik van elektriciteit | 0.13 | kg CO2/kWh
| Emissiefactor gebruik van gas |  | kg CO2/kWh
| Vermeden emissies | 0.2086 | kg CO2/kWh
| TERMIJNEN | Waarde | Eenheid | Toelichting
| Economische levensduur | 12 | jaar | Deze waarde wordt gebruikt om eventuele inkomsten van het project na subsidieperiode te berekenen.
| Termijn lening | 12 | jaar
| Afschrijvingstermijn | 12 | jaar
| Beleidsperiode | 12 | jaar
| Totale operationale periode |  | jaar | Deze waarde wordt gebruikt om de vermeden emissies gedurende de hele operationele periode van de installatie te berekenen.
| PARAMETERS NA SUBSIDIEPERIODE | Waarde | Eenheid | Toelichting
| Elektriciteitsprijs na subsidieperiode |  | Euro/kWh | Deze prijs is inclusief de profielfactor, maar exclusief de onbalansfactor.
| Vollasturen na subsidieperiode elektriciteit of overige |  | uur/jaar
| Prijs warmte of hernieuwbaar gas na subsidieperiode |  | Euro/kWh
| Vollasturen na subsidieperiode warmte of hernieuwbaar gas |  | uur/jaar
| Totaal geproduceerde eenheden subsidieperiode | 85408320 | kWh
| Totale geproduceerde eenheden bedrijfsperiode | 85408320 | kWh
| Verrekeningsfactor bespaarde emissies | 1
| FINANCIËLE PARAMETERS | Waarde | Eenheid | Toelichting
| Inflatie | 2%
| Rendement op vreemd vermogen | 5.75%
| Rendement op eigen vermogen | 14.5%
| Percentage vreemd vermogen in investering | 70%
| Percentage eigen vermogen in investering | 30%
| Vennootschapsbelasting | 25.8%
| INVESTERINGSSUBSIDIES | Waarde | Eenheid | Toelichting
| Investeringssubsidie t.g.v. vreemd vermogen |  | Euro
| Investeringssubsidie t.g.v. eigen vermogen (NCW) |  | Euro
| ONREGELMATIGE CASHFLOWS | Jaar | Waarde | Toelichting
Voer in cel kolom C het jaar in waarin de onregelmatige cashflow plaatsvindt en in kolom D97 de reële kosten (als negatieve waarde) in dat specifieke jaar.
De waarde als reële kosten is gedefinieerd in euro van het jaar 2026.
| Afsluitprovisie op lening handmatig |  |  | Indien de afsluitprovisie handmatig moet worden ingevoerd, voer dan in cel C103 het bedrag van de afsluitprovisie in.
| Afsluitprovisie als percentage van lening | 0 | 1% | Deze afsluitprovisie wordt verrekend in de totale investeringskosten en is gedefinieerd als percentage van de lening.
| SUBSIDIE-INKOMSTEN (niet invullen voor basisbedragberekening) |  | Eenheid | 2026 | 2027 | 2028 | 2029 | 2030 | 2031 | 2032 | 2033 | 2034 | 2035 | 2036 | 2037 | 2038 | 2039 | 2040 | 2041 | 2042 | 2043 | 2044 | 2045 | 2046 | 2047 | 2048 | 2049 | 2050 | 2051 | 2052 | 2053 | 2054 | 2055 | 2056 | 2057 | 2058 | 2059 | 2060 | 2061 | 2062 | 2063 | 2064 | 2065
| Basisbedrag (deze cellen kunnen gebruikt worden om de inkomsten toe te voegen) |  | Euro/kWh |  | 0 | 0 | 0 | 0 | 0 | 0 | 0 | 0 | 0 | 0 | 0 | 0 | 0 | 0 | 0 | 0 | 0 | 0 | 0 | 0 | 0 | 0 | 0 | 0 | 0 | 0 | 0 | 0 | 0 | 0 | 0 | 0 | 0 | 0 | 0 | 0 | 0 | 0 | 0
| Correctiebedrag (deze cellen kunnen gebruikt worden om de inkomsten toe te voegen) |  | Euro/kWh |  | 0 | 0 | 0 | 0 | 0 | 0 | 0 | 0 | 0 | 0 | 0 | 0 | 0 | 0 | 0 | 0 | 0 | 0 | 0 | 0 | 0 | 0 | 0 | 0 | 0 | 0 | 0 | 0 | 0 | 0 | 0 | 0 | 0 | 0 | 0 | 0 | 0 | 0 | 0
| Inflator |  | index | 1 | 1.02 | 1.0404 | 1.0612 | 1.0824 | 1.1041 | 1.1262 | 1.1487 | 1.1717 | 1.1951 | 1.219 | 1.2434 | 1.2682 | 1.2936 | 1.3195 | 1.3459 | 1.3728 | 1.4002 | 1.4282 | 1.4568 | 1.4859 | 1.5157 | 1.546 | 1.5769 | 1.6084 | 1.6406 | 1.6734 | 1.7069 | 1.741 | 1.7758 | 1.8114 | 1.8476 | 1.8845 | 1.9222 | 1.9607 | 1.9999 | 2.0399 | 2.0807 | 2.1223 | 2.1647
Tabel: Nominale kasstroom (positieve bedragen = gunstig voor de producent)
| INITIELE INVESTERING |  | 0 | 1 | 2 | 3 | 4 | 5 | 6 | 7 | 8 | 9 | 10 | 11 | 12 | 13 | 14 | 15 | 16 | 17 | 18 | 19 | 20 | 21 | 22 | 23 | 24 | 25 | 26 | 27 | 28 | 29 | 30 | 31 | 32 | 33 | 34 | 35 | 36 | 37 | 38 | 39 | 40
| Investering | Euro | 0: -14114414.1
AFZET
| Afzet elektriciteit of overige | kWh |  | 0 | 0 | 0 | 0 | 0 | 0 | 0 | 0 | 0 | 0 | 0 | 0 | 0 | 0 | 0 | 0 | 0 | 0 | 0 | 0 | 0 | 0 | 0 | 0 | 0 | 0 | 0 | 0 | 0 | 0 | 0 | 0 | 0 | 0 | 0 | 0 | 0 | 0 | 0 | 0
| Afzet warmte | kWh |  | 7117360 | 7117360 | 7117360 | 7117360 | 7117360 | 7117360 | 7117360 | 7117360 | 7117360 | 7117360 | 7117360 | 7117360 | 0 | 0 | 0 | 0 | 0 | 0 | 0 | 0 | 0 | 0 | 0 | 0 | 0 | 0 | 0 | 0 | 0 | 0 | 0 | 0 | 0 | 0 | 0 | 0 | 0 | 0 | 0 | 0
| Afzet hernieuwbaar gas | kWh (HHV) |  | 0 | 0 | 0 | 0 | 0 | 0 | 0 | 0 | 0 | 0 | 0 | 0 | 0 | 0 | 0 | 0 | 0 | 0 | 0 | 0 | 0 | 0 | 0 | 0 | 0 | 0 | 0 | 0 | 0 | 0 | 0 | 0 | 0 | 0 | 0 | 0 | 0 | 0 | 0 | 0
| Afzet | kWh |  | 7117360 | 7117360 | 7117360 | 7117360 | 7117360 | 7117360 | 7117360 | 7117360 | 7117360 | 7117360 | 7117360 | 7117360 | 0 | 0 | 0 | 0 | 0 | 0 | 0 | 0 | 0 | 0 | 0 | 0 | 0 | 0 | 0 | 0 | 0 | 0 | 0 | 0 | 0 | 0 | 0 | 0 | 0 | 0 | 0 | 0
KOSTEN EN INKOMSTEN
| Operationele kosten | Euro |  | 726922.58 | 741461.0316 | 756290.2522 | 771416.0573 | 786844.3784 | 802581.266 | 818632.8913 | 835005.5491 | 851705.6601 | 868739.7733 | 886114.5688 | 903836.8602 | 0 | 0 | 0 | 0 | 0 | 0 | 0 | 0 | 0 | 0 | 0 | 0 | 0 | 0 | 0 | 0 | 0 | 0 | 0 | 0 | 0 | 0 | 0 | 0 | 0 | 0 | 0 | 0
| Brandstofkosten (biomassa) | Euro |  | 0 | 0 | 0 | 0 | 0 | 0 | 0 | 0 | 0 | 0 | 0 | 0 | 0 | 0 | 0 | 0 | 0 | 0 | 0 | 0 | 0 | 0 | 0 | 0 | 0 | 0 | 0 | 0 | 0 | 0 | 0 | 0 | 0 | 0 | 0 | 0 | 0 | 0 | 0 | 0
| Marktwaarde elektriciteit na einde beleidsperiode | Euro/kWh |  | 0 | 0 | 0 | 0 | 0 | 0 | 0 | 0 | 0 | 0 | 0 | 0 | 0 | 0 | 0 | 0 | 0 | 0 | 0 | 0 | 0 | 0 | 0 | 0 | 0 | 0 | 0 | 0 | 0 | 0 | 0 | 0 | 0 | 0 | 0 | 0 | 0 | 0 | 0 | 0
| Marktwaarde warmte of hernieuwbaar gas na einde beleidsperiode | Euro/kWh |  | 0 | 0 | 0 | 0 | 0 | 0 | 0 | 0 | 0 | 0 | 0 | 0 | 0 | 0 | 0 | 0 | 0 | 0 | 0 | 0 | 0 | 0 | 0 | 0 | 0 | 0 | 0 | 0 | 0 | 0 | 0 | 0 | 0 | 0 | 0 | 0 | 0 | 0 | 0 | 0
| Correctiebedrag | Euro/kWh |  | 0 | 0 | 0 | 0 | 0 | 0 | 0 | 0 | 0 | 0 | 0 | 0 | 0 | 0 | 0 | 0 | 0 | 0 | 0 | 0 | 0 | 0 | 0 | 0 | 0 | 0 | 0 | 0 | 0 | 0 | 0 | 0 | 0 | 0 | 0 | 0 | 0 | 0 | 0 | 0
| Basisbedrag | Euro/kWh |  | 0 | 0 | 0 | 0 | 0 | 0 | 0 | 0 | 0 | 0 | 0 | 0 | 0 | 0 | 0 | 0 | 0 | 0 | 0 | 0 | 0 | 0 | 0 | 0 | 0 | 0 | 0 | 0 | 0 | 0 | 0 | 0 | 0 | 0 | 0 | 0 | 0 | 0 | 0 | 0
| SDE-vergoeding | Euro |  | 0 | 0 | 0 | 0 | 0 | 0 | 0 | 0 | 0 | 0 | 0 | 0 | 0 | 0 | 0 | 0 | 0 | 0 | 0 | 0 | 0 | 0 | 0 | 0 | 0 | 0 | 0 | 0 | 0 | 0 | 0 | 0 | 0 | 0 | 0 | 0 | 0 | 0 | 0 | 0
| Marktinkomsten na einde beleidsperiode | Euro |  | 0 | 0 | 0 | 0 | 0 | 0 | 0 | 0 | 0 | 0 | 0 | 0 | 0 | 0 | 0 | 0 | 0 | 0 | 0 | 0 | 0 | 0 | 0 | 0 | 0 | 0 | 0 | 0 | 0 | 0 | 0 | 0 | 0 | 0 | 0 | 0 | 0 | 0 | 0 | 0
| Marktinkomsten gedurende beleidsperiode | Euro |  | 0 | 0 | 0 | 0 | 0 | 0 | 0 | 0 | 0 | 0 | 0 | 0 | 0 | 0 | 0 | 0 | 0 | 0 | 0 | 0 | 0 | 0 | 0 | 0 | 0 | 0 | 0 | 0 | 0 | 0 | 0 | 0 | 0 | 0 | 0 | 0 | 0 | 0 | 0 | 0
TOTALE KOSTEN EN INKOMSTEN
| Inkomen totaal (nominaal) | Euro |  | 0 | 0 | 0 | 0 | 0 | 0 | 0 | 0 | 0 | 0 | 0 | 0 | 0 | 0 | 0 | 0 | 0 | 0 | 0 | 0 | 0 | 0 | 0 | 0 | 0 | 0 | 0 | 0 | 0 | 0 | 0 | 0 | 0 | 0 | 0 | 0 | 0 | 0 | 0 | 0
| Kosten totaal (nominaal) | Euro |  | 726922.58 | 741461.0316 | 756290.2522 | 771416.0573 | 786844.3784 | 802581.266 | 818632.8913 | 835005.5491 | 851705.6601 | 868739.7733 | 886114.5688 | 903836.8602 | 0 | 0 | 0 | 0 | 0 | 0 | 0 | 0 | 0 | 0 | 0 | 0 | 0 | 0 | 0 | 0 | 0 | 0 | 0 | 0 | 0 | 0 | 0 | 0 | 0 | 0 | 0 | 0
| Bruto inkomen (nominaal) | Euro |  | 726922.58 | 741461.0316 | 756290.2522 | 771416.0573 | 786844.3784 | 802581.266 | 818632.8913 | 835005.5491 | 851705.6601 | 868739.7733 | 886114.5688 | 903836.8602 | 0 | 0 | 0 | 0 | 0 | 0 | 0 | 0 | 0 | 0 | 0 | 0 | 0 | 0 | 0 | 0 | 0 | 0 | 0 | 0 | 0 | 0 | 0 | 0 | 0 | 0 | 0 | 0
AFSCHRIJVING EN SCHULDEN
| Afschrijving | Euro |  | -1176201.175 | -1176201.175 | -1176201.175 | -1176201.175 | -1176201.175 | -1176201.175 | -1176201.175 | -1176201.175 | -1176201.175 | -1176201.175 | -1176201.175 | -1176201.175 | 0 | 0 | 0 | 0 | 0 | 0 | 0 | 0 | 0 | 0 | 0 | 0 | 0 | 0 | 0 | 0 | 0 | 0 | 0 | 0 | 0 | 0 | 0 | 0 | 0 | 0 | 0 | 0
| Rente | Euro |  | -568105.1675 | -533934.9638 | -497799.9734 | -459587.2211 | -419177.2355 | -376443.6757 | -331252.9363 | -283463.7293 | -232926.6429 | -179483.6741 | -122967.7345 | -63202.1284 | 0 | 0 | 0 | 0 | 0 | 0 | 0 | 0 | 0 | 0 | 0 | 0 | 0 | 0 | 0 | 0 | 0 | 0 | 0 | 0 | 0 | 0 | 0 | 0 | 0 | 0 | 0 | 0
| Aflossing | Euro |  | -594264.4119 | -628434.6155 | -664569.6059 | -702782.3583 | -743192.3439 | -785925.9037 | -831116.6431 | -878905.8501 | -929442.9365 | -982885.9053 | -1039401.8449 | -1099167.451 | 0 | 0 | 0 | 0 | 0 | 0 | 0 | 0 | 0 | 0 | 0 | 0 | 0 | 0 | 0 | 0 | 0 | 0 | 0 | 0 | 0 | 0 | 0 | 0 | 0 | 0 | 0 | 0
| Totale lasten lening | Euro |  | -1162369.5794 | -1162369.5794 | -1162369.5794 | -1162369.5794 | -1162369.5794 | -1162369.5794 | -1162369.5794 | -1162369.5794 | -1162369.5794 | -1162369.5794 | -1162369.5794 | -1162369.5794 | 0 | 0 | 0 | 0 | 0 | 0 | 0 | 0 | 0 | 0 | 0 | 0 | 0 | 0 | 0 | 0 | 0 | 0 | 0 | 0 | 0 | 0 | 0 | 0 | 0 | 0 | 0 | 0
BELASTING
| Belastbaar inkomen | Euro |  | -1017383.7625 | -968675.1072 | -917710.8962 | -864372.3388 | -808534.0321 | -750063.5847 | -688821.22 | -624659.3552 | -557422.1578 | -486945.0757 | -413054.3407 | -335566.4433 | 0 | 0 | 0 | 0 | 0 | 0 | 0 | 0 | 0 | 0 | 0 | 0 | 0 | 0 | 0 | 0 | 0 | 0 | 0 | 0 | 0 | 0 | 0 | 0 | 0 | 0 | 0 | 0
| Belasting bedrag | Euro |  | 262485.0107 | 249918.1777 | 236769.4112 | 223008.0634 | 208601.7803 | 193516.4049 | 177715.8748 | 161162.1136 | 143814.9167 | 125631.8295 | 106568.0199 | 86576.1424 | 0 | 0 | 0 | 0 | 0 | 0 | 0 | 0 | 0 | 0 | 0 | 0 | 0 | 0 | 0 | 0 | 0 | 0 | 0 | 0 | 0 | 0 | 0 | 0 | 0 | 0 | 0 | 0
CASHFLOWS
| Netto inkomen na belasting | Euro |  | -172961.9887 | -170990.3701 | -169309.9159 | -167945.4587 | -166923.4207 | -166271.9085 | -166020.8133 | -166201.9166 | -166849.0026 | -167997.9765 | -169686.9907 | -171956.5769 | 0 | 0 | 0 | 0 | 0 | 0 | 0 | 0 | 0 | 0 | 0 | 0 | 0 | 0 | 0 | 0 | 0 | 0 | 0 | 0 | 0 | 0 | 0 | 0 | 0 | 0 | 0 | 0
| Project cashflow | Euro | -14114414.1 | 989407.5907 | 991379.2093 | 993059.6635 | 994424.1207 | 995446.1587 | 996097.6709 | 996348.7661 | 996167.6628 | 995520.5768 | 994371.6029 | 992682.5887 | 990413.0025 | 0 | 0 | 0 | 0 | 0 | 0 | 0 | 0 | 0 | 0 | 0 | 0 | 0 | 0 | 0 | 0 | 0 | 0 | 0 | 0 | 0 | 0 | 0 | 0 | 0 | 0 | 0 | 0
| Equity cashflow | Euro | -4234324.23 | -172961.9887 | -170990.3701 | -169309.9159 | -167945.4587 | -166923.4207 | -166271.9085 | -166020.8133 | -166201.9166 | -166849.0026 | -167997.9765 | -169686.9907 | -171956.5769 | 0 | 0 | 0 | 0 | 0 | 0 | 0 | 0 | 0 | 0 | 0 | 0 | 0 | 0 | 0 | 0 | 0 | 0 | 0 | 0 | 0 | 0 | 0 | 0 | 0 | 0 | 0 | 0
| Subsidiebasis: afzet | kWh |  | 7117360 | 7117360 | 7117360 | 7117360 | 7117360 | 7117360 | 7117360 | 7117360 | 7117360 | 7117360 | 7117360 | 7117360 | 0 | 0 | 0 | 0 | 0 | 0 | 0 | 0 | 0 | 0 | 0 | 0 | 0 | 0 | 0 | 0 | 0 | 0 | 0 | 0 | 0 | 0 | 0 | 0 | 0 | 0 | 0 | 0
| Terug te verdienen investering | Euro | 14114414.1 | 12697247.4395 | 11231372.1238 | 9714532.597 | 8144354.5128 | 6518338.1219 | 4833851.2836 | 3088122.0806 | 1278231.0128 | -598897.2524 | -2546502.5997 | -4567998.682 | -6666982.6617 | -6666982.6617 | -6666982.6617 | -6666982.6617 | -6666982.6617 | -6666982.6617 | -6666982.6617 | -6666982.6617 | -6666982.6617 | -6666982.6617 | -6666982.6617 | -6666982.6617 | -6666982.6617 | -6666982.6617 | -6666982.6617 | -6666982.6617 | -6666982.6617 | -6666982.6617 | -6666982.6617 | -6666982.6617 | -6666982.6617 | -6666982.6617 | -6666982.6617 | -6666982.6617 | -6666982.6617 | -6666982.6617 | -6666982.6617 | -6666982.6617 | -6666982.6617
| DSCR |  | 1: 1.6545; 2: 1.6562; 3: 1.6576; 4: 1.6588; 5: 1.6597; 6: 1.6602; 7: 1.6604; 8: 1.6603; 9: 1.6597; 10: 1.6587; 11: 1.6573; 12: 1.6553
| PROJECTPARAMETERS | Waarde | 0: Eenheid
| Verdisconteerde inkomsten | -936026.4121 | 0: euro
| Verdisconteerde afzet | 29248444.5674 | 0: kWh
| Totale investering | 14114414.1 | 0: Euro
| DSCR (gemiddeld) | 1.6582
| Vermogenskostenvergoeding (WACC nominaal/reëel) | 7.3% / 5.2%
| Projectrendement (IRR) | -0.025017
| Rendement op eigen vermogen (IRR) | n.v.t.
| Aandeel lening | 9880089.87 | 0: Euro
| Aandeel eigen vermogen | 4234324.23 | 0: Euro
| Warmtekrachtverhouding | 0 | 0: W:E
| Samengesteld aantal vollasturen | 4138 | 0: uur/jaar
| Terugverdientijd (inclusief SDE++-subsidie) | tussen 8 en 9 jaar
| SUBSIDIEPARAMETERS | Waarde | 0: Eenheid
| Langetermijn-prijs | 0.071 | 0: Euro/kWh
| Langetermijnprijs (netlevering/niet-netlevering) | 0.071 | 0: Euro/kWh
| Langetermijnprijs netlevering | n.v.t. | 0: Euro/kWh
| Langetermijnprijs niet-netlevering | n.v.t. | 0: Euro/kWh
| Voorlopige GVO-waarde | 0 | 0: Euro/kWh
| Langetermijn GvO-waarde | 0 | 0: Euro/kWh
| Voorlopige HBE-waarde | 0 | 0: Euro/kWh
| Langetermijn HBE-waarde | 0 | 0: Euro/kWh
| Voorlopige waarde ETS-correctie | 0 | 0: Euro/kWh
| Langetermijn-waarde ETS-correctie | 0.011425 | 0: Euro/kWh
| Bodemprijs of basisprijs | 0.0606 | 0: Euro/kWh
| Bodemprijs of basisprijs (netlevering/niet-netlevering) | 0.0606 | 0: Euro/kWh
| Bodemprijs of basisprijs netlevering | n.v.t. | 0: Euro/kWh
| Bodemprijs of basisprijs niet-netlevering | n.v.t. | 0: Euro/kWh
| Voorlopig correctiebedrag | 0.0833 | 0: Euro/kWh
| Voorlopig correctiebedrag netlevering/niet-netlevering | 0.0833 | 0: Euro/kWh
| Voorlopig correctiebedrag netlevering | n.v.t. | 0: Euro/kWh
| Voorlopig correctiebedrag niet-netlevering | n.v.t. | 0: Euro/kWh
| CONVERSIEFACTOREN | Waarde | 0: Eenheid
| Verbrandingswaarde methaan (onderwaarde) | 35.8 | 0: MJ/Nm3
| Verbrandingswaarde hernieuwbaar gas (onderwaarde) | 31.65 | 0: MJ/Nm3
| Verbrandingswaarde hernieuwbaar gas (bovenwaarde) | 35.17 | 0: MJ/Nm3
| kWh naar MJ | 3.6 | 0: MJ/kWh

## 49
Berekening basisbedragen: Eindadvies SDE++ 2026
RWZI verbeterde slibgisting, nieuw hernieuwbaar gas
| BASISBEDRAG en SUBSIDIE-INTENSITEIT | Waarde | Eenheid | Toelichting
| Basisbedrag | 0.0559 | Euro/kWh | Het basisbedrag is een maat voor de productiekosten. Deze waarde kan berekend worden als alleen deze worksheet geopend is.
| Subsidie-intensiteit | -0.58275 | Euro/t CO2 | De subsidie-intensiteit is de maat die in de rangschikking gebruikt wordt. Om deze waarde te berekenen dient ook de worksheet 'Correcties' geopend te zijn.
| Productie-eenheid | kWh |  | De SDE++ kent twee rekeneenheden waarover subsidie kan worden uitgekeerd: kWh voor energiecategorieën en t CO2 voor CCS- en CCU-categorieën.
| Vermogenseenheid | kW
| Domein | Moleculen |  | Het corresponderende domein bij deze categorie geeft aan binnen welk 'hekje' de subsidiecategorie valt.
| CORRECTIEMETHODES | Waarde | Typering | Toelichting
| Berekeningswijze correctiebedrag methode-ID | 13 | Hernieuwbaar gas HHV | TTF[HHV]
| Berekeningswijze ETS-correctie-ID | 0 | Geen ETS-correctie | 0
| ETS-voordeel bij merendeel van projecten? | ja | Ja of Nee | Alleen van belang voor warmteprojecten. Deze parameter werkt door op de langetermijnprijs en subsidie-intensiteit.
| Berekeningswijze correctiebedrag methode-ID netlevering |  |  | Enkel relevant voor zon-pv.
| Berekeningswijze correctiebedrag methode-ID niet-netlevering |  |  | Enkel relevant voor zon-pv.
| Netlevering deel |  |  | Enkel relevant voor zon-pv. Aandeel van de productie dat aan het net wordt geleverd.
| Niet-netlevering deel |  |  | Enkel relevant voor zon-pv. Aandeel eigen gebruik.
| SYSTEEMGROOTTE | Waarde | Eenheid | Toelichting
| Inputvermogen | 1900 | kW
| Seasonal Performance Factor (SPF) |  |  | Hier wordt de seizoensgemiddelde COP, of Seasonal performance factor, mee bedoeld voor het hele systeem.
| Gaat het om een installatie voor hernieuwbaar gas? | Ja |  | Alleen 'Ja' invullen als de installatie gas van aardgaskwaliteit produceert.
| Methaangehalte hernieuwbaar gas voor gaszuivering | 58% |  | Het percentage methaan in het biogas, dat nog niet tot aardgaskwaliteit is opgewaardeerd.
| Vermogen hernieuwbaargasproductie (voor zuivering) | 329.4163 | Nm3/uur
| Outputvermogen (thermisch of hernieuwbaar gas) | 1188 | kW | Dit veld alleen invullen bij productie van warmte (al dan niet in WKK-variant) of hernieuwbaar gas van aardgaskwaliteit
| Outputvermogen (hernieuwbaar gas) | 135.128 | Nm3/uur
| Outputvermogen (elektrisch of overig) |  | kW | Dit veld invullen als de installatie elektriciteit produceert (al dan niet in WKK-variant), of iets anders dan warmte of gas van aardgaskwaliteit produceert.
| Vollasturen levering (thermisch of hernieuwbaar gas) | 8000 | uur/jaar | Bij een installatie voor gecombineerde opwekking, wordt de bedrijfstijd automatisch genomen als maximum van de vollasturen warmte en vollasturen elektriciteit.
| Vollasturen levering (elektrisch of overig) |  | uur/jaar | Bij een installatie voor gecombineerde opwekking, wordt de bedrijfstijd automatisch genomen als maximum van de vollasturen warmte en vollasturen elektriciteit.
| ENERGETISCH RENDEMENT | Waarde | Eenheid | Toelichting
| Max. elektrisch rendement | 0%
| Elektrisch rendement | 0%
| Thermisch rendement of rendement gasproductie | 62.53%
| Elektriciteitsderving bij warmtelevering |  | elektriciteit : warmte | Enkel invullen als de installatie een WKK-installatie is waarbij warmtelevering ten koste gaat van de elektriciteitsproductie.
| KOSTEN | Waarde | Eenheid | Toelichting
| Investeringskosten input gebaseerd | 1982 | Euro/kW | De investeringskosten 'input gebaseerd' worden opgeteld bij de investeringskosten 'output gebaseerd'. Pas op voor onbedoelde dubbeltelling.
| Investeringskosten output gebaseerd |  | Euro/kW | De investeringskosten 'input gebaseerd' worden opgeteld bij de investeringskosten 'output gebaseerd'. Pas op voor onbedoelde dubbeltelling.
| Totale investeringskosten | 3.7922 | Euro(miljoen)
| Vaste operationele kosten input gebaseerd | 11.68 | Euro/kW/jaar | De operationele kosten 'input gebaseerd' worden opgeteld bij de investeringskosten 'output gebaseerd'. Pas op voor onbedoelde dubbeltelling.
| Vaste operationele kosten output gebaseerd |  | Euro/kW/jaar | De operationele kosten 'input gebaseerd' worden opgeteld bij de investeringskosten 'output gebaseerd'. Pas op voor onbedoelde dubbeltelling.
| Totale jaarlijkse vaste operationele kosten | 22.192 | Euro(duizend)/jaar | Deze waarde wordt ter illustratie getoond.
| Kosten elektriciteitsverbruik | 0 | Euro/kWh | Het betreft de inkoopkosten voor elektriciteit, per kWh output
| Kosten gasverbruik |  | Euro/kWh | Het betreft de inkoopkosten voor gas, per kWh output
| Kosten warmteverbruik |  | Euro/kWh | Het betreft de inkoopkosten voor warmte, per kWh output
| Overige variabele operationele kosten | 0.00147 | Euro/kWh
| Totale variabele operationele kosten | 0.00147 | Euro/kWh
| ENERGIEGEBRUIK | Waarde | Eenheid | Toelichting
| Energie-inhoud brandstof | 0.36 | GJ/ton
| Biomassadoorzet | 152000 | ton/jaar
| Netto brandstofprijs |  | Euro/ton | Hier wordt de brandstofprijs aan de poort bedoeld, inclusief eventuele risico-opslag.
| Relatief elektriciteitsgebruik | 0.0801 | kWh/kWh
| Elektriciteitsgebruik | 761.2704 | MWh/jaar
| Relatief warmtegebruik |  | kWh/kWh
| Warmtegebruik | 0 | MWh/jaar
| Relatief aardgasgebruik |  | kWh/kWh
| Aardgasgebruik | 0 | MWh/jaar
| EMISSIEFACTOREN | Waarde | Eenheid | Toelichting
| Emissiefactor van warmteproductie per eenheid |  | kg CO2/kWh
| Emissiefactor van elektriciteitsproductie of overig per eenheid |  | kg CO2/kWh
| Emissiefactor van gasproductie per eenheid | 0.182 | kg CO2/kWh
| Emissiefactor gebruik van biomassa | 0 | kg CO2/ton | De waarde die hier getoond wordt, is afhankelijk aan de uitgangspunten in de adviesvraag.
| Emissiefactor gebruik van warmte |  | kg CO2/kWh
| Emissiefactor gebruik van elektriciteit | 0.13 | kg CO2/kWh
| Emissiefactor gebruik van gas |  | kg CO2/kWh
| Vermeden emissies | 0.1716 | kg CO2/kWh
| TERMIJNEN | Waarde | Eenheid | Toelichting
| Economische levensduur | 12 | jaar | Deze waarde wordt gebruikt om eventuele inkomsten van het project na subsidieperiode te berekenen.
| Termijn lening | 12 | jaar
| Afschrijvingstermijn | 12 | jaar
| Beleidsperiode | 12 | jaar
| Totale operationale periode |  | jaar | Deze waarde wordt gebruikt om de vermeden emissies gedurende de hele operationele periode van de installatie te berekenen.
| PARAMETERS NA SUBSIDIEPERIODE | Waarde | Eenheid | Toelichting
| Elektriciteitsprijs na subsidieperiode |  | Euro/kWh | Deze prijs is inclusief de profielfactor, maar exclusief de onbalansfactor.
| Vollasturen na subsidieperiode elektriciteit of overige |  | uur/jaar
| Prijs warmte of hernieuwbaar gas na subsidieperiode |  | Euro/kWh
| Vollasturen na subsidieperiode warmte of hernieuwbaar gas |  | uur/jaar
| Totaal geproduceerde eenheden subsidieperiode | 126732011.3744 | kWh
| Totale geproduceerde eenheden bedrijfsperiode | 126732011.3744 | kWh
| Verrekeningsfactor bespaarde emissies | 1
| FINANCIËLE PARAMETERS | Waarde | Eenheid | Toelichting
| Inflatie | 2%
| Rendement op vreemd vermogen | 5.75%
| Rendement op eigen vermogen | 14.5%
| Percentage vreemd vermogen in investering | 70%
| Percentage eigen vermogen in investering | 30%
| Vennootschapsbelasting | 25.8%
| INVESTERINGSSUBSIDIES | Waarde | Eenheid | Toelichting
| Investeringssubsidie t.g.v. vreemd vermogen |  | Euro
| Investeringssubsidie t.g.v. eigen vermogen (NCW) |  | Euro
| ONREGELMATIGE CASHFLOWS | Jaar | Waarde | Toelichting
Voer in cel kolom C het jaar in waarin de onregelmatige cashflow plaatsvindt en in kolom D97 de reële kosten (als negatieve waarde) in dat specifieke jaar.
De waarde als reële kosten is gedefinieerd in euro van het jaar 2026.
| Afsluitprovisie op lening handmatig |  |  | Indien de afsluitprovisie handmatig moet worden ingevoerd, voer dan in cel C103 het bedrag van de afsluitprovisie in.
| Afsluitprovisie als percentage van lening | 0 | 1% | Deze afsluitprovisie wordt verrekend in de totale investeringskosten en is gedefinieerd als percentage van de lening.
| SUBSIDIE-INKOMSTEN (niet invullen voor basisbedragberekening) |  | Eenheid | 2026 | 2027 | 2028 | 2029 | 2030 | 2031 | 2032 | 2033 | 2034 | 2035 | 2036 | 2037 | 2038 | 2039 | 2040 | 2041 | 2042 | 2043 | 2044 | 2045 | 2046 | 2047 | 2048 | 2049 | 2050 | 2051 | 2052 | 2053 | 2054 | 2055 | 2056 | 2057 | 2058 | 2059 | 2060 | 2061 | 2062 | 2063 | 2064 | 2065
| Basisbedrag (deze cellen kunnen gebruikt worden om de inkomsten toe te voegen) |  | Euro/kWh |  | 0 | 0 | 0 | 0 | 0 | 0 | 0 | 0 | 0 | 0 | 0 | 0 | 0 | 0 | 0 | 0 | 0 | 0 | 0 | 0 | 0 | 0 | 0 | 0 | 0 | 0 | 0 | 0 | 0 | 0 | 0 | 0 | 0 | 0 | 0 | 0 | 0 | 0 | 0
| Correctiebedrag (deze cellen kunnen gebruikt worden om de inkomsten toe te voegen) |  | Euro/kWh |  | 0 | 0 | 0 | 0 | 0 | 0 | 0 | 0 | 0 | 0 | 0 | 0 | 0 | 0 | 0 | 0 | 0 | 0 | 0 | 0 | 0 | 0 | 0 | 0 | 0 | 0 | 0 | 0 | 0 | 0 | 0 | 0 | 0 | 0 | 0 | 0 | 0 | 0 | 0
| Inflator |  | index | 1 | 1.02 | 1.0404 | 1.0612 | 1.0824 | 1.1041 | 1.1262 | 1.1487 | 1.1717 | 1.1951 | 1.219 | 1.2434 | 1.2682 | 1.2936 | 1.3195 | 1.3459 | 1.3728 | 1.4002 | 1.4282 | 1.4568 | 1.4859 | 1.5157 | 1.546 | 1.5769 | 1.6084 | 1.6406 | 1.6734 | 1.7069 | 1.741 | 1.7758 | 1.8114 | 1.8476 | 1.8845 | 1.9222 | 1.9607 | 1.9999 | 2.0399 | 2.0807 | 2.1223 | 2.1647
Tabel: Nominale kasstroom (positieve bedragen = gunstig voor de producent)
| INITIELE INVESTERING |  | 0 | 1 | 2 | 3 | 4 | 5 | 6 | 7 | 8 | 9 | 10 | 11 | 12 | 13 | 14 | 15 | 16 | 17 | 18 | 19 | 20 | 21 | 22 | 23 | 24 | 25 | 26 | 27 | 28 | 29 | 30 | 31 | 32 | 33 | 34 | 35 | 36 | 37 | 38 | 39 | 40
| Investering | Euro | 0: -3792160.6
AFZET
| Afzet elektriciteit of overige | kWh |  | 0 | 0 | 0 | 0 | 0 | 0 | 0 | 0 | 0 | 0 | 0 | 0 | 0 | 0 | 0 | 0 | 0 | 0 | 0 | 0 | 0 | 0 | 0 | 0 | 0 | 0 | 0 | 0 | 0 | 0 | 0 | 0 | 0 | 0 | 0 | 0 | 0 | 0 | 0 | 0
| Afzet warmte | kWh |  | 0 | 0 | 0 | 0 | 0 | 0 | 0 | 0 | 0 | 0 | 0 | 0 | 0 | 0 | 0 | 0 | 0 | 0 | 0 | 0 | 0 | 0 | 0 | 0 | 0 | 0 | 0 | 0 | 0 | 0 | 0 | 0 | 0 | 0 | 0 | 0 | 0 | 0 | 0 | 0
| Afzet hernieuwbaar gas | kWh (HHV) |  | 10561000.9479 | 10561000.9479 | 10561000.9479 | 10561000.9479 | 10561000.9479 | 10561000.9479 | 10561000.9479 | 10561000.9479 | 10561000.9479 | 10561000.9479 | 10561000.9479 | 10561000.9479 | 0 | 0 | 0 | 0 | 0 | 0 | 0 | 0 | 0 | 0 | 0 | 0 | 0 | 0 | 0 | 0 | 0 | 0 | 0 | 0 | 0 | 0 | 0 | 0 | 0 | 0 | 0 | 0
| Afzet | kWh |  | 10561000.9479 | 10561000.9479 | 10561000.9479 | 10561000.9479 | 10561000.9479 | 10561000.9479 | 10561000.9479 | 10561000.9479 | 10561000.9479 | 10561000.9479 | 10561000.9479 | 10561000.9479 | 0 | 0 | 0 | 0 | 0 | 0 | 0 | 0 | 0 | 0 | 0 | 0 | 0 | 0 | 0 | 0 | 0 | 0 | 0 | 0 | 0 | 0 | 0 | 0 | 0 | 0 | 0 | 0
KOSTEN EN INKOMSTEN
| Operationele kosten | Euro |  | -37716.6714 | -38471.0048 | -39240.4249 | -40025.2334 | -40825.7381 | -41642.2528 | -42475.0979 | -43324.5999 | -44191.0919 | -45074.9137 | -45976.412 | -46895.9402 | 0 | 0 | 0 | 0 | 0 | 0 | 0 | 0 | 0 | 0 | 0 | 0 | 0 | 0 | 0 | 0 | 0 | 0 | 0 | 0 | 0 | 0 | 0 | 0 | 0 | 0 | 0 | 0
| Brandstofkosten (biomassa) | Euro |  | 0 | 0 | 0 | 0 | 0 | 0 | 0 | 0 | 0 | 0 | 0 | 0 | 0 | 0 | 0 | 0 | 0 | 0 | 0 | 0 | 0 | 0 | 0 | 0 | 0 | 0 | 0 | 0 | 0 | 0 | 0 | 0 | 0 | 0 | 0 | 0 | 0 | 0 | 0 | 0
| Marktwaarde elektriciteit na einde beleidsperiode | Euro/kWh |  | 0 | 0 | 0 | 0 | 0 | 0 | 0 | 0 | 0 | 0 | 0 | 0 | 0 | 0 | 0 | 0 | 0 | 0 | 0 | 0 | 0 | 0 | 0 | 0 | 0 | 0 | 0 | 0 | 0 | 0 | 0 | 0 | 0 | 0 | 0 | 0 | 0 | 0 | 0 | 0
| Marktwaarde warmte of hernieuwbaar gas na einde beleidsperiode | Euro/kWh |  | 0 | 0 | 0 | 0 | 0 | 0 | 0 | 0 | 0 | 0 | 0 | 0 | 0 | 0 | 0 | 0 | 0 | 0 | 0 | 0 | 0 | 0 | 0 | 0 | 0 | 0 | 0 | 0 | 0 | 0 | 0 | 0 | 0 | 0 | 0 | 0 | 0 | 0 | 0 | 0
| Correctiebedrag | Euro/kWh |  | 0 | 0 | 0 | 0 | 0 | 0 | 0 | 0 | 0 | 0 | 0 | 0 | 0 | 0 | 0 | 0 | 0 | 0 | 0 | 0 | 0 | 0 | 0 | 0 | 0 | 0 | 0 | 0 | 0 | 0 | 0 | 0 | 0 | 0 | 0 | 0 | 0 | 0 | 0 | 0
| Basisbedrag | Euro/kWh |  | 0 | 0 | 0 | 0 | 0 | 0 | 0 | 0 | 0 | 0 | 0 | 0 | 0 | 0 | 0 | 0 | 0 | 0 | 0 | 0 | 0 | 0 | 0 | 0 | 0 | 0 | 0 | 0 | 0 | 0 | 0 | 0 | 0 | 0 | 0 | 0 | 0 | 0 | 0 | 0
| SDE-vergoeding | Euro |  | 0 | 0 | 0 | 0 | 0 | 0 | 0 | 0 | 0 | 0 | 0 | 0 | 0 | 0 | 0 | 0 | 0 | 0 | 0 | 0 | 0 | 0 | 0 | 0 | 0 | 0 | 0 | 0 | 0 | 0 | 0 | 0 | 0 | 0 | 0 | 0 | 0 | 0 | 0 | 0
| Marktinkomsten na einde beleidsperiode | Euro |  | 0 | 0 | 0 | 0 | 0 | 0 | 0 | 0 | 0 | 0 | 0 | 0 | 0 | 0 | 0 | 0 | 0 | 0 | 0 | 0 | 0 | 0 | 0 | 0 | 0 | 0 | 0 | 0 | 0 | 0 | 0 | 0 | 0 | 0 | 0 | 0 | 0 | 0 | 0 | 0
| Marktinkomsten gedurende beleidsperiode | Euro |  | 0 | 0 | 0 | 0 | 0 | 0 | 0 | 0 | 0 | 0 | 0 | 0 | 0 | 0 | 0 | 0 | 0 | 0 | 0 | 0 | 0 | 0 | 0 | 0 | 0 | 0 | 0 | 0 | 0 | 0 | 0 | 0 | 0 | 0 | 0 | 0 | 0 | 0 | 0 | 0
TOTALE KOSTEN EN INKOMSTEN
| Inkomen totaal (nominaal) | Euro |  | 0 | 0 | 0 | 0 | 0 | 0 | 0 | 0 | 0 | 0 | 0 | 0 | 0 | 0 | 0 | 0 | 0 | 0 | 0 | 0 | 0 | 0 | 0 | 0 | 0 | 0 | 0 | 0 | 0 | 0 | 0 | 0 | 0 | 0 | 0 | 0 | 0 | 0 | 0 | 0
| Kosten totaal (nominaal) | Euro |  | -37716.6714 | -38471.0048 | -39240.4249 | -40025.2334 | -40825.7381 | -41642.2528 | -42475.0979 | -43324.5999 | -44191.0919 | -45074.9137 | -45976.412 | -46895.9402 | 0 | 0 | 0 | 0 | 0 | 0 | 0 | 0 | 0 | 0 | 0 | 0 | 0 | 0 | 0 | 0 | 0 | 0 | 0 | 0 | 0 | 0 | 0 | 0 | 0 | 0 | 0 | 0
| Bruto inkomen (nominaal) | Euro |  | -37716.6714 | -38471.0048 | -39240.4249 | -40025.2334 | -40825.7381 | -41642.2528 | -42475.0979 | -43324.5999 | -44191.0919 | -45074.9137 | -45976.412 | -46895.9402 | 0 | 0 | 0 | 0 | 0 | 0 | 0 | 0 | 0 | 0 | 0 | 0 | 0 | 0 | 0 | 0 | 0 | 0 | 0 | 0 | 0 | 0 | 0 | 0 | 0 | 0 | 0 | 0
AFSCHRIJVING EN SCHULDEN
| Afschrijving | Euro |  | -316013.3833 | -316013.3833 | -316013.3833 | -316013.3833 | -316013.3833 | -316013.3833 | -316013.3833 | -316013.3833 | -316013.3833 | -316013.3833 | -316013.3833 | -316013.3833 | 0 | 0 | 0 | 0 | 0 | 0 | 0 | 0 | 0 | 0 | 0 | 0 | 0 | 0 | 0 | 0 | 0 | 0 | 0 | 0 | 0 | 0 | 0 | 0 | 0 | 0 | 0 | 0
| Rente | Euro |  | -152634.4641 | -143453.8564 | -133745.3636 | -123478.6325 | -112621.5644 | -101140.2149 | -88998.6878 | -76159.0228 | -62581.0772 | -48222.3996 | -33038.0981 | -16980.6993 | 0 | 0 | 0 | 0 | 0 | 0 | 0 | 0 | 0 | 0 | 0 | 0 | 0 | 0 | 0 | 0 | 0 | 0 | 0 | 0 | 0 | 0 | 0 | 0 | 0 | 0 | 0 | 0
| Aflossing | Euro |  | -159662.7442 | -168843.352 | -178551.8448 | -188818.5759 | -199675.644 | -211156.9935 | -223298.5206 | -236138.1856 | -249716.1312 | -264074.8088 | -279259.1103 | -295316.5091 | 0 | 0 | 0 | 0 | 0 | 0 | 0 | 0 | 0 | 0 | 0 | 0 | 0 | 0 | 0 | 0 | 0 | 0 | 0 | 0 | 0 | 0 | 0 | 0 | 0 | 0 | 0 | 0
| Totale lasten lening | Euro |  | -312297.2084 | -312297.2084 | -312297.2084 | -312297.2084 | -312297.2084 | -312297.2084 | -312297.2084 | -312297.2084 | -312297.2084 | -312297.2084 | -312297.2084 | -312297.2084 | 0 | 0 | 0 | 0 | 0 | 0 | 0 | 0 | 0 | 0 | 0 | 0 | 0 | 0 | 0 | 0 | 0 | 0 | 0 | 0 | 0 | 0 | 0 | 0 | 0 | 0 | 0 | 0
BELASTING
| Belastbaar inkomen | Euro |  | -506364.5189 | -497938.2445 | -488999.1719 | -479517.2493 | -469460.6858 | -458795.8511 | -447487.169 | -435497.006 | -422785.5524 | -409310.6966 | -395027.8934 | -379890.0228 | 0 | 0 | 0 | 0 | 0 | 0 | 0 | 0 | 0 | 0 | 0 | 0 | 0 | 0 | 0 | 0 | 0 | 0 | 0 | 0 | 0 | 0 | 0 | 0 | 0 | 0 | 0 | 0
| Belasting bedrag | Euro |  | 130642.0459 | 128468.0671 | 126161.7863 | 123715.4503 | 121120.8569 | 118369.3296 | 115451.6896 | 112358.2276 | 109078.6725 | 105602.1597 | 101917.1965 | 98011.6259 | 0 | 0 | 0 | 0 | 0 | 0 | 0 | 0 | 0 | 0 | 0 | 0 | 0 | 0 | 0 | 0 | 0 | 0 | 0 | 0 | 0 | 0 | 0 | 0 | 0 | 0 | 0 | 0
CASHFLOWS
| Netto inkomen na belasting | Euro |  | -219371.8339 | -222300.1461 | -225375.847 | -228606.9915 | -232002.0895 | -235570.1317 | -239320.6167 | -243263.5807 | -247409.6277 | -251769.9624 | -256356.4239 | -261181.5227 | 0 | 0 | 0 | 0 | 0 | 0 | 0 | 0 | 0 | 0 | 0 | 0 | 0 | 0 | 0 | 0 | 0 | 0 | 0 | 0 | 0 | 0 | 0 | 0 | 0 | 0 | 0 | 0
| Project cashflow | Euro | -3792160.6 | 92925.3745 | 89997.0623 | 86921.3614 | 83690.2169 | 80295.1189 | 76727.0767 | 72976.5917 | 69033.6277 | 64887.5807 | 60527.246 | 55940.7845 | 51115.6857 | 0 | 0 | 0 | 0 | 0 | 0 | 0 | 0 | 0 | 0 | 0 | 0 | 0 | 0 | 0 | 0 | 0 | 0 | 0 | 0 | 0 | 0 | 0 | 0 | 0 | 0 | 0 | 0
| Equity cashflow | Euro | -1137648.18 | -219371.8339 | -222300.1461 | -225375.847 | -228606.9915 | -232002.0895 | -235570.1317 | -239320.6167 | -243263.5807 | -247409.6277 | -251769.9624 | -256356.4239 | -261181.5227 | 0 | 0 | 0 | 0 | 0 | 0 | 0 | 0 | 0 | 0 | 0 | 0 | 0 | 0 | 0 | 0 | 0 | 0 | 0 | 0 | 0 | 0 | 0 | 0 | 0 | 0 | 0 | 0
| Subsidiebasis: afzet | kWh |  | 10561000.9479 | 10561000.9479 | 10561000.9479 | 10561000.9479 | 10561000.9479 | 10561000.9479 | 10561000.9479 | 10561000.9479 | 10561000.9479 | 10561000.9479 | 10561000.9479 | 10561000.9479 | 0 | 0 | 0 | 0 | 0 | 0 | 0 | 0 | 0 | 0 | 0 | 0 | 0 | 0 | 0 | 0 | 0 | 0 | 0 | 0 | 0 | 0 | 0 | 0 | 0 | 0 | 0 | 0
| Terug te verdienen investering | Euro | 3792160.6 | 3392151.7826 | 2983716.6907 | 2566342.5263 | 2139486.4393 | 1702573.7888 | 1254996.3035 | 796110.1362 | 325233.8059 | -158353.978 | -655416.6177 | -1166762.0606 | -1693245.3741 | -1693245.3741 | -1693245.3741 | -1693245.3741 | -1693245.3741 | -1693245.3741 | -1693245.3741 | -1693245.3741 | -1693245.3741 | -1693245.3741 | -1693245.3741 | -1693245.3741 | -1693245.3741 | -1693245.3741 | -1693245.3741 | -1693245.3741 | -1693245.3741 | -1693245.3741 | -1693245.3741 | -1693245.3741 | -1693245.3741 | -1693245.3741 | -1693245.3741 | -1693245.3741 | -1693245.3741 | -1693245.3741 | -1693245.3741 | -1693245.3741 | -1693245.3741
| DSCR |  | 1: 1.7002; 2: 1.6908; 3: 1.681; 4: 1.6706; 5: 1.6598; 6: 1.6483; 7: 1.6363; 8: 1.6237; 9: 1.6104; 10: 1.5965; 11: 1.5818; 12: 1.5663
| PROJECTPARAMETERS | Waarde | 0: Eenheid
| Verdisconteerde inkomsten | -1289216.1024 | 0: euro
| Verdisconteerde afzet | 43399919.4644 | 0: kWh
| Totale investering | 3792160.6 | 0: Euro
| DSCR (gemiddeld) | 1.6388
| Vermogenskostenvergoeding (WACC nominaal/reëel) | 7.3% / 5.2%
| Projectrendement (IRR) | -0.18616
| Rendement op eigen vermogen (IRR) | n.v.t.
| Aandeel lening | 2654512.42 | 0: Euro
| Aandeel eigen vermogen | 1137648.18 | 0: Euro
| Warmtekrachtverhouding | 0 | 0: W:E
| Samengesteld aantal vollasturen | 8000 | 0: uur/jaar
| Terugverdientijd (inclusief SDE++-subsidie) | tussen 8 en 9 jaar
| SUBSIDIEPARAMETERS | Waarde | 0: Eenheid
| Langetermijn-prijs | 0.0252 | 0: Euro/kWh
| Langetermijnprijs (netlevering/niet-netlevering) | 0.0252 | 0: Euro/kWh
| Langetermijnprijs netlevering | n.v.t. | 0: Euro/kWh
| Langetermijnprijs niet-netlevering | n.v.t. | 0: Euro/kWh
| Voorlopige GVO-waarde | 0.015544 | 0: Euro/kWh
| Langetermijn GvO-waarde | 0.030804 | 0: Euro/kWh
| Voorlopige HBE-waarde | 0 | 0: Euro/kWh
| Langetermijn HBE-waarde | 0 | 0: Euro/kWh
| Voorlopige waarde ETS-correctie | 0 | 0: Euro/kWh
| Langetermijn-waarde ETS-correctie | 0 | 0: Euro/kWh
| Bodemprijs of basisprijs | 0.0168 | 0: Euro/kWh
| Bodemprijs of basisprijs (netlevering/niet-netlevering) | 0.0168 | 0: Euro/kWh
| Bodemprijs of basisprijs netlevering | n.v.t. | 0: Euro/kWh
| Bodemprijs of basisprijs niet-netlevering | n.v.t. | 0: Euro/kWh
| Voorlopig correctiebedrag | 0.0351 | 0: Euro/kWh
| Voorlopig correctiebedrag netlevering/niet-netlevering | 0.0351 | 0: Euro/kWh
| Voorlopig correctiebedrag netlevering | n.v.t. | 0: Euro/kWh
| Voorlopig correctiebedrag niet-netlevering | n.v.t. | 0: Euro/kWh
| CONVERSIEFACTOREN | Waarde | 0: Eenheid
| Verbrandingswaarde methaan (onderwaarde) | 35.8 | 0: MJ/Nm3
| Verbrandingswaarde hernieuwbaar gas (onderwaarde) | 31.65 | 0: MJ/Nm3
| Verbrandingswaarde hernieuwbaar gas (bovenwaarde) | 35.17 | 0: MJ/Nm3
| kWh naar MJ | 3.6 | 0: MJ/kWh

## 50
Berekening basisbedragen: Eindadvies SDE++ 2026
Allesvergisting levensduurverlenging, hernieuwbaar gas
| BASISBEDRAG en SUBSIDIE-INTENSITEIT | Waarde | Eenheid | Toelichting
| Basisbedrag | 0.081 | Euro/kWh | Het basisbedrag is een maat voor de productiekosten. Deze waarde kan berekend worden als alleen deze worksheet geopend is.
| Subsidie-intensiteit | 146.2844 | Euro/t CO2 | De subsidie-intensiteit is de maat die in de rangschikking gebruikt wordt. Om deze waarde te berekenen dient ook de worksheet 'Correcties' geopend te zijn.
| Productie-eenheid | kWh |  | De SDE++ kent twee rekeneenheden waarover subsidie kan worden uitgekeerd: kWh voor energiecategorieën en t CO2 voor CCS- en CCU-categorieën.
| Vermogenseenheid | kW
| Domein | Moleculen |  | Het corresponderende domein bij deze categorie geeft aan binnen welk 'hekje' de subsidiecategorie valt.
| CORRECTIEMETHODES | Waarde | Typering | Toelichting
| Berekeningswijze correctiebedrag methode-ID | 13 | Hernieuwbaar gas HHV | TTF[HHV]
| Berekeningswijze ETS-correctie-ID | 0 | Geen ETS-correctie | 0
| ETS-voordeel bij merendeel van projecten? | ja | Ja of Nee | Alleen van belang voor warmteprojecten. Deze parameter werkt door op de langetermijnprijs en subsidie-intensiteit.
| Berekeningswijze correctiebedrag methode-ID netlevering |  |  | Enkel relevant voor zon-pv.
| Berekeningswijze correctiebedrag methode-ID niet-netlevering |  |  | Enkel relevant voor zon-pv.
| Netlevering deel |  |  | Enkel relevant voor zon-pv. Aandeel van de productie dat aan het net wordt geleverd.
| Niet-netlevering deel |  |  | Enkel relevant voor zon-pv. Aandeel eigen gebruik.
| SYSTEEMGROOTTE | Waarde | Eenheid | Toelichting
| Inputvermogen | 5500 | kW
| Seasonal Performance Factor (SPF) |  |  | Hier wordt de seizoensgemiddelde COP, of Seasonal performance factor, mee bedoeld voor het hele systeem.
| Gaat het om een installatie voor hernieuwbaar gas? | Ja |  | Alleen 'Ja' invullen als de installatie gas van aardgaskwaliteit produceert.
| Methaangehalte hernieuwbaar gas voor gaszuivering | 58% |  | Het percentage methaan in het biogas, dat nog niet tot aardgaskwaliteit is opgewaardeerd.
| Vermogen hernieuwbaargasproductie (voor zuivering) | 953.5735 | Nm3/uur
| Outputvermogen (thermisch of hernieuwbaar gas) | 5473 | kW | Dit veld alleen invullen bij productie van warmte (al dan niet in WKK-variant) of hernieuwbaar gas van aardgaskwaliteit
| Outputvermogen (hernieuwbaar gas) | 622.5213 | Nm3/uur
| Outputvermogen (elektrisch of overig) |  | kW | Dit veld invullen als de installatie elektriciteit produceert (al dan niet in WKK-variant), of iets anders dan warmte of gas van aardgaskwaliteit produceert.
| Vollasturen levering (thermisch of hernieuwbaar gas) | 8000 | uur/jaar | Bij een installatie voor gecombineerde opwekking, wordt de bedrijfstijd automatisch genomen als maximum van de vollasturen warmte en vollasturen elektriciteit.
| Vollasturen levering (elektrisch of overig) |  | uur/jaar | Bij een installatie voor gecombineerde opwekking, wordt de bedrijfstijd automatisch genomen als maximum van de vollasturen warmte en vollasturen elektriciteit.
| ENERGETISCH RENDEMENT | Waarde | Eenheid | Toelichting
| Max. elektrisch rendement | 0%
| Elektrisch rendement | 0%
| Thermisch rendement of rendement gasproductie | 99.51%
| Elektriciteitsderving bij warmtelevering |  | elektriciteit : warmte | Enkel invullen als de installatie een WKK-installatie is waarbij warmtelevering ten koste gaat van de elektriciteitsproductie.
| KOSTEN | Waarde | Eenheid | Toelichting
| Investeringskosten input gebaseerd | 517 | Euro/kW | De investeringskosten 'input gebaseerd' worden opgeteld bij de investeringskosten 'output gebaseerd'. Pas op voor onbedoelde dubbeltelling.
| Investeringskosten output gebaseerd |  | Euro/kW | De investeringskosten 'input gebaseerd' worden opgeteld bij de investeringskosten 'output gebaseerd'. Pas op voor onbedoelde dubbeltelling.
| Totale investeringskosten | 2.8634 | Euro(miljoen)
| Vaste operationele kosten input gebaseerd | 110.42 | Euro/kW/jaar | De operationele kosten 'input gebaseerd' worden opgeteld bij de investeringskosten 'output gebaseerd'. Pas op voor onbedoelde dubbeltelling.
| Vaste operationele kosten output gebaseerd |  | Euro/kW/jaar | De operationele kosten 'input gebaseerd' worden opgeteld bij de investeringskosten 'output gebaseerd'. Pas op voor onbedoelde dubbeltelling.
| Totale jaarlijkse vaste operationele kosten | 607.31 | Euro(duizend)/jaar | Deze waarde wordt ter illustratie getoond.
| Kosten elektriciteitsverbruik | 0.00594 | Euro/kWh | Het betreft de inkoopkosten voor elektriciteit, per kWh output
| Kosten gasverbruik |  | Euro/kWh | Het betreft de inkoopkosten voor gas, per kWh output
| Kosten warmteverbruik |  | Euro/kWh | Het betreft de inkoopkosten voor warmte, per kWh output
| Overige variabele operationele kosten | 0.00157 | Euro/kWh
| Totale variabele operationele kosten | 0.00751 | Euro/kWh
| ENERGIEGEBRUIK | Waarde | Eenheid | Toelichting
| Energie-inhoud brandstof | 3.4 | GJ/ton
| Biomassadoorzet | 46588.2353 | ton/jaar
| Netto brandstofprijs | 49 | Euro/ton | Hier wordt de brandstofprijs aan de poort bedoeld, inclusief eventuele risico-opslag.
| Relatief elektriciteitsgebruik | 0.0856 | kWh/kWh
| Elektriciteitsgebruik | 3747.9104 | MWh/jaar
| Relatief warmtegebruik |  | kWh/kWh
| Warmtegebruik | 0 | MWh/jaar
| Relatief aardgasgebruik |  | kWh/kWh
| Aardgasgebruik | 0 | MWh/jaar
| EMISSIEFACTOREN | Waarde | Eenheid | Toelichting
| Emissiefactor van warmteproductie per eenheid |  | kg CO2/kWh
| Emissiefactor van elektriciteitsproductie of overig per eenheid |  | kg CO2/kWh
| Emissiefactor van gasproductie per eenheid | 0.182 | kg CO2/kWh
| Emissiefactor gebruik van biomassa | 0 | kg CO2/ton | De waarde die hier getoond wordt, is afhankelijk aan de uitgangspunten in de adviesvraag.
| Emissiefactor gebruik van warmte |  | kg CO2/kWh
| Emissiefactor gebruik van elektriciteit | 0.13 | kg CO2/kWh
| Emissiefactor gebruik van gas |  | kg CO2/kWh
| Vermeden emissies | 0.1709 | kg CO2/kWh
| TERMIJNEN | Waarde | Eenheid | Toelichting
| Economische levensduur | 12 | jaar | Deze waarde wordt gebruikt om eventuele inkomsten van het project na subsidieperiode te berekenen.
| Termijn lening | 12 | jaar
| Afschrijvingstermijn | 12 | jaar
| Beleidsperiode | 12 | jaar
| Totale operationale periode |  | jaar | Deze waarde wordt gebruikt om de vermeden emissies gedurende de hele operationele periode van de installatie te berekenen.
| PARAMETERS NA SUBSIDIEPERIODE | Waarde | Eenheid | Toelichting
| Elektriciteitsprijs na subsidieperiode |  | Euro/kWh | Deze prijs is inclusief de profielfactor, maar exclusief de onbalansfactor.
| Vollasturen na subsidieperiode elektriciteit of overige |  | uur/jaar
| Prijs warmte of hernieuwbaar gas na subsidieperiode |  | Euro/kWh
| Vollasturen na subsidieperiode warmte of hernieuwbaar gas |  | uur/jaar
| Totaal geproduceerde eenheden subsidieperiode | 583842001.8957 | kWh
| Totale geproduceerde eenheden bedrijfsperiode | 583842001.8957 | kWh
| Verrekeningsfactor bespaarde emissies | 1
| FINANCIËLE PARAMETERS | Waarde | Eenheid | Toelichting
| Inflatie | 2%
| Rendement op vreemd vermogen | 5.75%
| Rendement op eigen vermogen | 14.5%
| Percentage vreemd vermogen in investering | 70%
| Percentage eigen vermogen in investering | 30%
| Vennootschapsbelasting | 25.8%
| INVESTERINGSSUBSIDIES | Waarde | Eenheid | Toelichting
| Investeringssubsidie t.g.v. vreemd vermogen |  | Euro
| Investeringssubsidie t.g.v. eigen vermogen (NCW) |  | Euro
| ONREGELMATIGE CASHFLOWS | Jaar | Waarde | Toelichting
Voer in cel kolom C het jaar in waarin de onregelmatige cashflow plaatsvindt en in kolom D97 de reële kosten (als negatieve waarde) in dat specifieke jaar.
De waarde als reële kosten is gedefinieerd in euro van het jaar 2026.
| Afsluitprovisie op lening handmatig |  |  | Indien de afsluitprovisie handmatig moet worden ingevoerd, voer dan in cel C103 het bedrag van de afsluitprovisie in.
| Afsluitprovisie als percentage van lening | 0 | 1% | Deze afsluitprovisie wordt verrekend in de totale investeringskosten en is gedefinieerd als percentage van de lening.
| SUBSIDIE-INKOMSTEN (niet invullen voor basisbedragberekening) |  | Eenheid | 2026 | 2027 | 2028 | 2029 | 2030 | 2031 | 2032 | 2033 | 2034 | 2035 | 2036 | 2037 | 2038 | 2039 | 2040 | 2041 | 2042 | 2043 | 2044 | 2045 | 2046 | 2047 | 2048 | 2049 | 2050 | 2051 | 2052 | 2053 | 2054 | 2055 | 2056 | 2057 | 2058 | 2059 | 2060 | 2061 | 2062 | 2063 | 2064 | 2065
| Basisbedrag (deze cellen kunnen gebruikt worden om de inkomsten toe te voegen) |  | Euro/kWh |  | 0 | 0 | 0 | 0 | 0 | 0 | 0 | 0 | 0 | 0 | 0 | 0 | 0 | 0 | 0 | 0 | 0 | 0 | 0 | 0 | 0 | 0 | 0 | 0 | 0 | 0 | 0 | 0 | 0 | 0 | 0 | 0 | 0 | 0 | 0 | 0 | 0 | 0 | 0
| Correctiebedrag (deze cellen kunnen gebruikt worden om de inkomsten toe te voegen) |  | Euro/kWh |  | 0 | 0 | 0 | 0 | 0 | 0 | 0 | 0 | 0 | 0 | 0 | 0 | 0 | 0 | 0 | 0 | 0 | 0 | 0 | 0 | 0 | 0 | 0 | 0 | 0 | 0 | 0 | 0 | 0 | 0 | 0 | 0 | 0 | 0 | 0 | 0 | 0 | 0 | 0
| Inflator |  | index | 1 | 1.02 | 1.0404 | 1.0612 | 1.0824 | 1.1041 | 1.1262 | 1.1487 | 1.1717 | 1.1951 | 1.219 | 1.2434 | 1.2682 | 1.2936 | 1.3195 | 1.3459 | 1.3728 | 1.4002 | 1.4282 | 1.4568 | 1.4859 | 1.5157 | 1.546 | 1.5769 | 1.6084 | 1.6406 | 1.6734 | 1.7069 | 1.741 | 1.7758 | 1.8114 | 1.8476 | 1.8845 | 1.9222 | 1.9607 | 1.9999 | 2.0399 | 2.0807 | 2.1223 | 2.1647
Tabel: Nominale kasstroom (positieve bedragen = gunstig voor de producent)
| INITIELE INVESTERING |  | 0 | 1 | 2 | 3 | 4 | 5 | 6 | 7 | 8 | 9 | 10 | 11 | 12 | 13 | 14 | 15 | 16 | 17 | 18 | 19 | 20 | 21 | 22 | 23 | 24 | 25 | 26 | 27 | 28 | 29 | 30 | 31 | 32 | 33 | 34 | 35 | 36 | 37 | 38 | 39 | 40
| Investering | Euro | 0: -2863404.5
AFZET
| Afzet elektriciteit of overige | kWh |  | 0 | 0 | 0 | 0 | 0 | 0 | 0 | 0 | 0 | 0 | 0 | 0 | 0 | 0 | 0 | 0 | 0 | 0 | 0 | 0 | 0 | 0 | 0 | 0 | 0 | 0 | 0 | 0 | 0 | 0 | 0 | 0 | 0 | 0 | 0 | 0 | 0 | 0 | 0 | 0
| Afzet warmte | kWh |  | 0 | 0 | 0 | 0 | 0 | 0 | 0 | 0 | 0 | 0 | 0 | 0 | 0 | 0 | 0 | 0 | 0 | 0 | 0 | 0 | 0 | 0 | 0 | 0 | 0 | 0 | 0 | 0 | 0 | 0 | 0 | 0 | 0 | 0 | 0 | 0 | 0 | 0 | 0 | 0
| Afzet hernieuwbaar gas | kWh (HHV) |  | 48653500.158 | 48653500.158 | 48653500.158 | 48653500.158 | 48653500.158 | 48653500.158 | 48653500.158 | 48653500.158 | 48653500.158 | 48653500.158 | 48653500.158 | 48653500.158 | 0 | 0 | 0 | 0 | 0 | 0 | 0 | 0 | 0 | 0 | 0 | 0 | 0 | 0 | 0 | 0 | 0 | 0 | 0 | 0 | 0 | 0 | 0 | 0 | 0 | 0 | 0 | 0
| Afzet | kWh |  | 48653500.158 | 48653500.158 | 48653500.158 | 48653500.158 | 48653500.158 | 48653500.158 | 48653500.158 | 48653500.158 | 48653500.158 | 48653500.158 | 48653500.158 | 48653500.158 | 0 | 0 | 0 | 0 | 0 | 0 | 0 | 0 | 0 | 0 | 0 | 0 | 0 | 0 | 0 | 0 | 0 | 0 | 0 | 0 | 0 | 0 | 0 | 0 | 0 | 0 | 0 | 0
KOSTEN EN INKOMSTEN
| Operationele kosten | Euro |  | -972697.7862 | -992151.7419 | -1011994.7767 | -1032234.6723 | -1052879.3657 | -1073936.953 | -1095415.6921 | -1117324.0059 | -1139670.4861 | -1162463.8958 | -1185713.1737 | -1209427.4372 | 0 | 0 | 0 | 0 | 0 | 0 | 0 | 0 | 0 | 0 | 0 | 0 | 0 | 0 | 0 | 0 | 0 | 0 | 0 | 0 | 0 | 0 | 0 | 0 | 0 | 0 | 0 | 0
| Brandstofkosten (biomassa) | Euro |  | -2282823.5294 | -2328480 | -2375049.6 | -2422550.592 | -2471001.6038 | -2520421.6359 | -2570830.0686 | -2622246.67 | -2674691.6034 | -2728185.4355 | -2782749.1442 | -2838404.1271 | 0 | 0 | 0 | 0 | 0 | 0 | 0 | 0 | 0 | 0 | 0 | 0 | 0 | 0 | 0 | 0 | 0 | 0 | 0 | 0 | 0 | 0 | 0 | 0 | 0 | 0 | 0 | 0
| Marktwaarde elektriciteit na einde beleidsperiode | Euro/kWh |  | 0 | 0 | 0 | 0 | 0 | 0 | 0 | 0 | 0 | 0 | 0 | 0 | 0 | 0 | 0 | 0 | 0 | 0 | 0 | 0 | 0 | 0 | 0 | 0 | 0 | 0 | 0 | 0 | 0 | 0 | 0 | 0 | 0 | 0 | 0 | 0 | 0 | 0 | 0 | 0
| Marktwaarde warmte of hernieuwbaar gas na einde beleidsperiode | Euro/kWh |  | 0 | 0 | 0 | 0 | 0 | 0 | 0 | 0 | 0 | 0 | 0 | 0 | 0 | 0 | 0 | 0 | 0 | 0 | 0 | 0 | 0 | 0 | 0 | 0 | 0 | 0 | 0 | 0 | 0 | 0 | 0 | 0 | 0 | 0 | 0 | 0 | 0 | 0 | 0 | 0
| Correctiebedrag | Euro/kWh |  | 0 | 0 | 0 | 0 | 0 | 0 | 0 | 0 | 0 | 0 | 0 | 0 | 0 | 0 | 0 | 0 | 0 | 0 | 0 | 0 | 0 | 0 | 0 | 0 | 0 | 0 | 0 | 0 | 0 | 0 | 0 | 0 | 0 | 0 | 0 | 0 | 0 | 0 | 0 | 0
| Basisbedrag | Euro/kWh |  | 0 | 0 | 0 | 0 | 0 | 0 | 0 | 0 | 0 | 0 | 0 | 0 | 0 | 0 | 0 | 0 | 0 | 0 | 0 | 0 | 0 | 0 | 0 | 0 | 0 | 0 | 0 | 0 | 0 | 0 | 0 | 0 | 0 | 0 | 0 | 0 | 0 | 0 | 0 | 0
| SDE-vergoeding | Euro |  | 0 | 0 | 0 | 0 | 0 | 0 | 0 | 0 | 0 | 0 | 0 | 0 | 0 | 0 | 0 | 0 | 0 | 0 | 0 | 0 | 0 | 0 | 0 | 0 | 0 | 0 | 0 | 0 | 0 | 0 | 0 | 0 | 0 | 0 | 0 | 0 | 0 | 0 | 0 | 0
| Marktinkomsten na einde beleidsperiode | Euro |  | 0 | 0 | 0 | 0 | 0 | 0 | 0 | 0 | 0 | 0 | 0 | 0 | 0 | 0 | 0 | 0 | 0 | 0 | 0 | 0 | 0 | 0 | 0 | 0 | 0 | 0 | 0 | 0 | 0 | 0 | 0 | 0 | 0 | 0 | 0 | 0 | 0 | 0 | 0 | 0
| Marktinkomsten gedurende beleidsperiode | Euro |  | 0 | 0 | 0 | 0 | 0 | 0 | 0 | 0 | 0 | 0 | 0 | 0 | 0 | 0 | 0 | 0 | 0 | 0 | 0 | 0 | 0 | 0 | 0 | 0 | 0 | 0 | 0 | 0 | 0 | 0 | 0 | 0 | 0 | 0 | 0 | 0 | 0 | 0 | 0 | 0
TOTALE KOSTEN EN INKOMSTEN
| Inkomen totaal (nominaal) | Euro |  | 0 | 0 | 0 | 0 | 0 | 0 | 0 | 0 | 0 | 0 | 0 | 0 | 0 | 0 | 0 | 0 | 0 | 0 | 0 | 0 | 0 | 0 | 0 | 0 | 0 | 0 | 0 | 0 | 0 | 0 | 0 | 0 | 0 | 0 | 0 | 0 | 0 | 0 | 0 | 0
| Kosten totaal (nominaal) | Euro |  | -3255521.3156 | -3320631.7419 | -3387044.3767 | -3454785.2643 | -3523880.9696 | -3594358.589 | -3666245.7607 | -3739570.676 | -3814362.0895 | -3890649.3313 | -3968462.3179 | -4047831.5642 | 0 | 0 | 0 | 0 | 0 | 0 | 0 | 0 | 0 | 0 | 0 | 0 | 0 | 0 | 0 | 0 | 0 | 0 | 0 | 0 | 0 | 0 | 0 | 0 | 0 | 0 | 0 | 0
| Bruto inkomen (nominaal) | Euro |  | -3255521.3156 | -3320631.7419 | -3387044.3767 | -3454785.2643 | -3523880.9696 | -3594358.589 | -3666245.7607 | -3739570.676 | -3814362.0895 | -3890649.3313 | -3968462.3179 | -4047831.5642 | 0 | 0 | 0 | 0 | 0 | 0 | 0 | 0 | 0 | 0 | 0 | 0 | 0 | 0 | 0 | 0 | 0 | 0 | 0 | 0 | 0 | 0 | 0 | 0 | 0 | 0 | 0 | 0
AFSCHRIJVING EN SCHULDEN
| Afschrijving | Euro |  | -238617.0417 | -238617.0417 | -238617.0417 | -238617.0417 | -238617.0417 | -238617.0417 | -238617.0417 | -238617.0417 | -238617.0417 | -238617.0417 | -238617.0417 | -238617.0417 | 0 | 0 | 0 | 0 | 0 | 0 | 0 | 0 | 0 | 0 | 0 | 0 | 0 | 0 | 0 | 0 | 0 | 0 | 0 | 0 | 0 | 0 | 0 | 0 | 0 | 0 | 0 | 0
| Rente | Euro |  | -115252.0311 | -108319.8897 | -100989.1501 | -93236.893 | -85038.8811 | -76369.4835 | -67201.5956 | -57506.5541 | -47254.0477 | -36412.0222 | -24946.5803 | -12821.8754 | 0 | 0 | 0 | 0 | 0 | 0 | 0 | 0 | 0 | 0 | 0 | 0 | 0 | 0 | 0 | 0 | 0 | 0 | 0 | 0 | 0 | 0 | 0 | 0 | 0 | 0 | 0 | 0
| Aflossing | Euro |  | -120558.9817 | -127491.1231 | -134821.8627 | -142574.1198 | -150772.1317 | -159441.5293 | -168609.4172 | -178304.4587 | -188556.9651 | -199398.9906 | -210864.4325 | -222989.1374 | 0 | 0 | 0 | 0 | 0 | 0 | 0 | 0 | 0 | 0 | 0 | 0 | 0 | 0 | 0 | 0 | 0 | 0 | 0 | 0 | 0 | 0 | 0 | 0 | 0 | 0 | 0 | 0
| Totale lasten lening | Euro |  | -235811.0128 | -235811.0128 | -235811.0128 | -235811.0128 | -235811.0128 | -235811.0128 | -235811.0128 | -235811.0128 | -235811.0128 | -235811.0128 | -235811.0128 | -235811.0128 | 0 | 0 | 0 | 0 | 0 | 0 | 0 | 0 | 0 | 0 | 0 | 0 | 0 | 0 | 0 | 0 | 0 | 0 | 0 | 0 | 0 | 0 | 0 | 0 | 0 | 0 | 0 | 0
BELASTING
| Belastbaar inkomen | Euro |  | -3609390.3884 | -3667568.6733 | -3726650.5685 | -3786639.1989 | -3847536.8923 | -3909345.1142 | -3972064.398 | -4035694.2717 | -4100233.1789 | -4165678.3952 | -4232025.9398 | -4299270.4813 | 0 | 0 | 0 | 0 | 0 | 0 | 0 | 0 | 0 | 0 | 0 | 0 | 0 | 0 | 0 | 0 | 0 | 0 | 0 | 0 | 0 | 0 | 0 | 0 | 0 | 0 | 0 | 0
| Belasting bedrag | Euro |  | 931222.7202 | 946232.7177 | 961475.8467 | 976952.9133 | 992664.5182 | 1008611.0395 | 1024792.6147 | 1041209.1221 | 1057860.1601 | 1074745.026 | 1091862.6925 | 1109211.7842 | 0 | 0 | 0 | 0 | 0 | 0 | 0 | 0 | 0 | 0 | 0 | 0 | 0 | 0 | 0 | 0 | 0 | 0 | 0 | 0 | 0 | 0 | 0 | 0 | 0 | 0 | 0 | 0
CASHFLOWS
| Netto inkomen na belasting | Euro |  | -2560109.6082 | -2610210.037 | -2661379.5429 | -2713643.3638 | -2767027.4642 | -2821558.5623 | -2877264.1589 | -2934172.5667 | -2992312.9421 | -3051715.3181 | -3112410.6382 | -3174430.7929 | 0 | 0 | 0 | 0 | 0 | 0 | 0 | 0 | 0 | 0 | 0 | 0 | 0 | 0 | 0 | 0 | 0 | 0 | 0 | 0 | 0 | 0 | 0 | 0 | 0 | 0 | 0 | 0
| Project cashflow | Euro | -2863404.5 | -2324298.5954 | -2374399.0242 | -2425568.5301 | -2477832.351 | -2531216.4513 | -2585747.5495 | -2641453.1461 | -2698361.5539 | -2756501.9293 | -2815904.3053 | -2876599.6254 | -2938619.7801 | 0 | 0 | 0 | 0 | 0 | 0 | 0 | 0 | 0 | 0 | 0 | 0 | 0 | 0 | 0 | 0 | 0 | 0 | 0 | 0 | 0 | 0 | 0 | 0 | 0 | 0 | 0 | 0
| Equity cashflow | Euro | -859021.35 | -2560109.6082 | -2610210.037 | -2661379.5429 | -2713643.3638 | -2767027.4642 | -2821558.5623 | -2877264.1589 | -2934172.5667 | -2992312.9421 | -3051715.3181 | -3112410.6382 | -3174430.7929 | 0 | 0 | 0 | 0 | 0 | 0 | 0 | 0 | 0 | 0 | 0 | 0 | 0 | 0 | 0 | 0 | 0 | 0 | 0 | 0 | 0 | 0 | 0 | 0 | 0 | 0 | 0 | 0
| Subsidiebasis: afzet | kWh |  | 48653500.158 | 48653500.158 | 48653500.158 | 48653500.158 | 48653500.158 | 48653500.158 | 48653500.158 | 48653500.158 | 48653500.158 | 48653500.158 | 48653500.158 | 48653500.158 | 0 | 0 | 0 | 0 | 0 | 0 | 0 | 0 | 0 | 0 | 0 | 0 | 0 | 0 | 0 | 0 | 0 | 0 | 0 | 0 | 0 | 0 | 0 | 0 | 0 | 0 | 0 | 0
| Terug te verdienen investering | Euro | 2863404.5 | 2293244.3339 | 1781262.4527 | 1328362.4668 | 935451.1112 | 603437.4491 | 333232.0088 | 125745.8523 | -18110.4304 | -97427.806 | -111299.9653 | -58824.5799 | 60895.3469 | 60895.3469 | 60895.3469 | 60895.3469 | 60895.3469 | 60895.3469 | 60895.3469 | 60895.3469 | 60895.3469 | 60895.3469 | 60895.3469 | 60895.3469 | 60895.3469 | 60895.3469 | 60895.3469 | 60895.3469 | 60895.3469 | 60895.3469 | 60895.3469 | 60895.3469 | 60895.3469 | 60895.3469 | 60895.3469 | 60895.3469 | 60895.3469 | 60895.3469 | 60895.3469 | 60895.3469 | 60895.3469
| DSCR |  | 1: 2.5439; 2: 2.3314; 3: 2.1144; 4: 1.8928; 5: 1.6664; 6: 1.4352; 7: 1.1989; 8: 0.95759; 9: 0.71104; 10: 0.45913; 11: 0.20174; 12: -0.061266
| PROJECTPARAMETERS | Waarde | 0: Eenheid
| Verdisconteerde inkomsten | -15344709.5608 | 0: euro
| Verdisconteerde afzet | 199939191.2701 | 0: kWh
| Totale investering | 2863404.5 | 0: Euro
| DSCR (gemiddeld) | 1.2876
| Vermogenskostenvergoeding (WACC nominaal/reëel) | 7.3% / 5.2%
| Projectrendement (IRR) | n.v.t.
| Rendement op eigen vermogen (IRR) | n.v.t.
| Aandeel lening | 2004383.15 | 0: Euro
| Aandeel eigen vermogen | 859021.35 | 0: Euro
| Warmtekrachtverhouding | 0 | 0: W:E
| Samengesteld aantal vollasturen | 8000 | 0: uur/jaar
| Terugverdientijd (inclusief SDE++-subsidie) | tussen 7 en 8 jaar
| SUBSIDIEPARAMETERS | Waarde | 0: Eenheid
| Langetermijn-prijs | 0.0252 | 0: Euro/kWh
| Langetermijnprijs (netlevering/niet-netlevering) | 0.0252 | 0: Euro/kWh
| Langetermijnprijs netlevering | n.v.t. | 0: Euro/kWh
| Langetermijnprijs niet-netlevering | n.v.t. | 0: Euro/kWh
| Voorlopige GVO-waarde | 0.015544 | 0: Euro/kWh
| Langetermijn GvO-waarde | 0.030804 | 0: Euro/kWh
| Voorlopige HBE-waarde | 0 | 0: Euro/kWh
| Langetermijn HBE-waarde | 0 | 0: Euro/kWh
| Voorlopige waarde ETS-correctie | 0 | 0: Euro/kWh
| Langetermijn-waarde ETS-correctie | 0 | 0: Euro/kWh
| Bodemprijs of basisprijs | 0.0168 | 0: Euro/kWh
| Bodemprijs of basisprijs (netlevering/niet-netlevering) | 0.0168 | 0: Euro/kWh
| Bodemprijs of basisprijs netlevering | n.v.t. | 0: Euro/kWh
| Bodemprijs of basisprijs niet-netlevering | n.v.t. | 0: Euro/kWh
| Voorlopig correctiebedrag | 0.0351 | 0: Euro/kWh
| Voorlopig correctiebedrag netlevering/niet-netlevering | 0.0351 | 0: Euro/kWh
| Voorlopig correctiebedrag netlevering | n.v.t. | 0: Euro/kWh
| Voorlopig correctiebedrag niet-netlevering | n.v.t. | 0: Euro/kWh
| CONVERSIEFACTOREN | Waarde | 0: Eenheid
| Verbrandingswaarde methaan (onderwaarde) | 35.8 | 0: MJ/Nm3
| Verbrandingswaarde hernieuwbaar gas (onderwaarde) | 31.65 | 0: MJ/Nm3
| Verbrandingswaarde hernieuwbaar gas (bovenwaarde) | 35.17 | 0: MJ/Nm3
| kWh naar MJ | 3.6 | 0: MJ/kWh

## 51
Berekening basisbedragen: Eindadvies SDE++ 2026
Allesvergisting levensduurverlenging, gecombineerde opwekking
| BASISBEDRAG en SUBSIDIE-INTENSITEIT | Waarde | Eenheid | Toelichting
| Basisbedrag | 0.0963 | Euro/kWh | Het basisbedrag is een maat voor de productiekosten. Deze waarde kan berekend worden als alleen deze worksheet geopend is.
| Subsidie-intensiteit | 110.3104 | Euro/t CO2 | De subsidie-intensiteit is de maat die in de rangschikking gebruikt wordt. Om deze waarde te berekenen dient ook de worksheet 'Correcties' geopend te zijn.
| Productie-eenheid | kWh |  | De SDE++ kent twee rekeneenheden waarover subsidie kan worden uitgekeerd: kWh voor energiecategorieën en t CO2 voor CCS- en CCU-categorieën.
| Vermogenseenheid | kW
| Domein | Elektriciteit |  | Het corresponderende domein bij deze categorie geeft aan binnen welk 'hekje' de subsidiecategorie valt.
| CORRECTIEMETHODES | Waarde | Typering | Toelichting
| Berekeningswijze correctiebedrag methode-ID | 25.3.113 | WKK, middelgroot (vanaf 2023) | (EPEX3 + WK x (TTF[LHV] + EB3) / 90%) / (1 + WK-factor)
| Berekeningswijze ETS-correctie-ID | 15 | Warmte 100% ETS2-correctie | ETS2_max_warmte
| ETS-voordeel bij merendeel van projecten? | ja | Ja of Nee | Alleen van belang voor warmteprojecten. Deze parameter werkt door op de langetermijnprijs en subsidie-intensiteit.
| Berekeningswijze correctiebedrag methode-ID netlevering |  |  | Enkel relevant voor zon-pv.
| Berekeningswijze correctiebedrag methode-ID niet-netlevering |  |  | Enkel relevant voor zon-pv.
| Netlevering deel |  |  | Enkel relevant voor zon-pv. Aandeel van de productie dat aan het net wordt geleverd.
| Niet-netlevering deel |  |  | Enkel relevant voor zon-pv. Aandeel eigen gebruik.
| SYSTEEMGROOTTE | Waarde | Eenheid | Toelichting
| Inputvermogen | 5500 | kW
| Seasonal Performance Factor (SPF) |  |  | Hier wordt de seizoensgemiddelde COP, of Seasonal performance factor, mee bedoeld voor het hele systeem.
| Gaat het om een installatie voor hernieuwbaar gas? | nee |  | Alleen 'Ja' invullen als de installatie gas van aardgaskwaliteit produceert.
| Methaangehalte hernieuwbaar gas voor gaszuivering | 58% |  | Het percentage methaan in het biogas, dat nog niet tot aardgaskwaliteit is opgewaardeerd.
| Vermogen hernieuwbaargasproductie (voor zuivering) | 0 | Nm3/uur
| Outputvermogen (thermisch of hernieuwbaar gas) | 2640 | kW | Dit veld alleen invullen bij productie van warmte (al dan niet in WKK-variant) of hernieuwbaar gas van aardgaskwaliteit
| Outputvermogen (hernieuwbaar gas) | 0 | Nm3/uur
| Outputvermogen (elektrisch of overig) | 2090 | kW | Dit veld invullen als de installatie elektriciteit produceert (al dan niet in WKK-variant), of iets anders dan warmte of gas van aardgaskwaliteit produceert.
| Vollasturen levering (thermisch of hernieuwbaar gas) | 7167 | uur/jaar | Bij een installatie voor gecombineerde opwekking, wordt de bedrijfstijd automatisch genomen als maximum van de vollasturen warmte en vollasturen elektriciteit.
| Vollasturen levering (elektrisch of overig) | 8000 | uur/jaar | Bij een installatie voor gecombineerde opwekking, wordt de bedrijfstijd automatisch genomen als maximum van de vollasturen warmte en vollasturen elektriciteit.
| ENERGETISCH RENDEMENT | Waarde | Eenheid | Toelichting
| Max. elektrisch rendement | 38%
| Elektrisch rendement | 38%
| Thermisch rendement of rendement gasproductie | 48%
| Elektriciteitsderving bij warmtelevering |  | elektriciteit : warmte | Enkel invullen als de installatie een WKK-installatie is waarbij warmtelevering ten koste gaat van de elektriciteitsproductie.
| KOSTEN | Waarde | Eenheid | Toelichting
| Investeringskosten input gebaseerd | 473 | Euro/kW | De investeringskosten 'input gebaseerd' worden opgeteld bij de investeringskosten 'output gebaseerd'. Pas op voor onbedoelde dubbeltelling.
| Investeringskosten output gebaseerd |  | Euro/kW | De investeringskosten 'input gebaseerd' worden opgeteld bij de investeringskosten 'output gebaseerd'. Pas op voor onbedoelde dubbeltelling.
| Totale investeringskosten | 2.6197 | Euro(miljoen)
| Vaste operationele kosten input gebaseerd | 83.12 | Euro/kW/jaar | De operationele kosten 'input gebaseerd' worden opgeteld bij de investeringskosten 'output gebaseerd'. Pas op voor onbedoelde dubbeltelling.
| Vaste operationele kosten output gebaseerd |  | Euro/kW/jaar | De operationele kosten 'input gebaseerd' worden opgeteld bij de investeringskosten 'output gebaseerd'. Pas op voor onbedoelde dubbeltelling.
| Totale jaarlijkse vaste operationele kosten | 457.16 | Euro(duizend)/jaar | Deze waarde wordt ter illustratie getoond.
| Kosten elektriciteitsverbruik | 0 | Euro/kWh | Het betreft de inkoopkosten voor elektriciteit, per kWh output
| Kosten gasverbruik |  | Euro/kWh | Het betreft de inkoopkosten voor gas, per kWh output
| Kosten warmteverbruik |  | Euro/kWh | Het betreft de inkoopkosten voor warmte, per kWh output
| Overige variabele operationele kosten | 0.00216 | Euro/kWh
| Totale variabele operationele kosten | 0.00216 | Euro/kWh
| ENERGIEGEBRUIK | Waarde | Eenheid | Toelichting
| Energie-inhoud brandstof | 3.4 | GJ/ton
| Biomassadoorzet | 46588.2353 | ton/jaar
| Netto brandstofprijs | 49 | Euro/ton | Hier wordt de brandstofprijs aan de poort bedoeld, inclusief eventuele risico-opslag.
| Relatief elektriciteitsgebruik |  | kWh/kWh
| Elektriciteitsgebruik | 0 | MWh/jaar
| Relatief warmtegebruik |  | kWh/kWh
| Warmtegebruik | 0 | MWh/jaar
| Relatief aardgasgebruik |  | kWh/kWh
| Aardgasgebruik | 0 | MWh/jaar
| EMISSIEFACTOREN | Waarde | Eenheid | Toelichting
| Emissiefactor van warmteproductie per eenheid | 0.225 | kg CO2/kWh
| Emissiefactor van elektriciteitsproductie of overig per eenheid | 0.13 | kg CO2/kWh
| Emissiefactor van gasproductie per eenheid |  | kg CO2/kWh
| Emissiefactor gebruik van biomassa | 0 | kg CO2/ton | De waarde die hier getoond wordt, is afhankelijk aan de uitgangspunten in de adviesvraag.
| Emissiefactor gebruik van warmte |  | kg CO2/kWh
| Emissiefactor gebruik van elektriciteit |  | kg CO2/kWh
| Emissiefactor gebruik van gas |  | kg CO2/kWh
| Vermeden emissies | 0.1804 | kg CO2/kWh
| TERMIJNEN | Waarde | Eenheid | Toelichting
| Economische levensduur | 12 | jaar | Deze waarde wordt gebruikt om eventuele inkomsten van het project na subsidieperiode te berekenen.
| Termijn lening | 12 | jaar
| Afschrijvingstermijn | 12 | jaar
| Beleidsperiode | 12 | jaar
| Totale operationale periode |  | jaar | Deze waarde wordt gebruikt om de vermeden emissies gedurende de hele operationele periode van de installatie te berekenen.
| PARAMETERS NA SUBSIDIEPERIODE | Waarde | Eenheid | Toelichting
| Elektriciteitsprijs na subsidieperiode |  | Euro/kWh | Deze prijs is inclusief de profielfactor, maar exclusief de onbalansfactor.
| Vollasturen na subsidieperiode elektriciteit of overige |  | uur/jaar
| Prijs warmte of hernieuwbaar gas na subsidieperiode |  | Euro/kWh
| Vollasturen na subsidieperiode warmte of hernieuwbaar gas |  | uur/jaar
| Totaal geproduceerde eenheden subsidieperiode | 427690560 | kWh
| Totale geproduceerde eenheden bedrijfsperiode | 427690560 | kWh
| Verrekeningsfactor bespaarde emissies | 1
| FINANCIËLE PARAMETERS | Waarde | Eenheid | Toelichting
| Inflatie | 2%
| Rendement op vreemd vermogen | 5.75%
| Rendement op eigen vermogen | 14.5%
| Percentage vreemd vermogen in investering | 70%
| Percentage eigen vermogen in investering | 30%
| Vennootschapsbelasting | 25.8%
| INVESTERINGSSUBSIDIES | Waarde | Eenheid | Toelichting
| Investeringssubsidie t.g.v. vreemd vermogen |  | Euro
| Investeringssubsidie t.g.v. eigen vermogen (NCW) |  | Euro
| ONREGELMATIGE CASHFLOWS | Jaar | Waarde | Toelichting
Voer in cel kolom C het jaar in waarin de onregelmatige cashflow plaatsvindt en in kolom D97 de reële kosten (als negatieve waarde) in dat specifieke jaar.
De waarde als reële kosten is gedefinieerd in euro van het jaar 2026.
| Afsluitprovisie op lening handmatig |  |  | Indien de afsluitprovisie handmatig moet worden ingevoerd, voer dan in cel C103 het bedrag van de afsluitprovisie in.
| Afsluitprovisie als percentage van lening | 0 | 1% | Deze afsluitprovisie wordt verrekend in de totale investeringskosten en is gedefinieerd als percentage van de lening.
| SUBSIDIE-INKOMSTEN (niet invullen voor basisbedragberekening) |  | Eenheid | 2026 | 2027 | 2028 | 2029 | 2030 | 2031 | 2032 | 2033 | 2034 | 2035 | 2036 | 2037 | 2038 | 2039 | 2040 | 2041 | 2042 | 2043 | 2044 | 2045 | 2046 | 2047 | 2048 | 2049 | 2050 | 2051 | 2052 | 2053 | 2054 | 2055 | 2056 | 2057 | 2058 | 2059 | 2060 | 2061 | 2062 | 2063 | 2064 | 2065
| Basisbedrag (deze cellen kunnen gebruikt worden om de inkomsten toe te voegen) |  | Euro/kWh |  | 0 | 0 | 0 | 0 | 0 | 0 | 0 | 0 | 0 | 0 | 0 | 0 | 0 | 0 | 0 | 0 | 0 | 0 | 0 | 0 | 0 | 0 | 0 | 0 | 0 | 0 | 0 | 0 | 0 | 0 | 0 | 0 | 0 | 0 | 0 | 0 | 0 | 0 | 0
| Correctiebedrag (deze cellen kunnen gebruikt worden om de inkomsten toe te voegen) |  | Euro/kWh |  | 0 | 0 | 0 | 0 | 0 | 0 | 0 | 0 | 0 | 0 | 0 | 0 | 0 | 0 | 0 | 0 | 0 | 0 | 0 | 0 | 0 | 0 | 0 | 0 | 0 | 0 | 0 | 0 | 0 | 0 | 0 | 0 | 0 | 0 | 0 | 0 | 0 | 0 | 0
| Inflator |  | index | 1 | 1.02 | 1.0404 | 1.0612 | 1.0824 | 1.1041 | 1.1262 | 1.1487 | 1.1717 | 1.1951 | 1.219 | 1.2434 | 1.2682 | 1.2936 | 1.3195 | 1.3459 | 1.3728 | 1.4002 | 1.4282 | 1.4568 | 1.4859 | 1.5157 | 1.546 | 1.5769 | 1.6084 | 1.6406 | 1.6734 | 1.7069 | 1.741 | 1.7758 | 1.8114 | 1.8476 | 1.8845 | 1.9222 | 1.9607 | 1.9999 | 2.0399 | 2.0807 | 2.1223 | 2.1647
Tabel: Nominale kasstroom (positieve bedragen = gunstig voor de producent)
| INITIELE INVESTERING |  | 0 | 1 | 2 | 3 | 4 | 5 | 6 | 7 | 8 | 9 | 10 | 11 | 12 | 13 | 14 | 15 | 16 | 17 | 18 | 19 | 20 | 21 | 22 | 23 | 24 | 25 | 26 | 27 | 28 | 29 | 30 | 31 | 32 | 33 | 34 | 35 | 36 | 37 | 38 | 39 | 40
| Investering | Euro | 0: -2619710.5
AFZET
| Afzet elektriciteit of overige | kWh |  | 16720000 | 16720000 | 16720000 | 16720000 | 16720000 | 16720000 | 16720000 | 16720000 | 16720000 | 16720000 | 16720000 | 16720000 | 0 | 0 | 0 | 0 | 0 | 0 | 0 | 0 | 0 | 0 | 0 | 0 | 0 | 0 | 0 | 0 | 0 | 0 | 0 | 0 | 0 | 0 | 0 | 0 | 0 | 0 | 0 | 0
| Afzet warmte | kWh |  | 18920880 | 18920880 | 18920880 | 18920880 | 18920880 | 18920880 | 18920880 | 18920880 | 18920880 | 18920880 | 18920880 | 18920880 | 0 | 0 | 0 | 0 | 0 | 0 | 0 | 0 | 0 | 0 | 0 | 0 | 0 | 0 | 0 | 0 | 0 | 0 | 0 | 0 | 0 | 0 | 0 | 0 | 0 | 0 | 0 | 0
| Afzet hernieuwbaar gas | kWh (HHV) |  | 0 | 0 | 0 | 0 | 0 | 0 | 0 | 0 | 0 | 0 | 0 | 0 | 0 | 0 | 0 | 0 | 0 | 0 | 0 | 0 | 0 | 0 | 0 | 0 | 0 | 0 | 0 | 0 | 0 | 0 | 0 | 0 | 0 | 0 | 0 | 0 | 0 | 0 | 0 | 0
| Afzet | kWh |  | 35640880 | 35640880 | 35640880 | 35640880 | 35640880 | 35640880 | 35640880 | 35640880 | 35640880 | 35640880 | 35640880 | 35640880 | 0 | 0 | 0 | 0 | 0 | 0 | 0 | 0 | 0 | 0 | 0 | 0 | 0 | 0 | 0 | 0 | 0 | 0 | 0 | 0 | 0 | 0 | 0 | 0 | 0 | 0 | 0 | 0
KOSTEN EN INKOMSTEN
| Operationele kosten | Euro |  | -534144.3008 | -544827.1868 | -555723.7306 | -566838.2052 | -578174.9693 | -589738.4687 | -601533.238 | -613563.9028 | -625835.1808 | -638351.8845 | -651118.9221 | -664141.3006 | 0 | 0 | 0 | 0 | 0 | 0 | 0 | 0 | 0 | 0 | 0 | 0 | 0 | 0 | 0 | 0 | 0 | 0 | 0 | 0 | 0 | 0 | 0 | 0 | 0 | 0 | 0 | 0
| Brandstofkosten (biomassa) | Euro |  | -2282823.5294 | -2328480 | -2375049.6 | -2422550.592 | -2471001.6038 | -2520421.6359 | -2570830.0686 | -2622246.67 | -2674691.6034 | -2728185.4355 | -2782749.1442 | -2838404.1271 | 0 | 0 | 0 | 0 | 0 | 0 | 0 | 0 | 0 | 0 | 0 | 0 | 0 | 0 | 0 | 0 | 0 | 0 | 0 | 0 | 0 | 0 | 0 | 0 | 0 | 0 | 0 | 0
| Marktwaarde elektriciteit na einde beleidsperiode | Euro/kWh |  | 0 | 0 | 0 | 0 | 0 | 0 | 0 | 0 | 0 | 0 | 0 | 0 | 0 | 0 | 0 | 0 | 0 | 0 | 0 | 0 | 0 | 0 | 0 | 0 | 0 | 0 | 0 | 0 | 0 | 0 | 0 | 0 | 0 | 0 | 0 | 0 | 0 | 0 | 0 | 0
| Marktwaarde warmte of hernieuwbaar gas na einde beleidsperiode | Euro/kWh |  | 0 | 0 | 0 | 0 | 0 | 0 | 0 | 0 | 0 | 0 | 0 | 0 | 0 | 0 | 0 | 0 | 0 | 0 | 0 | 0 | 0 | 0 | 0 | 0 | 0 | 0 | 0 | 0 | 0 | 0 | 0 | 0 | 0 | 0 | 0 | 0 | 0 | 0 | 0 | 0
| Correctiebedrag | Euro/kWh |  | 0 | 0 | 0 | 0 | 0 | 0 | 0 | 0 | 0 | 0 | 0 | 0 | 0 | 0 | 0 | 0 | 0 | 0 | 0 | 0 | 0 | 0 | 0 | 0 | 0 | 0 | 0 | 0 | 0 | 0 | 0 | 0 | 0 | 0 | 0 | 0 | 0 | 0 | 0 | 0
| Basisbedrag | Euro/kWh |  | 0 | 0 | 0 | 0 | 0 | 0 | 0 | 0 | 0 | 0 | 0 | 0 | 0 | 0 | 0 | 0 | 0 | 0 | 0 | 0 | 0 | 0 | 0 | 0 | 0 | 0 | 0 | 0 | 0 | 0 | 0 | 0 | 0 | 0 | 0 | 0 | 0 | 0 | 0 | 0
| SDE-vergoeding | Euro |  | 0 | 0 | 0 | 0 | 0 | 0 | 0 | 0 | 0 | 0 | 0 | 0 | 0 | 0 | 0 | 0 | 0 | 0 | 0 | 0 | 0 | 0 | 0 | 0 | 0 | 0 | 0 | 0 | 0 | 0 | 0 | 0 | 0 | 0 | 0 | 0 | 0 | 0 | 0 | 0
| Marktinkomsten na einde beleidsperiode | Euro |  | 0 | 0 | 0 | 0 | 0 | 0 | 0 | 0 | 0 | 0 | 0 | 0 | 0 | 0 | 0 | 0 | 0 | 0 | 0 | 0 | 0 | 0 | 0 | 0 | 0 | 0 | 0 | 0 | 0 | 0 | 0 | 0 | 0 | 0 | 0 | 0 | 0 | 0 | 0 | 0
| Marktinkomsten gedurende beleidsperiode | Euro |  | 0 | 0 | 0 | 0 | 0 | 0 | 0 | 0 | 0 | 0 | 0 | 0 | 0 | 0 | 0 | 0 | 0 | 0 | 0 | 0 | 0 | 0 | 0 | 0 | 0 | 0 | 0 | 0 | 0 | 0 | 0 | 0 | 0 | 0 | 0 | 0 | 0 | 0 | 0 | 0
TOTALE KOSTEN EN INKOMSTEN
| Inkomen totaal (nominaal) | Euro |  | 0 | 0 | 0 | 0 | 0 | 0 | 0 | 0 | 0 | 0 | 0 | 0 | 0 | 0 | 0 | 0 | 0 | 0 | 0 | 0 | 0 | 0 | 0 | 0 | 0 | 0 | 0 | 0 | 0 | 0 | 0 | 0 | 0 | 0 | 0 | 0 | 0 | 0 | 0 | 0
| Kosten totaal (nominaal) | Euro |  | -2816967.8302 | -2873307.1868 | -2930773.3306 | -2989388.7972 | -3049176.5731 | -3110160.1046 | -3172363.3067 | -3235810.5728 | -3300526.7842 | -3366537.3199 | -3433868.0663 | -3502545.4277 | 0 | 0 | 0 | 0 | 0 | 0 | 0 | 0 | 0 | 0 | 0 | 0 | 0 | 0 | 0 | 0 | 0 | 0 | 0 | 0 | 0 | 0 | 0 | 0 | 0 | 0 | 0 | 0
| Bruto inkomen (nominaal) | Euro |  | -2816967.8302 | -2873307.1868 | -2930773.3306 | -2989388.7972 | -3049176.5731 | -3110160.1046 | -3172363.3067 | -3235810.5728 | -3300526.7842 | -3366537.3199 | -3433868.0663 | -3502545.4277 | 0 | 0 | 0 | 0 | 0 | 0 | 0 | 0 | 0 | 0 | 0 | 0 | 0 | 0 | 0 | 0 | 0 | 0 | 0 | 0 | 0 | 0 | 0 | 0 | 0 | 0 | 0 | 0
AFSCHRIJVING EN SCHULDEN
| Afschrijving | Euro |  | -218309.2083 | -218309.2083 | -218309.2083 | -218309.2083 | -218309.2083 | -218309.2083 | -218309.2083 | -218309.2083 | -218309.2083 | -218309.2083 | -218309.2083 | -218309.2083 | 0 | 0 | 0 | 0 | 0 | 0 | 0 | 0 | 0 | 0 | 0 | 0 | 0 | 0 | 0 | 0 | 0 | 0 | 0 | 0 | 0 | 0 | 0 | 0 | 0 | 0 | 0 | 0
| Rente | Euro |  | -105443.3476 | -99101.1757 | -92394.3288 | -85301.8383 | -77801.5295 | -69869.953 | -61482.3109 | -52612.3793 | -43232.4266 | -33313.1267 | -22823.4671 | -11730.652 | 0 | 0 | 0 | 0 | 0 | 0 | 0 | 0 | 0 | 0 | 0 | 0 | 0 | 0 | 0 | 0 | 0 | 0 | 0 | 0 | 0 | 0 | 0 | 0 | 0 | 0 | 0 | 0
| Aflossing | Euro |  | -110298.6428 | -116640.8148 | -123347.6616 | -130440.1522 | -137940.4609 | -145872.0374 | -154259.6796 | -163129.6112 | -172509.5638 | -182428.8637 | -192918.5234 | -204011.3385 | 0 | 0 | 0 | 0 | 0 | 0 | 0 | 0 | 0 | 0 | 0 | 0 | 0 | 0 | 0 | 0 | 0 | 0 | 0 | 0 | 0 | 0 | 0 | 0 | 0 | 0 | 0 | 0
| Totale lasten lening | Euro |  | -215741.9905 | -215741.9905 | -215741.9905 | -215741.9905 | -215741.9905 | -215741.9905 | -215741.9905 | -215741.9905 | -215741.9905 | -215741.9905 | -215741.9905 | -215741.9905 | 0 | 0 | 0 | 0 | 0 | 0 | 0 | 0 | 0 | 0 | 0 | 0 | 0 | 0 | 0 | 0 | 0 | 0 | 0 | 0 | 0 | 0 | 0 | 0 | 0 | 0 | 0 | 0
BELASTING
| Belastbaar inkomen | Euro |  | -3140720.3862 | -3190717.5708 | -3241476.8677 | -3292999.8438 | -3345287.311 | -3398339.2659 | -3452154.8259 | -3506732.1604 | -3562068.4192 | -3618159.655 | -3675000.7417 | -3732585.288 | 0 | 0 | 0 | 0 | 0 | 0 | 0 | 0 | 0 | 0 | 0 | 0 | 0 | 0 | 0 | 0 | 0 | 0 | 0 | 0 | 0 | 0 | 0 | 0 | 0 | 0 | 0 | 0
| Belasting bedrag | Euro |  | 810305.8596 | 823205.1333 | 836301.0319 | 849593.9597 | 863084.1262 | 876771.5306 | 890655.9451 | 904736.8974 | 919013.6522 | 933485.191 | 948150.1914 | 963007.0043 | 0 | 0 | 0 | 0 | 0 | 0 | 0 | 0 | 0 | 0 | 0 | 0 | 0 | 0 | 0 | 0 | 0 | 0 | 0 | 0 | 0 | 0 | 0 | 0 | 0 | 0 | 0 | 0
CASHFLOWS
| Netto inkomen na belasting | Euro |  | -2222403.961 | -2265844.044 | -2310214.2891 | -2355536.8279 | -2401834.4373 | -2449130.5644 | -2497449.352 | -2546815.6659 | -2597255.1225 | -2648794.1194 | -2701459.8654 | -2755280.4138 | 0 | 0 | 0 | 0 | 0 | 0 | 0 | 0 | 0 | 0 | 0 | 0 | 0 | 0 | 0 | 0 | 0 | 0 | 0 | 0 | 0 | 0 | 0 | 0 | 0 | 0 | 0 | 0
| Project cashflow | Euro | -2619710.5 | -2006661.9706 | -2050102.0535 | -2094472.2987 | -2139794.8375 | -2186092.4469 | -2233388.574 | -2281707.3616 | -2331073.6754 | -2381513.1321 | -2433052.1289 | -2485717.875 | -2539538.4234 | 0 | 0 | 0 | 0 | 0 | 0 | 0 | 0 | 0 | 0 | 0 | 0 | 0 | 0 | 0 | 0 | 0 | 0 | 0 | 0 | 0 | 0 | 0 | 0 | 0 | 0 | 0 | 0
| Equity cashflow | Euro | -785913.15 | -2222403.961 | -2265844.044 | -2310214.2891 | -2355536.8279 | -2401834.4373 | -2449130.5644 | -2497449.352 | -2546815.6659 | -2597255.1225 | -2648794.1194 | -2701459.8654 | -2755280.4138 | 0 | 0 | 0 | 0 | 0 | 0 | 0 | 0 | 0 | 0 | 0 | 0 | 0 | 0 | 0 | 0 | 0 | 0 | 0 | 0 | 0 | 0 | 0 | 0 | 0 | 0 | 0 | 0
| Subsidiebasis: afzet | kWh |  | 35640880 | 35640880 | 35640880 | 35640880 | 35640880 | 35640880 | 35640880 | 35640880 | 35640880 | 35640880 | 35640880 | 35640880 | 0 | 0 | 0 | 0 | 0 | 0 | 0 | 0 | 0 | 0 | 0 | 0 | 0 | 0 | 0 | 0 | 0 | 0 | 0 | 0 | 0 | 0 | 0 | 0 | 0 | 0 | 0 | 0
| Terug te verdienen investering | Euro | 2619710.5 | 2109904.9338 | 1650096.5523 | 1241047.4677 | 883521.3591 | 578282.7177 | 326096.0313 | 127724.9048 | -16068.8871 | -104526.4202 | -136892.7175 | -112417.9281 | -30358.5925 | -30358.5925 | -30358.5925 | -30358.5925 | -30358.5925 | -30358.5925 | -30358.5925 | -30358.5925 | -30358.5925 | -30358.5925 | -30358.5925 | -30358.5925 | -30358.5925 | -30358.5925 | -30358.5925 | -30358.5925 | -30358.5925 | -30358.5925 | -30358.5925 | -30358.5925 | -30358.5925 | -30358.5925 | -30358.5925 | -30358.5925 | -30358.5925 | -30358.5925 | -30358.5925 | -30358.5925 | -30358.5925
| DSCR |  | 1: 2.5032; 2: 2.3018; 3: 2.0962; 4: 1.8861; 5: 1.6715; 6: 1.4523; 7: 1.2283; 8: 0.99949; 9: 0.76569; 10: 0.5268; 11: 0.28268; 12: 0.033217
| PROJECTPARAMETERS | Waarde | 0: Eenheid
| Verdisconteerde inkomsten | -13319610.2514 | 0: euro
| Verdisconteerde afzet | 146464461.9651 | 0: kWh
| Totale investering | 2619710.5 | 0: Euro
| DSCR (gemiddeld) | 1.3123
| Vermogenskostenvergoeding (WACC nominaal/reëel) | 7.3% / 5.2%
| Projectrendement (IRR) | n.v.t.
| Rendement op eigen vermogen (IRR) | n.v.t.
| Aandeel lening | 1833797.35 | 0: Euro
| Aandeel eigen vermogen | 785913.15 | 0: Euro
| Warmtekrachtverhouding | 1.13 | 0: W:E
| Samengesteld aantal vollasturen | 7535.0698 | 0: uur/jaar
| Terugverdientijd (inclusief SDE++-subsidie) | tussen 7 en 8 jaar
| SUBSIDIEPARAMETERS | Waarde | 0: Eenheid
| Langetermijn-prijs | 0.065 | 0: Euro/kWh
| Langetermijnprijs (netlevering/niet-netlevering) | 0.065 | 0: Euro/kWh
| Langetermijnprijs netlevering | n.v.t. | 0: Euro/kWh
| Langetermijnprijs niet-netlevering | n.v.t. | 0: Euro/kWh
| Voorlopige GVO-waarde | 0 | 0: Euro/kWh
| Langetermijn GvO-waarde | 0 | 0: Euro/kWh
| Voorlopige HBE-waarde | 0 | 0: Euro/kWh
| Langetermijn HBE-waarde | 0 | 0: Euro/kWh
| Voorlopige waarde ETS-correctie | 0 | 0: Euro/kWh
| Langetermijn-waarde ETS-correctie | 0.011425 | 0: Euro/kWh
| Bodemprijs of basisprijs | 0.0479 | 0: Euro/kWh
| Bodemprijs of basisprijs (netlevering/niet-netlevering) | 0.0479 | 0: Euro/kWh
| Bodemprijs of basisprijs netlevering | n.v.t. | 0: Euro/kWh
| Bodemprijs of basisprijs niet-netlevering | n.v.t. | 0: Euro/kWh
| Voorlopig correctiebedrag | 0.0824 | 0: Euro/kWh
| Voorlopig correctiebedrag netlevering/niet-netlevering | 0.0824 | 0: Euro/kWh
| Voorlopig correctiebedrag netlevering | n.v.t. | 0: Euro/kWh
| Voorlopig correctiebedrag niet-netlevering | n.v.t. | 0: Euro/kWh
| CONVERSIEFACTOREN | Waarde | 0: Eenheid
| Verbrandingswaarde methaan (onderwaarde) | 35.8 | 0: MJ/Nm3
| Verbrandingswaarde hernieuwbaar gas (onderwaarde) | 31.65 | 0: MJ/Nm3
| Verbrandingswaarde hernieuwbaar gas (bovenwaarde) | 35.17 | 0: MJ/Nm3
| kWh naar MJ | 3.6 | 0: MJ/kWh

## 52
Berekening basisbedragen: Eindadvies SDE++ 2026
Allesvergisting levensduurverlenging, warmte
| BASISBEDRAG en SUBSIDIE-INTENSITEIT | Waarde | Eenheid | Toelichting
| Basisbedrag | 0.099 | Euro/kWh | Het basisbedrag is een maat voor de productiekosten. Deze waarde kan berekend worden als alleen deze worksheet geopend is.
| Subsidie-intensiteit | 141.2196 | Euro/t CO2 | De subsidie-intensiteit is de maat die in de rangschikking gebruikt wordt. Om deze waarde te berekenen dient ook de worksheet 'Correcties' geopend te zijn.
| Productie-eenheid | kWh |  | De SDE++ kent twee rekeneenheden waarover subsidie kan worden uitgekeerd: kWh voor energiecategorieën en t CO2 voor CCS- en CCU-categorieën.
| Vermogenseenheid | kW
| Domein | Lagetemperatuurwarmte |  | Het corresponderende domein bij deze categorie geeft aan binnen welk 'hekje' de subsidiecategorie valt.
| CORRECTIEMETHODES | Waarde | Typering | Toelichting
| Berekeningswijze correctiebedrag methode-ID | 16 | Warmte, middelgroot | (TTF[LHV] + EB3 ) / 90%
| Berekeningswijze ETS-correctie-ID | 15 | Warmte 100% ETS2-correctie | ETS2_max_warmte
| ETS-voordeel bij merendeel van projecten? | ja | Ja of Nee | Alleen van belang voor warmteprojecten. Deze parameter werkt door op de langetermijnprijs en subsidie-intensiteit.
| Berekeningswijze correctiebedrag methode-ID netlevering |  |  | Enkel relevant voor zon-pv.
| Berekeningswijze correctiebedrag methode-ID niet-netlevering |  |  | Enkel relevant voor zon-pv.
| Netlevering deel |  |  | Enkel relevant voor zon-pv. Aandeel van de productie dat aan het net wordt geleverd.
| Niet-netlevering deel |  |  | Enkel relevant voor zon-pv. Aandeel eigen gebruik.
| SYSTEEMGROOTTE | Waarde | Eenheid | Toelichting
| Inputvermogen | 5500 | kW
| Seasonal Performance Factor (SPF) |  |  | Hier wordt de seizoensgemiddelde COP, of Seasonal performance factor, mee bedoeld voor het hele systeem.
| Gaat het om een installatie voor hernieuwbaar gas? | nee |  | Alleen 'Ja' invullen als de installatie gas van aardgaskwaliteit produceert.
| Methaangehalte hernieuwbaar gas voor gaszuivering | 58% |  | Het percentage methaan in het biogas, dat nog niet tot aardgaskwaliteit is opgewaardeerd.
| Vermogen hernieuwbaargasproductie (voor zuivering) | 0 | Nm3/uur
| Outputvermogen (thermisch of hernieuwbaar gas) | 4703 | kW | Dit veld alleen invullen bij productie van warmte (al dan niet in WKK-variant) of hernieuwbaar gas van aardgaskwaliteit
| Outputvermogen (hernieuwbaar gas) | 0 | Nm3/uur
| Outputvermogen (elektrisch of overig) |  | kW | Dit veld invullen als de installatie elektriciteit produceert (al dan niet in WKK-variant), of iets anders dan warmte of gas van aardgaskwaliteit produceert.
| Vollasturen levering (thermisch of hernieuwbaar gas) | 7000 | uur/jaar | Bij een installatie voor gecombineerde opwekking, wordt de bedrijfstijd automatisch genomen als maximum van de vollasturen warmte en vollasturen elektriciteit.
| Vollasturen levering (elektrisch of overig) |  | uur/jaar | Bij een installatie voor gecombineerde opwekking, wordt de bedrijfstijd automatisch genomen als maximum van de vollasturen warmte en vollasturen elektriciteit.
| ENERGETISCH RENDEMENT | Waarde | Eenheid | Toelichting
| Max. elektrisch rendement | 0%
| Elektrisch rendement | 0%
| Thermisch rendement of rendement gasproductie | 85.51%
| Elektriciteitsderving bij warmtelevering |  | elektriciteit : warmte | Enkel invullen als de installatie een WKK-installatie is waarbij warmtelevering ten koste gaat van de elektriciteitsproductie.
| KOSTEN | Waarde | Eenheid | Toelichting
| Investeringskosten input gebaseerd | 437 | Euro/kW | De investeringskosten 'input gebaseerd' worden opgeteld bij de investeringskosten 'output gebaseerd'. Pas op voor onbedoelde dubbeltelling.
| Investeringskosten output gebaseerd |  | Euro/kW | De investeringskosten 'input gebaseerd' worden opgeteld bij de investeringskosten 'output gebaseerd'. Pas op voor onbedoelde dubbeltelling.
| Totale investeringskosten | 2.4203 | Euro(miljoen)
| Vaste operationele kosten input gebaseerd | 86.71 | Euro/kW/jaar | De operationele kosten 'input gebaseerd' worden opgeteld bij de investeringskosten 'output gebaseerd'. Pas op voor onbedoelde dubbeltelling.
| Vaste operationele kosten output gebaseerd |  | Euro/kW/jaar | De operationele kosten 'input gebaseerd' worden opgeteld bij de investeringskosten 'output gebaseerd'. Pas op voor onbedoelde dubbeltelling.
| Totale jaarlijkse vaste operationele kosten | 476.905 | Euro(duizend)/jaar | Deze waarde wordt ter illustratie getoond.
| Kosten elektriciteitsverbruik | 0.00407 | Euro/kWh | Het betreft de inkoopkosten voor elektriciteit, per kWh output
| Kosten gasverbruik |  | Euro/kWh | Het betreft de inkoopkosten voor gas, per kWh output
| Kosten warmteverbruik |  | Euro/kWh | Het betreft de inkoopkosten voor warmte, per kWh output
| Overige variabele operationele kosten | 0.0023 | Euro/kWh
| Totale variabele operationele kosten | 0.00637 | Euro/kWh
| ENERGIEGEBRUIK | Waarde | Eenheid | Toelichting
| Energie-inhoud brandstof | 3.4 | GJ/ton
| Biomassadoorzet | 40764.7059 | ton/jaar
| Netto brandstofprijs | 49 | Euro/ton | Hier wordt de brandstofprijs aan de poort bedoeld, inclusief eventuele risico-opslag.
| Relatief elektriciteitsgebruik | 0.0528 | kWh/kWh
| Elektriciteitsgebruik | 1738.2288 | MWh/jaar
| Relatief warmtegebruik |  | kWh/kWh
| Warmtegebruik | 0 | MWh/jaar
| Relatief aardgasgebruik |  | kWh/kWh
| Aardgasgebruik | 0 | MWh/jaar
| EMISSIEFACTOREN | Waarde | Eenheid | Toelichting
| Emissiefactor van warmteproductie per eenheid | 0.225 | kg CO2/kWh
| Emissiefactor van elektriciteitsproductie of overig per eenheid |  | kg CO2/kWh
| Emissiefactor van gasproductie per eenheid |  | kg CO2/kWh
| Emissiefactor gebruik van biomassa | 0 | kg CO2/ton | De waarde die hier getoond wordt, is afhankelijk aan de uitgangspunten in de adviesvraag.
| Emissiefactor gebruik van warmte |  | kg CO2/kWh
| Emissiefactor gebruik van elektriciteit | 0.13 | kg CO2/kWh
| Emissiefactor gebruik van gas |  | kg CO2/kWh
| Vermeden emissies | 0.2181 | kg CO2/kWh
| TERMIJNEN | Waarde | Eenheid | Toelichting
| Economische levensduur | 12 | jaar | Deze waarde wordt gebruikt om eventuele inkomsten van het project na subsidieperiode te berekenen.
| Termijn lening | 12 | jaar
| Afschrijvingstermijn | 12 | jaar
| Beleidsperiode | 12 | jaar
| Totale operationale periode |  | jaar | Deze waarde wordt gebruikt om de vermeden emissies gedurende de hele operationele periode van de installatie te berekenen.
| PARAMETERS NA SUBSIDIEPERIODE | Waarde | Eenheid | Toelichting
| Elektriciteitsprijs na subsidieperiode |  | Euro/kWh | Deze prijs is inclusief de profielfactor, maar exclusief de onbalansfactor.
| Vollasturen na subsidieperiode elektriciteit of overige |  | uur/jaar
| Prijs warmte of hernieuwbaar gas na subsidieperiode |  | Euro/kWh
| Vollasturen na subsidieperiode warmte of hernieuwbaar gas |  | uur/jaar
| Totaal geproduceerde eenheden subsidieperiode | 395052000 | kWh
| Totale geproduceerde eenheden bedrijfsperiode | 395052000 | kWh
| Verrekeningsfactor bespaarde emissies | 1
| FINANCIËLE PARAMETERS | Waarde | Eenheid | Toelichting
| Inflatie | 2%
| Rendement op vreemd vermogen | 5.75%
| Rendement op eigen vermogen | 14.5%
| Percentage vreemd vermogen in investering | 70%
| Percentage eigen vermogen in investering | 30%
| Vennootschapsbelasting | 25.8%
| INVESTERINGSSUBSIDIES | Waarde | Eenheid | Toelichting
| Investeringssubsidie t.g.v. vreemd vermogen |  | Euro
| Investeringssubsidie t.g.v. eigen vermogen (NCW) |  | Euro
| ONREGELMATIGE CASHFLOWS | Jaar | Waarde | Toelichting
Voer in cel kolom C het jaar in waarin de onregelmatige cashflow plaatsvindt en in kolom D97 de reële kosten (als negatieve waarde) in dat specifieke jaar.
De waarde als reële kosten is gedefinieerd in euro van het jaar 2026.
| Afsluitprovisie op lening handmatig |  |  | Indien de afsluitprovisie handmatig moet worden ingevoerd, voer dan in cel C103 het bedrag van de afsluitprovisie in.
| Afsluitprovisie als percentage van lening | 0 | 1% | Deze afsluitprovisie wordt verrekend in de totale investeringskosten en is gedefinieerd als percentage van de lening.
| SUBSIDIE-INKOMSTEN (niet invullen voor basisbedragberekening) |  | Eenheid | 2026 | 2027 | 2028 | 2029 | 2030 | 2031 | 2032 | 2033 | 2034 | 2035 | 2036 | 2037 | 2038 | 2039 | 2040 | 2041 | 2042 | 2043 | 2044 | 2045 | 2046 | 2047 | 2048 | 2049 | 2050 | 2051 | 2052 | 2053 | 2054 | 2055 | 2056 | 2057 | 2058 | 2059 | 2060 | 2061 | 2062 | 2063 | 2064 | 2065
| Basisbedrag (deze cellen kunnen gebruikt worden om de inkomsten toe te voegen) |  | Euro/kWh |  | 0 | 0 | 0 | 0 | 0 | 0 | 0 | 0 | 0 | 0 | 0 | 0 | 0 | 0 | 0 | 0 | 0 | 0 | 0 | 0 | 0 | 0 | 0 | 0 | 0 | 0 | 0 | 0 | 0 | 0 | 0 | 0 | 0 | 0 | 0 | 0 | 0 | 0 | 0
| Correctiebedrag (deze cellen kunnen gebruikt worden om de inkomsten toe te voegen) |  | Euro/kWh |  | 0 | 0 | 0 | 0 | 0 | 0 | 0 | 0 | 0 | 0 | 0 | 0 | 0 | 0 | 0 | 0 | 0 | 0 | 0 | 0 | 0 | 0 | 0 | 0 | 0 | 0 | 0 | 0 | 0 | 0 | 0 | 0 | 0 | 0 | 0 | 0 | 0 | 0 | 0
| Inflator |  | index | 1 | 1.02 | 1.0404 | 1.0612 | 1.0824 | 1.1041 | 1.1262 | 1.1487 | 1.1717 | 1.1951 | 1.219 | 1.2434 | 1.2682 | 1.2936 | 1.3195 | 1.3459 | 1.3728 | 1.4002 | 1.4282 | 1.4568 | 1.4859 | 1.5157 | 1.546 | 1.5769 | 1.6084 | 1.6406 | 1.6734 | 1.7069 | 1.741 | 1.7758 | 1.8114 | 1.8476 | 1.8845 | 1.9222 | 1.9607 | 1.9999 | 2.0399 | 2.0807 | 2.1223 | 2.1647
Tabel: Nominale kasstroom (positieve bedragen = gunstig voor de producent)
| INITIELE INVESTERING |  | 0 | 1 | 2 | 3 | 4 | 5 | 6 | 7 | 8 | 9 | 10 | 11 | 12 | 13 | 14 | 15 | 16 | 17 | 18 | 19 | 20 | 21 | 22 | 23 | 24 | 25 | 26 | 27 | 28 | 29 | 30 | 31 | 32 | 33 | 34 | 35 | 36 | 37 | 38 | 39 | 40
| Investering | Euro | 0: -2420324.5
AFZET
| Afzet elektriciteit of overige | kWh |  | 0 | 0 | 0 | 0 | 0 | 0 | 0 | 0 | 0 | 0 | 0 | 0 | 0 | 0 | 0 | 0 | 0 | 0 | 0 | 0 | 0 | 0 | 0 | 0 | 0 | 0 | 0 | 0 | 0 | 0 | 0 | 0 | 0 | 0 | 0 | 0 | 0 | 0 | 0 | 0
| Afzet warmte | kWh |  | 32921000 | 32921000 | 32921000 | 32921000 | 32921000 | 32921000 | 32921000 | 32921000 | 32921000 | 32921000 | 32921000 | 32921000 | 0 | 0 | 0 | 0 | 0 | 0 | 0 | 0 | 0 | 0 | 0 | 0 | 0 | 0 | 0 | 0 | 0 | 0 | 0 | 0 | 0 | 0 | 0 | 0 | 0 | 0 | 0 | 0
| Afzet hernieuwbaar gas | kWh (HHV) |  | 0 | 0 | 0 | 0 | 0 | 0 | 0 | 0 | 0 | 0 | 0 | 0 | 0 | 0 | 0 | 0 | 0 | 0 | 0 | 0 | 0 | 0 | 0 | 0 | 0 | 0 | 0 | 0 | 0 | 0 | 0 | 0 | 0 | 0 | 0 | 0 | 0 | 0 | 0 | 0
| Afzet | kWh |  | 32921000 | 32921000 | 32921000 | 32921000 | 32921000 | 32921000 | 32921000 | 32921000 | 32921000 | 32921000 | 32921000 | 32921000 | 0 | 0 | 0 | 0 | 0 | 0 | 0 | 0 | 0 | 0 | 0 | 0 | 0 | 0 | 0 | 0 | 0 | 0 | 0 | 0 | 0 | 0 | 0 | 0 | 0 | 0 | 0 | 0
KOSTEN EN INKOMSTEN
| Operationele kosten | Euro |  | -686611.77 | -700344.0054 | -714350.8855 | -728637.9032 | -743210.6613 | -758074.8745 | -773236.372 | -788701.0994 | -804475.1214 | -820564.6239 | -836975.9163 | -853715.4347 | 0 | 0 | 0 | 0 | 0 | 0 | 0 | 0 | 0 | 0 | 0 | 0 | 0 | 0 | 0 | 0 | 0 | 0 | 0 | 0 | 0 | 0 | 0 | 0 | 0 | 0 | 0 | 0
| Brandstofkosten (biomassa) | Euro |  | -1997470.5882 | -2037420 | -2078168.4 | -2119731.768 | -2162126.4034 | -2205368.9314 | -2249476.3101 | -2294465.8363 | -2340355.153 | -2387162.256 | -2434905.5012 | -2483603.6112 | 0 | 0 | 0 | 0 | 0 | 0 | 0 | 0 | 0 | 0 | 0 | 0 | 0 | 0 | 0 | 0 | 0 | 0 | 0 | 0 | 0 | 0 | 0 | 0 | 0 | 0 | 0 | 0
| Marktwaarde elektriciteit na einde beleidsperiode | Euro/kWh |  | 0 | 0 | 0 | 0 | 0 | 0 | 0 | 0 | 0 | 0 | 0 | 0 | 0 | 0 | 0 | 0 | 0 | 0 | 0 | 0 | 0 | 0 | 0 | 0 | 0 | 0 | 0 | 0 | 0 | 0 | 0 | 0 | 0 | 0 | 0 | 0 | 0 | 0 | 0 | 0
| Marktwaarde warmte of hernieuwbaar gas na einde beleidsperiode | Euro/kWh |  | 0 | 0 | 0 | 0 | 0 | 0 | 0 | 0 | 0 | 0 | 0 | 0 | 0 | 0 | 0 | 0 | 0 | 0 | 0 | 0 | 0 | 0 | 0 | 0 | 0 | 0 | 0 | 0 | 0 | 0 | 0 | 0 | 0 | 0 | 0 | 0 | 0 | 0 | 0 | 0
| Correctiebedrag | Euro/kWh |  | 0 | 0 | 0 | 0 | 0 | 0 | 0 | 0 | 0 | 0 | 0 | 0 | 0 | 0 | 0 | 0 | 0 | 0 | 0 | 0 | 0 | 0 | 0 | 0 | 0 | 0 | 0 | 0 | 0 | 0 | 0 | 0 | 0 | 0 | 0 | 0 | 0 | 0 | 0 | 0
| Basisbedrag | Euro/kWh |  | 0 | 0 | 0 | 0 | 0 | 0 | 0 | 0 | 0 | 0 | 0 | 0 | 0 | 0 | 0 | 0 | 0 | 0 | 0 | 0 | 0 | 0 | 0 | 0 | 0 | 0 | 0 | 0 | 0 | 0 | 0 | 0 | 0 | 0 | 0 | 0 | 0 | 0 | 0 | 0
| SDE-vergoeding | Euro |  | 0 | 0 | 0 | 0 | 0 | 0 | 0 | 0 | 0 | 0 | 0 | 0 | 0 | 0 | 0 | 0 | 0 | 0 | 0 | 0 | 0 | 0 | 0 | 0 | 0 | 0 | 0 | 0 | 0 | 0 | 0 | 0 | 0 | 0 | 0 | 0 | 0 | 0 | 0 | 0
| Marktinkomsten na einde beleidsperiode | Euro |  | 0 | 0 | 0 | 0 | 0 | 0 | 0 | 0 | 0 | 0 | 0 | 0 | 0 | 0 | 0 | 0 | 0 | 0 | 0 | 0 | 0 | 0 | 0 | 0 | 0 | 0 | 0 | 0 | 0 | 0 | 0 | 0 | 0 | 0 | 0 | 0 | 0 | 0 | 0 | 0
| Marktinkomsten gedurende beleidsperiode | Euro |  | 0 | 0 | 0 | 0 | 0 | 0 | 0 | 0 | 0 | 0 | 0 | 0 | 0 | 0 | 0 | 0 | 0 | 0 | 0 | 0 | 0 | 0 | 0 | 0 | 0 | 0 | 0 | 0 | 0 | 0 | 0 | 0 | 0 | 0 | 0 | 0 | 0 | 0 | 0 | 0
TOTALE KOSTEN EN INKOMSTEN
| Inkomen totaal (nominaal) | Euro |  | 0 | 0 | 0 | 0 | 0 | 0 | 0 | 0 | 0 | 0 | 0 | 0 | 0 | 0 | 0 | 0 | 0 | 0 | 0 | 0 | 0 | 0 | 0 | 0 | 0 | 0 | 0 | 0 | 0 | 0 | 0 | 0 | 0 | 0 | 0 | 0 | 0 | 0 | 0 | 0
| Kosten totaal (nominaal) | Euro |  | -2684082.3582 | -2737764.0054 | -2792519.2855 | -2848369.6712 | -2905337.0646 | -2963443.8059 | -3022712.6821 | -3083166.9357 | -3144830.2744 | -3207726.8799 | -3271881.4175 | -3337319.0458 | 0 | 0 | 0 | 0 | 0 | 0 | 0 | 0 | 0 | 0 | 0 | 0 | 0 | 0 | 0 | 0 | 0 | 0 | 0 | 0 | 0 | 0 | 0 | 0 | 0 | 0 | 0 | 0
| Bruto inkomen (nominaal) | Euro |  | -2684082.3582 | -2737764.0054 | -2792519.2855 | -2848369.6712 | -2905337.0646 | -2963443.8059 | -3022712.6821 | -3083166.9357 | -3144830.2744 | -3207726.8799 | -3271881.4175 | -3337319.0458 | 0 | 0 | 0 | 0 | 0 | 0 | 0 | 0 | 0 | 0 | 0 | 0 | 0 | 0 | 0 | 0 | 0 | 0 | 0 | 0 | 0 | 0 | 0 | 0 | 0 | 0 | 0 | 0
AFSCHRIJVING EN SCHULDEN
| Afschrijving | Euro |  | -201693.7083 | -201693.7083 | -201693.7083 | -201693.7083 | -201693.7083 | -201693.7083 | -201693.7083 | -201693.7083 | -201693.7083 | -201693.7083 | -201693.7083 | -201693.7083 | 0 | 0 | 0 | 0 | 0 | 0 | 0 | 0 | 0 | 0 | 0 | 0 | 0 | 0 | 0 | 0 | 0 | 0 | 0 | 0 | 0 | 0 | 0 | 0 | 0 | 0 | 0 | 0
| Rente | Euro |  | -97418.0611 | -91558.5915 | -85362.2023 | -78809.5208 | -71880.06 | -64552.1553 | -56802.8961 | -48608.0544 | -39942.0094 | -30777.6668 | -21086.3744 | -10837.8328 | 0 | 0 | 0 | 0 | 0 | 0 | 0 | 0 | 0 | 0 | 0 | 0 | 0 | 0 | 0 | 0 | 0 | 0 | 0 | 0 | 0 | 0 | 0 | 0 | 0 | 0 | 0 | 0
| Aflossing | Euro |  | -101903.8201 | -107763.2898 | -113959.6789 | -120512.3605 | -127441.8212 | -134769.7259 | -142518.9852 | -150713.8268 | -159379.8719 | -168544.2145 | -178235.5068 | -188484.0485 | 0 | 0 | 0 | 0 | 0 | 0 | 0 | 0 | 0 | 0 | 0 | 0 | 0 | 0 | 0 | 0 | 0 | 0 | 0 | 0 | 0 | 0 | 0 | 0 | 0 | 0 | 0 | 0
| Totale lasten lening | Euro |  | -199321.8812 | -199321.8812 | -199321.8812 | -199321.8812 | -199321.8812 | -199321.8812 | -199321.8812 | -199321.8812 | -199321.8812 | -199321.8812 | -199321.8812 | -199321.8812 | 0 | 0 | 0 | 0 | 0 | 0 | 0 | 0 | 0 | 0 | 0 | 0 | 0 | 0 | 0 | 0 | 0 | 0 | 0 | 0 | 0 | 0 | 0 | 0 | 0 | 0 | 0 | 0
BELASTING
| Belastbaar inkomen | Euro |  | -2983194.1277 | -3031016.3052 | -3079575.1961 | -3128872.9003 | -3178910.833 | -3229689.6696 | -3281209.2865 | -3333468.6985 | -3386465.9921 | -3440198.255 | -3494661.5003 | -3549850.587 | 0 | 0 | 0 | 0 | 0 | 0 | 0 | 0 | 0 | 0 | 0 | 0 | 0 | 0 | 0 | 0 | 0 | 0 | 0 | 0 | 0 | 0 | 0 | 0 | 0 | 0 | 0 | 0
| Belasting bedrag | Euro |  | 769664.0849 | 782002.2067 | 794530.4006 | 807249.2083 | 820158.9949 | 833259.9348 | 846551.9959 | 860034.9242 | 873708.226 | 887571.1498 | 901622.6671 | 915861.4514 | 0 | 0 | 0 | 0 | 0 | 0 | 0 | 0 | 0 | 0 | 0 | 0 | 0 | 0 | 0 | 0 | 0 | 0 | 0 | 0 | 0 | 0 | 0 | 0 | 0 | 0 | 0 | 0
CASHFLOWS
| Netto inkomen na belasting | Euro |  | -2113740.1545 | -2155083.6799 | -2197310.7661 | -2240442.3442 | -2284499.951 | -2329505.7524 | -2375482.5674 | -2422453.8927 | -2470443.9297 | -2519477.6114 | -2569580.6317 | -2620779.4757 | 0 | 0 | 0 | 0 | 0 | 0 | 0 | 0 | 0 | 0 | 0 | 0 | 0 | 0 | 0 | 0 | 0 | 0 | 0 | 0 | 0 | 0 | 0 | 0 | 0 | 0 | 0 | 0
| Project cashflow | Euro | -2420324.5 | -1914418.2733 | -1955761.7987 | -1997988.8849 | -2041120.4629 | -2085178.0697 | -2130183.8712 | -2176160.6861 | -2223132.0115 | -2271122.0484 | -2320155.7301 | -2370258.7504 | -2421457.5944 | 0 | 0 | 0 | 0 | 0 | 0 | 0 | 0 | 0 | 0 | 0 | 0 | 0 | 0 | 0 | 0 | 0 | 0 | 0 | 0 | 0 | 0 | 0 | 0 | 0 | 0 | 0 | 0
| Equity cashflow | Euro | -726097.35 | -2113740.1545 | -2155083.6799 | -2197310.7661 | -2240442.3442 | -2284499.951 | -2329505.7524 | -2375482.5674 | -2422453.8927 | -2470443.9297 | -2519477.6114 | -2569580.6317 | -2620779.4757 | 0 | 0 | 0 | 0 | 0 | 0 | 0 | 0 | 0 | 0 | 0 | 0 | 0 | 0 | 0 | 0 | 0 | 0 | 0 | 0 | 0 | 0 | 0 | 0 | 0 | 0 | 0 | 0
| Subsidiebasis: afzet | kWh |  | 32921000 | 32921000 | 32921000 | 32921000 | 32921000 | 32921000 | 32921000 | 32921000 | 32921000 | 32921000 | 32921000 | 32921000 | 0 | 0 | 0 | 0 | 0 | 0 | 0 | 0 | 0 | 0 | 0 | 0 | 0 | 0 | 0 | 0 | 0 | 0 | 0 | 0 | 0 | 0 | 0 | 0 | 0 | 0 | 0 | 0
| Terug te verdienen investering | Euro | 2420324.5 | 1942645.9194 | 1512789.5162 | 1131492.004 | 799492.196 | 517530.3207 | 286347.282 | 106683.8601 | -20720.1498 | -95126.866 | -115801.3193 | -82012.5274 | 6965.3512 | 6965.3512 | 6965.3512 | 6965.3512 | 6965.3512 | 6965.3512 | 6965.3512 | 6965.3512 | 6965.3512 | 6965.3512 | 6965.3512 | 6965.3512 | 6965.3512 | 6965.3512 | 6965.3512 | 6965.3512 | 6965.3512 | 6965.3512 | 6965.3512 | 6965.3512 | 6965.3512 | 6965.3512 | 6965.3512 | 6965.3512 | 6965.3512 | 6965.3512 | 6965.3512 | 6965.3512 | 6965.3512
| DSCR |  | 1: 2.528; 2: 2.3206; 3: 2.1088; 4: 1.8924; 5: 1.6713; 6: 1.4455; 7: 1.2149; 8: 0.97921; 9: 0.73845; 10: 0.49245; 11: 0.24108; 12: -0.015787
| PROJECTPARAMETERS | Waarde | 0: Eenheid
| Verdisconteerde inkomsten | -12668867.285 | 0: euro
| Verdisconteerde afzet | 135287247.4628 | 0: kWh
| Totale investering | 2420324.5 | 0: Euro
| DSCR (gemiddeld) | 1.3014
| Vermogenskostenvergoeding (WACC nominaal/reëel) | 7.3% / 5.2%
| Projectrendement (IRR) | n.v.t.
| Rendement op eigen vermogen (IRR) | n.v.t.
| Aandeel lening | 1694227.15 | 0: Euro
| Aandeel eigen vermogen | 726097.35 | 0: Euro
| Warmtekrachtverhouding | 0 | 0: W:E
| Samengesteld aantal vollasturen | 7000 | 0: uur/jaar
| Terugverdientijd (inclusief SDE++-subsidie) | tussen 7 en 8 jaar
| SUBSIDIEPARAMETERS | Waarde | 0: Eenheid
| Langetermijn-prijs | 0.0568 | 0: Euro/kWh
| Langetermijnprijs (netlevering/niet-netlevering) | 0.0568 | 0: Euro/kWh
| Langetermijnprijs netlevering | n.v.t. | 0: Euro/kWh
| Langetermijnprijs niet-netlevering | n.v.t. | 0: Euro/kWh
| Voorlopige GVO-waarde | 0 | 0: Euro/kWh
| Langetermijn GvO-waarde | 0 | 0: Euro/kWh
| Voorlopige HBE-waarde | 0 | 0: Euro/kWh
| Langetermijn HBE-waarde | 0 | 0: Euro/kWh
| Voorlopige waarde ETS-correctie | 0 | 0: Euro/kWh
| Langetermijn-waarde ETS-correctie | 0.011425 | 0: Euro/kWh
| Bodemprijs of basisprijs | 0.0465 | 0: Euro/kWh
| Bodemprijs of basisprijs (netlevering/niet-netlevering) | 0.0465 | 0: Euro/kWh
| Bodemprijs of basisprijs netlevering | n.v.t. | 0: Euro/kWh
| Bodemprijs of basisprijs niet-netlevering | n.v.t. | 0: Euro/kWh
| Voorlopig correctiebedrag | 0.0691 | 0: Euro/kWh
| Voorlopig correctiebedrag netlevering/niet-netlevering | 0.0691 | 0: Euro/kWh
| Voorlopig correctiebedrag netlevering | n.v.t. | 0: Euro/kWh
| Voorlopig correctiebedrag niet-netlevering | n.v.t. | 0: Euro/kWh
| CONVERSIEFACTOREN | Waarde | 0: Eenheid
| Verbrandingswaarde methaan (onderwaarde) | 35.8 | 0: MJ/Nm3
| Verbrandingswaarde hernieuwbaar gas (onderwaarde) | 31.65 | 0: MJ/Nm3
| Verbrandingswaarde hernieuwbaar gas (bovenwaarde) | 35.17 | 0: MJ/Nm3
| kWh naar MJ | 3.6 | 0: MJ/kWh

## 53
Berekening basisbedragen: Eindadvies SDE++ 2026
Allesvergisting levensduurverlenging, nieuw hernieuwbaar gas
| BASISBEDRAG en SUBSIDIE-INTENSITEIT | Waarde | Eenheid | Toelichting
| Basisbedrag | 0.0875 | Euro/kWh | Het basisbedrag is een maat voor de productiekosten. Deze waarde kan berekend worden als alleen deze worksheet geopend is.
| Subsidie-intensiteit | 184.3183 | Euro/t CO2 | De subsidie-intensiteit is de maat die in de rangschikking gebruikt wordt. Om deze waarde te berekenen dient ook de worksheet 'Correcties' geopend te zijn.
| Productie-eenheid | kWh |  | De SDE++ kent twee rekeneenheden waarover subsidie kan worden uitgekeerd: kWh voor energiecategorieën en t CO2 voor CCS- en CCU-categorieën.
| Vermogenseenheid | kW
| Domein | Moleculen |  | Het corresponderende domein bij deze categorie geeft aan binnen welk 'hekje' de subsidiecategorie valt.
| CORRECTIEMETHODES | Waarde | Typering | Toelichting
| Berekeningswijze correctiebedrag methode-ID | 13 | Hernieuwbaar gas HHV | TTF[HHV]
| Berekeningswijze ETS-correctie-ID | 0 | Geen ETS-correctie | 0
| ETS-voordeel bij merendeel van projecten? | ja | Ja of Nee | Alleen van belang voor warmteprojecten. Deze parameter werkt door op de langetermijnprijs en subsidie-intensiteit.
| Berekeningswijze correctiebedrag methode-ID netlevering |  |  | Enkel relevant voor zon-pv.
| Berekeningswijze correctiebedrag methode-ID niet-netlevering |  |  | Enkel relevant voor zon-pv.
| Netlevering deel |  |  | Enkel relevant voor zon-pv. Aandeel van de productie dat aan het net wordt geleverd.
| Niet-netlevering deel |  |  | Enkel relevant voor zon-pv. Aandeel eigen gebruik.
| SYSTEEMGROOTTE | Waarde | Eenheid | Toelichting
| Inputvermogen | 5500 | kW
| Seasonal Performance Factor (SPF) |  |  | Hier wordt de seizoensgemiddelde COP, of Seasonal performance factor, mee bedoeld voor het hele systeem.
| Gaat het om een installatie voor hernieuwbaar gas? | Ja |  | Alleen 'Ja' invullen als de installatie gas van aardgaskwaliteit produceert.
| Methaangehalte hernieuwbaar gas voor gaszuivering | 58% |  | Het percentage methaan in het biogas, dat nog niet tot aardgaskwaliteit is opgewaardeerd.
| Vermogen hernieuwbaargasproductie (voor zuivering) | 953.5735 | Nm3/uur
| Outputvermogen (thermisch of hernieuwbaar gas) | 5473 | kW | Dit veld alleen invullen bij productie van warmte (al dan niet in WKK-variant) of hernieuwbaar gas van aardgaskwaliteit
| Outputvermogen (hernieuwbaar gas) | 622.5213 | Nm3/uur
| Outputvermogen (elektrisch of overig) |  | kW | Dit veld invullen als de installatie elektriciteit produceert (al dan niet in WKK-variant), of iets anders dan warmte of gas van aardgaskwaliteit produceert.
| Vollasturen levering (thermisch of hernieuwbaar gas) | 8000 | uur/jaar | Bij een installatie voor gecombineerde opwekking, wordt de bedrijfstijd automatisch genomen als maximum van de vollasturen warmte en vollasturen elektriciteit.
| Vollasturen levering (elektrisch of overig) |  | uur/jaar | Bij een installatie voor gecombineerde opwekking, wordt de bedrijfstijd automatisch genomen als maximum van de vollasturen warmte en vollasturen elektriciteit.
| ENERGETISCH RENDEMENT | Waarde | Eenheid | Toelichting
| Max. elektrisch rendement | 0%
| Elektrisch rendement | 0%
| Thermisch rendement of rendement gasproductie | 99.51%
| Elektriciteitsderving bij warmtelevering |  | elektriciteit : warmte | Enkel invullen als de installatie een WKK-installatie is waarbij warmtelevering ten koste gaat van de elektriciteitsproductie.
| KOSTEN | Waarde | Eenheid | Toelichting
| Investeringskosten input gebaseerd | 906 | Euro/kW | De investeringskosten 'input gebaseerd' worden opgeteld bij de investeringskosten 'output gebaseerd'. Pas op voor onbedoelde dubbeltelling.
| Investeringskosten output gebaseerd |  | Euro/kW | De investeringskosten 'input gebaseerd' worden opgeteld bij de investeringskosten 'output gebaseerd'. Pas op voor onbedoelde dubbeltelling.
| Totale investeringskosten | 5.0179 | Euro(miljoen)
| Vaste operationele kosten input gebaseerd | 110.42 | Euro/kW/jaar | De operationele kosten 'input gebaseerd' worden opgeteld bij de investeringskosten 'output gebaseerd'. Pas op voor onbedoelde dubbeltelling.
| Vaste operationele kosten output gebaseerd |  | Euro/kW/jaar | De operationele kosten 'input gebaseerd' worden opgeteld bij de investeringskosten 'output gebaseerd'. Pas op voor onbedoelde dubbeltelling.
| Totale jaarlijkse vaste operationele kosten | 607.31 | Euro(duizend)/jaar | Deze waarde wordt ter illustratie getoond.
| Kosten elektriciteitsverbruik | 0.00594 | Euro/kWh | Het betreft de inkoopkosten voor elektriciteit, per kWh output
| Kosten gasverbruik |  | Euro/kWh | Het betreft de inkoopkosten voor gas, per kWh output
| Kosten warmteverbruik |  | Euro/kWh | Het betreft de inkoopkosten voor warmte, per kWh output
| Overige variabele operationele kosten | 0.00157 | Euro/kWh
| Totale variabele operationele kosten | 0.00751 | Euro/kWh
| ENERGIEGEBRUIK | Waarde | Eenheid | Toelichting
| Energie-inhoud brandstof | 3.4 | GJ/ton
| Biomassadoorzet | 46588.2353 | ton/jaar
| Netto brandstofprijs | 49 | Euro/ton | Hier wordt de brandstofprijs aan de poort bedoeld, inclusief eventuele risico-opslag.
| Relatief elektriciteitsgebruik | 0.0856 | kWh/kWh
| Elektriciteitsgebruik | 3747.9104 | MWh/jaar
| Relatief warmtegebruik |  | kWh/kWh
| Warmtegebruik | 0 | MWh/jaar
| Relatief aardgasgebruik |  | kWh/kWh
| Aardgasgebruik | 0 | MWh/jaar
| EMISSIEFACTOREN | Waarde | Eenheid | Toelichting
| Emissiefactor van warmteproductie per eenheid |  | kg CO2/kWh
| Emissiefactor van elektriciteitsproductie of overig per eenheid |  | kg CO2/kWh
| Emissiefactor van gasproductie per eenheid | 0.182 | kg CO2/kWh
| Emissiefactor gebruik van biomassa | 0 | kg CO2/ton | De waarde die hier getoond wordt, is afhankelijk aan de uitgangspunten in de adviesvraag.
| Emissiefactor gebruik van warmte |  | kg CO2/kWh
| Emissiefactor gebruik van elektriciteit | 0.13 | kg CO2/kWh
| Emissiefactor gebruik van gas |  | kg CO2/kWh
| Vermeden emissies | 0.1709 | kg CO2/kWh
| TERMIJNEN | Waarde | Eenheid | Toelichting
| Economische levensduur | 12 | jaar | Deze waarde wordt gebruikt om eventuele inkomsten van het project na subsidieperiode te berekenen.
| Termijn lening | 12 | jaar
| Afschrijvingstermijn | 12 | jaar
| Beleidsperiode | 12 | jaar
| Totale operationale periode |  | jaar | Deze waarde wordt gebruikt om de vermeden emissies gedurende de hele operationele periode van de installatie te berekenen.
| PARAMETERS NA SUBSIDIEPERIODE | Waarde | Eenheid | Toelichting
| Elektriciteitsprijs na subsidieperiode |  | Euro/kWh | Deze prijs is inclusief de profielfactor, maar exclusief de onbalansfactor.
| Vollasturen na subsidieperiode elektriciteit of overige |  | uur/jaar
| Prijs warmte of hernieuwbaar gas na subsidieperiode |  | Euro/kWh
| Vollasturen na subsidieperiode warmte of hernieuwbaar gas |  | uur/jaar
| Totaal geproduceerde eenheden subsidieperiode | 583842001.8957 | kWh
| Totale geproduceerde eenheden bedrijfsperiode | 583842001.8957 | kWh
| Verrekeningsfactor bespaarde emissies | 1
| FINANCIËLE PARAMETERS | Waarde | Eenheid | Toelichting
| Inflatie | 2%
| Rendement op vreemd vermogen | 5.75%
| Rendement op eigen vermogen | 14.5%
| Percentage vreemd vermogen in investering | 70%
| Percentage eigen vermogen in investering | 30%
| Vennootschapsbelasting | 25.8%
| INVESTERINGSSUBSIDIES | Waarde | Eenheid | Toelichting
| Investeringssubsidie t.g.v. vreemd vermogen |  | Euro
| Investeringssubsidie t.g.v. eigen vermogen (NCW) |  | Euro
| ONREGELMATIGE CASHFLOWS | Jaar | Waarde | Toelichting
Voer in cel kolom C het jaar in waarin de onregelmatige cashflow plaatsvindt en in kolom D97 de reële kosten (als negatieve waarde) in dat specifieke jaar.
De waarde als reële kosten is gedefinieerd in euro van het jaar 2026.
| Afsluitprovisie op lening handmatig |  |  | Indien de afsluitprovisie handmatig moet worden ingevoerd, voer dan in cel C103 het bedrag van de afsluitprovisie in.
| Afsluitprovisie als percentage van lening | 0 | 1% | Deze afsluitprovisie wordt verrekend in de totale investeringskosten en is gedefinieerd als percentage van de lening.
| SUBSIDIE-INKOMSTEN (niet invullen voor basisbedragberekening) |  | Eenheid | 2026 | 2027 | 2028 | 2029 | 2030 | 2031 | 2032 | 2033 | 2034 | 2035 | 2036 | 2037 | 2038 | 2039 | 2040 | 2041 | 2042 | 2043 | 2044 | 2045 | 2046 | 2047 | 2048 | 2049 | 2050 | 2051 | 2052 | 2053 | 2054 | 2055 | 2056 | 2057 | 2058 | 2059 | 2060 | 2061 | 2062 | 2063 | 2064 | 2065
| Basisbedrag (deze cellen kunnen gebruikt worden om de inkomsten toe te voegen) |  | Euro/kWh |  | 0 | 0 | 0 | 0 | 0 | 0 | 0 | 0 | 0 | 0 | 0 | 0 | 0 | 0 | 0 | 0 | 0 | 0 | 0 | 0 | 0 | 0 | 0 | 0 | 0 | 0 | 0 | 0 | 0 | 0 | 0 | 0 | 0 | 0 | 0 | 0 | 0 | 0 | 0
| Correctiebedrag (deze cellen kunnen gebruikt worden om de inkomsten toe te voegen) |  | Euro/kWh |  | 0 | 0 | 0 | 0 | 0 | 0 | 0 | 0 | 0 | 0 | 0 | 0 | 0 | 0 | 0 | 0 | 0 | 0 | 0 | 0 | 0 | 0 | 0 | 0 | 0 | 0 | 0 | 0 | 0 | 0 | 0 | 0 | 0 | 0 | 0 | 0 | 0 | 0 | 0
| Inflator |  | index | 1 | 1.02 | 1.0404 | 1.0612 | 1.0824 | 1.1041 | 1.1262 | 1.1487 | 1.1717 | 1.1951 | 1.219 | 1.2434 | 1.2682 | 1.2936 | 1.3195 | 1.3459 | 1.3728 | 1.4002 | 1.4282 | 1.4568 | 1.4859 | 1.5157 | 1.546 | 1.5769 | 1.6084 | 1.6406 | 1.6734 | 1.7069 | 1.741 | 1.7758 | 1.8114 | 1.8476 | 1.8845 | 1.9222 | 1.9607 | 1.9999 | 2.0399 | 2.0807 | 2.1223 | 2.1647
Tabel: Nominale kasstroom (positieve bedragen = gunstig voor de producent)
| INITIELE INVESTERING |  | 0 | 1 | 2 | 3 | 4 | 5 | 6 | 7 | 8 | 9 | 10 | 11 | 12 | 13 | 14 | 15 | 16 | 17 | 18 | 19 | 20 | 21 | 22 | 23 | 24 | 25 | 26 | 27 | 28 | 29 | 30 | 31 | 32 | 33 | 34 | 35 | 36 | 37 | 38 | 39 | 40
| Investering | Euro | 0: -5017881
AFZET
| Afzet elektriciteit of overige | kWh |  | 0 | 0 | 0 | 0 | 0 | 0 | 0 | 0 | 0 | 0 | 0 | 0 | 0 | 0 | 0 | 0 | 0 | 0 | 0 | 0 | 0 | 0 | 0 | 0 | 0 | 0 | 0 | 0 | 0 | 0 | 0 | 0 | 0 | 0 | 0 | 0 | 0 | 0 | 0 | 0
| Afzet warmte | kWh |  | 0 | 0 | 0 | 0 | 0 | 0 | 0 | 0 | 0 | 0 | 0 | 0 | 0 | 0 | 0 | 0 | 0 | 0 | 0 | 0 | 0 | 0 | 0 | 0 | 0 | 0 | 0 | 0 | 0 | 0 | 0 | 0 | 0 | 0 | 0 | 0 | 0 | 0 | 0 | 0
| Afzet hernieuwbaar gas | kWh (HHV) |  | 48653500.158 | 48653500.158 | 48653500.158 | 48653500.158 | 48653500.158 | 48653500.158 | 48653500.158 | 48653500.158 | 48653500.158 | 48653500.158 | 48653500.158 | 48653500.158 | 0 | 0 | 0 | 0 | 0 | 0 | 0 | 0 | 0 | 0 | 0 | 0 | 0 | 0 | 0 | 0 | 0 | 0 | 0 | 0 | 0 | 0 | 0 | 0 | 0 | 0 | 0 | 0
| Afzet | kWh |  | 48653500.158 | 48653500.158 | 48653500.158 | 48653500.158 | 48653500.158 | 48653500.158 | 48653500.158 | 48653500.158 | 48653500.158 | 48653500.158 | 48653500.158 | 48653500.158 | 0 | 0 | 0 | 0 | 0 | 0 | 0 | 0 | 0 | 0 | 0 | 0 | 0 | 0 | 0 | 0 | 0 | 0 | 0 | 0 | 0 | 0 | 0 | 0 | 0 | 0 | 0 | 0
KOSTEN EN INKOMSTEN
| Operationele kosten | Euro |  | -972697.7862 | -992151.7419 | -1011994.7767 | -1032234.6723 | -1052879.3657 | -1073936.953 | -1095415.6921 | -1117324.0059 | -1139670.4861 | -1162463.8958 | -1185713.1737 | -1209427.4372 | 0 | 0 | 0 | 0 | 0 | 0 | 0 | 0 | 0 | 0 | 0 | 0 | 0 | 0 | 0 | 0 | 0 | 0 | 0 | 0 | 0 | 0 | 0 | 0 | 0 | 0 | 0 | 0
| Brandstofkosten (biomassa) | Euro |  | -2282823.5294 | -2328480 | -2375049.6 | -2422550.592 | -2471001.6038 | -2520421.6359 | -2570830.0686 | -2622246.67 | -2674691.6034 | -2728185.4355 | -2782749.1442 | -2838404.1271 | 0 | 0 | 0 | 0 | 0 | 0 | 0 | 0 | 0 | 0 | 0 | 0 | 0 | 0 | 0 | 0 | 0 | 0 | 0 | 0 | 0 | 0 | 0 | 0 | 0 | 0 | 0 | 0
| Marktwaarde elektriciteit na einde beleidsperiode | Euro/kWh |  | 0 | 0 | 0 | 0 | 0 | 0 | 0 | 0 | 0 | 0 | 0 | 0 | 0 | 0 | 0 | 0 | 0 | 0 | 0 | 0 | 0 | 0 | 0 | 0 | 0 | 0 | 0 | 0 | 0 | 0 | 0 | 0 | 0 | 0 | 0 | 0 | 0 | 0 | 0 | 0
| Marktwaarde warmte of hernieuwbaar gas na einde beleidsperiode | Euro/kWh |  | 0 | 0 | 0 | 0 | 0 | 0 | 0 | 0 | 0 | 0 | 0 | 0 | 0 | 0 | 0 | 0 | 0 | 0 | 0 | 0 | 0 | 0 | 0 | 0 | 0 | 0 | 0 | 0 | 0 | 0 | 0 | 0 | 0 | 0 | 0 | 0 | 0 | 0 | 0 | 0
| Correctiebedrag | Euro/kWh |  | 0 | 0 | 0 | 0 | 0 | 0 | 0 | 0 | 0 | 0 | 0 | 0 | 0 | 0 | 0 | 0 | 0 | 0 | 0 | 0 | 0 | 0 | 0 | 0 | 0 | 0 | 0 | 0 | 0 | 0 | 0 | 0 | 0 | 0 | 0 | 0 | 0 | 0 | 0 | 0
| Basisbedrag | Euro/kWh |  | 0 | 0 | 0 | 0 | 0 | 0 | 0 | 0 | 0 | 0 | 0 | 0 | 0 | 0 | 0 | 0 | 0 | 0 | 0 | 0 | 0 | 0 | 0 | 0 | 0 | 0 | 0 | 0 | 0 | 0 | 0 | 0 | 0 | 0 | 0 | 0 | 0 | 0 | 0 | 0
| SDE-vergoeding | Euro |  | 0 | 0 | 0 | 0 | 0 | 0 | 0 | 0 | 0 | 0 | 0 | 0 | 0 | 0 | 0 | 0 | 0 | 0 | 0 | 0 | 0 | 0 | 0 | 0 | 0 | 0 | 0 | 0 | 0 | 0 | 0 | 0 | 0 | 0 | 0 | 0 | 0 | 0 | 0 | 0
| Marktinkomsten na einde beleidsperiode | Euro |  | 0 | 0 | 0 | 0 | 0 | 0 | 0 | 0 | 0 | 0 | 0 | 0 | 0 | 0 | 0 | 0 | 0 | 0 | 0 | 0 | 0 | 0 | 0 | 0 | 0 | 0 | 0 | 0 | 0 | 0 | 0 | 0 | 0 | 0 | 0 | 0 | 0 | 0 | 0 | 0
| Marktinkomsten gedurende beleidsperiode | Euro |  | 0 | 0 | 0 | 0 | 0 | 0 | 0 | 0 | 0 | 0 | 0 | 0 | 0 | 0 | 0 | 0 | 0 | 0 | 0 | 0 | 0 | 0 | 0 | 0 | 0 | 0 | 0 | 0 | 0 | 0 | 0 | 0 | 0 | 0 | 0 | 0 | 0 | 0 | 0 | 0
TOTALE KOSTEN EN INKOMSTEN
| Inkomen totaal (nominaal) | Euro |  | 0 | 0 | 0 | 0 | 0 | 0 | 0 | 0 | 0 | 0 | 0 | 0 | 0 | 0 | 0 | 0 | 0 | 0 | 0 | 0 | 0 | 0 | 0 | 0 | 0 | 0 | 0 | 0 | 0 | 0 | 0 | 0 | 0 | 0 | 0 | 0 | 0 | 0 | 0 | 0
| Kosten totaal (nominaal) | Euro |  | -3255521.3156 | -3320631.7419 | -3387044.3767 | -3454785.2643 | -3523880.9696 | -3594358.589 | -3666245.7607 | -3739570.676 | -3814362.0895 | -3890649.3313 | -3968462.3179 | -4047831.5642 | 0 | 0 | 0 | 0 | 0 | 0 | 0 | 0 | 0 | 0 | 0 | 0 | 0 | 0 | 0 | 0 | 0 | 0 | 0 | 0 | 0 | 0 | 0 | 0 | 0 | 0 | 0 | 0
| Bruto inkomen (nominaal) | Euro |  | -3255521.3156 | -3320631.7419 | -3387044.3767 | -3454785.2643 | -3523880.9696 | -3594358.589 | -3666245.7607 | -3739570.676 | -3814362.0895 | -3890649.3313 | -3968462.3179 | -4047831.5642 | 0 | 0 | 0 | 0 | 0 | 0 | 0 | 0 | 0 | 0 | 0 | 0 | 0 | 0 | 0 | 0 | 0 | 0 | 0 | 0 | 0 | 0 | 0 | 0 | 0 | 0 | 0 | 0
AFSCHRIJVING EN SCHULDEN
| Afschrijving | Euro |  | -418156.75 | -418156.75 | -418156.75 | -418156.75 | -418156.75 | -418156.75 | -418156.75 | -418156.75 | -418156.75 | -418156.75 | -418156.75 | -418156.75 | 0 | 0 | 0 | 0 | 0 | 0 | 0 | 0 | 0 | 0 | 0 | 0 | 0 | 0 | 0 | 0 | 0 | 0 | 0 | 0 | 0 | 0 | 0 | 0 | 0 | 0 | 0 | 0
| Rente | Euro |  | -201969.7102 | -189821.7022 | -176975.1837 | -163389.9904 | -149023.6485 | -133831.2419 | -117765.272 | -100775.5087 | -82808.8341 | -63809.0757 | -43716.8312 | -22469.2826 | 0 | 0 | 0 | 0 | 0 | 0 | 0 | 0 | 0 | 0 | 0 | 0 | 0 | 0 | 0 | 0 | 0 | 0 | 0 | 0 | 0 | 0 | 0 | 0 | 0 | 0 | 0 | 0
| Aflossing | Euro |  | -211269.7049 | -223417.7129 | -236264.2314 | -249849.4247 | -264215.7666 | -279408.1732 | -295474.1432 | -312463.9064 | -330430.581 | -349430.3394 | -369522.5839 | -390770.1325 | 0 | 0 | 0 | 0 | 0 | 0 | 0 | 0 | 0 | 0 | 0 | 0 | 0 | 0 | 0 | 0 | 0 | 0 | 0 | 0 | 0 | 0 | 0 | 0 | 0 | 0 | 0 | 0
| Totale lasten lening | Euro |  | -413239.4151 | -413239.4151 | -413239.4151 | -413239.4151 | -413239.4151 | -413239.4151 | -413239.4151 | -413239.4151 | -413239.4151 | -413239.4151 | -413239.4151 | -413239.4151 | 0 | 0 | 0 | 0 | 0 | 0 | 0 | 0 | 0 | 0 | 0 | 0 | 0 | 0 | 0 | 0 | 0 | 0 | 0 | 0 | 0 | 0 | 0 | 0 | 0 | 0 | 0 | 0
BELASTING
| Belastbaar inkomen | Euro |  | -3875647.7758 | -3928610.1941 | -3982176.3105 | -4036332.0047 | -4091061.3681 | -4146346.5809 | -4202167.7827 | -4258502.9347 | -4315327.6736 | -4372615.157 | -4430335.8991 | -4488457.5969 | 0 | 0 | 0 | 0 | 0 | 0 | 0 | 0 | 0 | 0 | 0 | 0 | 0 | 0 | 0 | 0 | 0 | 0 | 0 | 0 | 0 | 0 | 0 | 0 | 0 | 0 | 0 | 0
| Belasting bedrag | Euro |  | 999917.1262 | 1013581.4301 | 1027401.4881 | 1041373.6572 | 1055493.833 | 1069757.4179 | 1084159.2879 | 1098693.7571 | 1113354.5398 | 1128134.7105 | 1143026.662 | 1158022.06 | 0 | 0 | 0 | 0 | 0 | 0 | 0 | 0 | 0 | 0 | 0 | 0 | 0 | 0 | 0 | 0 | 0 | 0 | 0 | 0 | 0 | 0 | 0 | 0 | 0 | 0 | 0 | 0
CASHFLOWS
| Netto inkomen na belasting | Euro |  | -2668843.6045 | -2720289.7269 | -2772882.3038 | -2826651.0222 | -2881626.5517 | -2937840.5862 | -2995325.8879 | -3054116.3339 | -3114246.9648 | -3175754.0359 | -3238675.071 | -3303048.9194 | 0 | 0 | 0 | 0 | 0 | 0 | 0 | 0 | 0 | 0 | 0 | 0 | 0 | 0 | 0 | 0 | 0 | 0 | 0 | 0 | 0 | 0 | 0 | 0 | 0 | 0 | 0 | 0
| Project cashflow | Euro | -5017881 | -2255604.1894 | -2307050.3118 | -2359642.8886 | -2413411.6071 | -2468387.1366 | -2524601.1711 | -2582086.4728 | -2640876.9188 | -2701007.5497 | -2762514.6208 | -2825435.6559 | -2889809.5043 | 0 | 0 | 0 | 0 | 0 | 0 | 0 | 0 | 0 | 0 | 0 | 0 | 0 | 0 | 0 | 0 | 0 | 0 | 0 | 0 | 0 | 0 | 0 | 0 | 0 | 0 | 0 | 0
| Equity cashflow | Euro | -1505364.3 | -2668843.6045 | -2720289.7269 | -2772882.3038 | -2826651.0222 | -2881626.5517 | -2937840.5862 | -2995325.8879 | -3054116.3339 | -3114246.9648 | -3175754.0359 | -3238675.071 | -3303048.9194 | 0 | 0 | 0 | 0 | 0 | 0 | 0 | 0 | 0 | 0 | 0 | 0 | 0 | 0 | 0 | 0 | 0 | 0 | 0 | 0 | 0 | 0 | 0 | 0 | 0 | 0 | 0 | 0
| Subsidiebasis: afzet | kWh |  | 48653500.158 | 48653500.158 | 48653500.158 | 48653500.158 | 48653500.158 | 48653500.158 | 48653500.158 | 48653500.158 | 48653500.158 | 48653500.158 | 48653500.158 | 48653500.158 | 0 | 0 | 0 | 0 | 0 | 0 | 0 | 0 | 0 | 0 | 0 | 0 | 0 | 0 | 0 | 0 | 0 | 0 | 0 | 0 | 0 | 0 | 0 | 0 | 0 | 0 | 0 | 0
| Terug te verdienen investering | Euro | 5017881 | 4218190.762 | 3471462.9423 | 2778301.239 | 2139295.2299 | 1555018.5841 | 1026027.1512 | 552856.9201 | 136021.8409 | -223988.4993 | -526711.3562 | -771713.4709 | -958593.8879 | -958593.8879 | -958593.8879 | -958593.8879 | -958593.8879 | -958593.8879 | -958593.8879 | -958593.8879 | -958593.8879 | -958593.8879 | -958593.8879 | -958593.8879 | -958593.8879 | -958593.8879 | -958593.8879 | -958593.8879 | -958593.8879 | -958593.8879 | -958593.8879 | -958593.8879 | -958593.8879 | -958593.8879 | -958593.8879 | -958593.8879 | -958593.8879 | -958593.8879 | -958593.8879 | -958593.8879 | -958593.8879
| DSCR |  | 1: 2.1857; 2: 2.0612; 3: 1.934; 4: 1.8038; 5: 1.6708; 6: 1.5348; 7: 1.3957; 8: 1.2534; 9: 1.1079; 10: 0.95904; 11: 0.80678; 12: 0.651
| PROJECTPARAMETERS | Waarde | 0: Eenheid
| Verdisconteerde inkomsten | -15981735.7523 | 0: euro
| Verdisconteerde afzet | 199939191.2701 | 0: kWh
| Totale investering | 5017881 | 0: Euro
| DSCR (gemiddeld) | 1.447
| Vermogenskostenvergoeding (WACC nominaal/reëel) | 7.3% / 5.2%
| Projectrendement (IRR) | n.v.t.
| Rendement op eigen vermogen (IRR) | n.v.t.
| Aandeel lening | 3512516.7 | 0: Euro
| Aandeel eigen vermogen | 1505364.3 | 0: Euro
| Warmtekrachtverhouding | 0 | 0: W:E
| Samengesteld aantal vollasturen | 8000 | 0: uur/jaar
| Terugverdientijd (inclusief SDE++-subsidie) | tussen 8 en 9 jaar
| SUBSIDIEPARAMETERS | Waarde | 0: Eenheid
| Langetermijn-prijs | 0.0252 | 0: Euro/kWh
| Langetermijnprijs (netlevering/niet-netlevering) | 0.0252 | 0: Euro/kWh
| Langetermijnprijs netlevering | n.v.t. | 0: Euro/kWh
| Langetermijnprijs niet-netlevering | n.v.t. | 0: Euro/kWh
| Voorlopige GVO-waarde | 0.015544 | 0: Euro/kWh
| Langetermijn GvO-waarde | 0.030804 | 0: Euro/kWh
| Voorlopige HBE-waarde | 0 | 0: Euro/kWh
| Langetermijn HBE-waarde | 0 | 0: Euro/kWh
| Voorlopige waarde ETS-correctie | 0 | 0: Euro/kWh
| Langetermijn-waarde ETS-correctie | 0 | 0: Euro/kWh
| Bodemprijs of basisprijs | 0.0168 | 0: Euro/kWh
| Bodemprijs of basisprijs (netlevering/niet-netlevering) | 0.0168 | 0: Euro/kWh
| Bodemprijs of basisprijs netlevering | n.v.t. | 0: Euro/kWh
| Bodemprijs of basisprijs niet-netlevering | n.v.t. | 0: Euro/kWh
| Voorlopig correctiebedrag | 0.0351 | 0: Euro/kWh
| Voorlopig correctiebedrag netlevering/niet-netlevering | 0.0351 | 0: Euro/kWh
| Voorlopig correctiebedrag netlevering | n.v.t. | 0: Euro/kWh
| Voorlopig correctiebedrag niet-netlevering | n.v.t. | 0: Euro/kWh
| CONVERSIEFACTOREN | Waarde | 0: Eenheid
| Verbrandingswaarde methaan (onderwaarde) | 35.8 | 0: MJ/Nm3
| Verbrandingswaarde hernieuwbaar gas (onderwaarde) | 31.65 | 0: MJ/Nm3
| Verbrandingswaarde hernieuwbaar gas (bovenwaarde) | 35.17 | 0: MJ/Nm3
| kWh naar MJ | 3.6 | 0: MJ/kWh

## 54
Berekening basisbedragen: Eindadvies SDE++ 2026
Monomestvergisting levensduurverlenging < 1500 kW, hernieuwbaar gas
| BASISBEDRAG en SUBSIDIE-INTENSITEIT | Waarde | Eenheid | Toelichting
| Basisbedrag | 0.0997 | Euro/kWh | Het basisbedrag is een maat voor de productiekosten. Deze waarde kan berekend worden als alleen deze worksheet geopend is.
| Subsidie-intensiteit | 91.2127 | Euro/t CO2 | De subsidie-intensiteit is de maat die in de rangschikking gebruikt wordt. Om deze waarde te berekenen dient ook de worksheet 'Correcties' geopend te zijn.
| Productie-eenheid | kWh |  | De SDE++ kent twee rekeneenheden waarover subsidie kan worden uitgekeerd: kWh voor energiecategorieën en t CO2 voor CCS- en CCU-categorieën.
| Vermogenseenheid | kW
| Domein | Moleculen |  | Het corresponderende domein bij deze categorie geeft aan binnen welk 'hekje' de subsidiecategorie valt.
| CORRECTIEMETHODES | Waarde | Typering | Toelichting
| Berekeningswijze correctiebedrag methode-ID | 13 | Hernieuwbaar gas HHV | TTF[HHV]
| Berekeningswijze ETS-correctie-ID | 0 | Geen ETS-correctie | 0
| ETS-voordeel bij merendeel van projecten? | ja | Ja of Nee | Alleen van belang voor warmteprojecten. Deze parameter werkt door op de langetermijnprijs en subsidie-intensiteit.
| Berekeningswijze correctiebedrag methode-ID netlevering |  |  | Enkel relevant voor zon-pv.
| Berekeningswijze correctiebedrag methode-ID niet-netlevering |  |  | Enkel relevant voor zon-pv.
| Netlevering deel |  |  | Enkel relevant voor zon-pv. Aandeel van de productie dat aan het net wordt geleverd.
| Niet-netlevering deel |  |  | Enkel relevant voor zon-pv. Aandeel eigen gebruik.
| SYSTEEMGROOTTE | Waarde | Eenheid | Toelichting
| Inputvermogen | 200 | kW
| Seasonal Performance Factor (SPF) |  |  | Hier wordt de seizoensgemiddelde COP, of Seasonal performance factor, mee bedoeld voor het hele systeem.
| Gaat het om een installatie voor hernieuwbaar gas? | Ja |  | Alleen 'Ja' invullen als de installatie gas van aardgaskwaliteit produceert.
| Methaangehalte hernieuwbaar gas voor gaszuivering | 58% |  | Het percentage methaan in het biogas, dat nog niet tot aardgaskwaliteit is opgewaardeerd.
| Vermogen hernieuwbaargasproductie (voor zuivering) | 34.6754 | Nm3/uur
| Outputvermogen (thermisch of hernieuwbaar gas) | 199 | kW | Dit veld alleen invullen bij productie van warmte (al dan niet in WKK-variant) of hernieuwbaar gas van aardgaskwaliteit
| Outputvermogen (hernieuwbaar gas) | 22.6351 | Nm3/uur
| Outputvermogen (elektrisch of overig) |  | kW | Dit veld invullen als de installatie elektriciteit produceert (al dan niet in WKK-variant), of iets anders dan warmte of gas van aardgaskwaliteit produceert.
| Vollasturen levering (thermisch of hernieuwbaar gas) | 8000 | uur/jaar | Bij een installatie voor gecombineerde opwekking, wordt de bedrijfstijd automatisch genomen als maximum van de vollasturen warmte en vollasturen elektriciteit.
| Vollasturen levering (elektrisch of overig) |  | uur/jaar | Bij een installatie voor gecombineerde opwekking, wordt de bedrijfstijd automatisch genomen als maximum van de vollasturen warmte en vollasturen elektriciteit.
| ENERGETISCH RENDEMENT | Waarde | Eenheid | Toelichting
| Max. elektrisch rendement | 0%
| Elektrisch rendement | 0%
| Thermisch rendement of rendement gasproductie | 99.5%
| Elektriciteitsderving bij warmtelevering |  | elektriciteit : warmte | Enkel invullen als de installatie een WKK-installatie is waarbij warmtelevering ten koste gaat van de elektriciteitsproductie.
| KOSTEN | Waarde | Eenheid | Toelichting
| Investeringskosten input gebaseerd | 1523 | Euro/kW | De investeringskosten 'input gebaseerd' worden opgeteld bij de investeringskosten 'output gebaseerd'. Pas op voor onbedoelde dubbeltelling.
| Investeringskosten output gebaseerd |  | Euro/kW | De investeringskosten 'input gebaseerd' worden opgeteld bij de investeringskosten 'output gebaseerd'. Pas op voor onbedoelde dubbeltelling.
| Totale investeringskosten | 0.30673 | Euro(miljoen)
| Vaste operationele kosten input gebaseerd | 326.68 | Euro/kW/jaar | De operationele kosten 'input gebaseerd' worden opgeteld bij de investeringskosten 'output gebaseerd'. Pas op voor onbedoelde dubbeltelling.
| Vaste operationele kosten output gebaseerd |  | Euro/kW/jaar | De operationele kosten 'input gebaseerd' worden opgeteld bij de investeringskosten 'output gebaseerd'. Pas op voor onbedoelde dubbeltelling.
| Totale jaarlijkse vaste operationele kosten | 65.336 | Euro(duizend)/jaar | Deze waarde wordt ter illustratie getoond.
| Kosten elektriciteitsverbruik | 0.0214 | Euro/kWh | Het betreft de inkoopkosten voor elektriciteit, per kWh output
| Kosten gasverbruik |  | Euro/kWh | Het betreft de inkoopkosten voor gas, per kWh output
| Kosten warmteverbruik |  | Euro/kWh | Het betreft de inkoopkosten voor warmte, per kWh output
| Overige variabele operationele kosten | 0.00416 | Euro/kWh
| Totale variabele operationele kosten | 0.02556 | Euro/kWh
| ENERGIEGEBRUIK | Waarde | Eenheid | Toelichting
| Energie-inhoud brandstof | 0.57 | GJ/ton
| Biomassadoorzet | 10105.2632 | ton/jaar
| Netto brandstofprijs | 1.1 | Euro/ton | Hier wordt de brandstofprijs aan de poort bedoeld, inclusief eventuele risico-opslag.
| Relatief elektriciteitsgebruik | 0.1559 | kWh/kWh
| Elektriciteitsgebruik | 248.1928 | MWh/jaar
| Relatief warmtegebruik |  | kWh/kWh
| Warmtegebruik | 0 | MWh/jaar
| Relatief aardgasgebruik |  | kWh/kWh
| Aardgasgebruik | 0 | MWh/jaar
| EMISSIEFACTOREN | Waarde | Eenheid | Toelichting
| Emissiefactor van warmteproductie per eenheid |  | kg CO2/kWh
| Emissiefactor van elektriciteitsproductie of overig per eenheid |  | kg CO2/kWh
| Emissiefactor van gasproductie per eenheid | 0.182 | kg CO2/kWh
| Emissiefactor gebruik van biomassa | -50 | kg CO2/ton | De waarde die hier getoond wordt, is afhankelijk aan de uitgangspunten in de adviesvraag.
| Emissiefactor gebruik van warmte |  | kg CO2/kWh
| Emissiefactor gebruik van elektriciteit | 0.13 | kg CO2/kWh
| Emissiefactor gebruik van gas |  | kg CO2/kWh
| Vermeden emissies | 0.4791 | kg CO2/kWh
| TERMIJNEN | Waarde | Eenheid | Toelichting
| Economische levensduur | 12 | jaar | Deze waarde wordt gebruikt om eventuele inkomsten van het project na subsidieperiode te berekenen.
| Termijn lening | 12 | jaar
| Afschrijvingstermijn | 12 | jaar
| Beleidsperiode | 12 | jaar
| Totale operationale periode |  | jaar | Deze waarde wordt gebruikt om de vermeden emissies gedurende de hele operationele periode van de installatie te berekenen.
| PARAMETERS NA SUBSIDIEPERIODE | Waarde | Eenheid | Toelichting
| Elektriciteitsprijs na subsidieperiode |  | Euro/kWh | Deze prijs is inclusief de profielfactor, maar exclusief de onbalansfactor.
| Vollasturen na subsidieperiode elektriciteit of overige |  | uur/jaar
| Prijs warmte of hernieuwbaar gas na subsidieperiode |  | Euro/kWh
| Vollasturen na subsidieperiode warmte of hernieuwbaar gas |  | uur/jaar
| Totaal geproduceerde eenheden subsidieperiode | 21228678.673 | kWh
| Totale geproduceerde eenheden bedrijfsperiode | 21228678.673 | kWh
| Verrekeningsfactor bespaarde emissies | 1
| FINANCIËLE PARAMETERS | Waarde | Eenheid | Toelichting
| Inflatie | 2%
| Rendement op vreemd vermogen | 5.75%
| Rendement op eigen vermogen | 14.5%
| Percentage vreemd vermogen in investering | 70%
| Percentage eigen vermogen in investering | 30%
| Vennootschapsbelasting | 25.8%
| INVESTERINGSSUBSIDIES | Waarde | Eenheid | Toelichting
| Investeringssubsidie t.g.v. vreemd vermogen |  | Euro
| Investeringssubsidie t.g.v. eigen vermogen (NCW) |  | Euro
| ONREGELMATIGE CASHFLOWS | Jaar | Waarde | Toelichting
Voer in cel kolom C het jaar in waarin de onregelmatige cashflow plaatsvindt en in kolom D97 de reële kosten (als negatieve waarde) in dat specifieke jaar.
De waarde als reële kosten is gedefinieerd in euro van het jaar 2026.
| Afsluitprovisie op lening handmatig |  |  | Indien de afsluitprovisie handmatig moet worden ingevoerd, voer dan in cel C103 het bedrag van de afsluitprovisie in.
| Afsluitprovisie als percentage van lening | 0 | 1% | Deze afsluitprovisie wordt verrekend in de totale investeringskosten en is gedefinieerd als percentage van de lening.
| SUBSIDIE-INKOMSTEN (niet invullen voor basisbedragberekening) |  | Eenheid | 2026 | 2027 | 2028 | 2029 | 2030 | 2031 | 2032 | 2033 | 2034 | 2035 | 2036 | 2037 | 2038 | 2039 | 2040 | 2041 | 2042 | 2043 | 2044 | 2045 | 2046 | 2047 | 2048 | 2049 | 2050 | 2051 | 2052 | 2053 | 2054 | 2055 | 2056 | 2057 | 2058 | 2059 | 2060 | 2061 | 2062 | 2063 | 2064 | 2065
| Basisbedrag (deze cellen kunnen gebruikt worden om de inkomsten toe te voegen) |  | Euro/kWh |  | 0 | 0 | 0 | 0 | 0 | 0 | 0 | 0 | 0 | 0 | 0 | 0 | 0 | 0 | 0 | 0 | 0 | 0 | 0 | 0 | 0 | 0 | 0 | 0 | 0 | 0 | 0 | 0 | 0 | 0 | 0 | 0 | 0 | 0 | 0 | 0 | 0 | 0 | 0
| Correctiebedrag (deze cellen kunnen gebruikt worden om de inkomsten toe te voegen) |  | Euro/kWh |  | 0 | 0 | 0 | 0 | 0 | 0 | 0 | 0 | 0 | 0 | 0 | 0 | 0 | 0 | 0 | 0 | 0 | 0 | 0 | 0 | 0 | 0 | 0 | 0 | 0 | 0 | 0 | 0 | 0 | 0 | 0 | 0 | 0 | 0 | 0 | 0 | 0 | 0 | 0
| Inflator |  | index | 1 | 1.02 | 1.0404 | 1.0612 | 1.0824 | 1.1041 | 1.1262 | 1.1487 | 1.1717 | 1.1951 | 1.219 | 1.2434 | 1.2682 | 1.2936 | 1.3195 | 1.3459 | 1.3728 | 1.4002 | 1.4282 | 1.4568 | 1.4859 | 1.5157 | 1.546 | 1.5769 | 1.6084 | 1.6406 | 1.6734 | 1.7069 | 1.741 | 1.7758 | 1.8114 | 1.8476 | 1.8845 | 1.9222 | 1.9607 | 1.9999 | 2.0399 | 2.0807 | 2.1223 | 2.1647
Tabel: Nominale kasstroom (positieve bedragen = gunstig voor de producent)
| INITIELE INVESTERING |  | 0 | 1 | 2 | 3 | 4 | 5 | 6 | 7 | 8 | 9 | 10 | 11 | 12 | 13 | 14 | 15 | 16 | 17 | 18 | 19 | 20 | 21 | 22 | 23 | 24 | 25 | 26 | 27 | 28 | 29 | 30 | 31 | 32 | 33 | 34 | 35 | 36 | 37 | 38 | 39 | 40
| Investering | Euro | 0: -306732.2
AFZET
| Afzet elektriciteit of overige | kWh |  | 0 | 0 | 0 | 0 | 0 | 0 | 0 | 0 | 0 | 0 | 0 | 0 | 0 | 0 | 0 | 0 | 0 | 0 | 0 | 0 | 0 | 0 | 0 | 0 | 0 | 0 | 0 | 0 | 0 | 0 | 0 | 0 | 0 | 0 | 0 | 0 | 0 | 0 | 0 | 0
| Afzet warmte | kWh |  | 0 | 0 | 0 | 0 | 0 | 0 | 0 | 0 | 0 | 0 | 0 | 0 | 0 | 0 | 0 | 0 | 0 | 0 | 0 | 0 | 0 | 0 | 0 | 0 | 0 | 0 | 0 | 0 | 0 | 0 | 0 | 0 | 0 | 0 | 0 | 0 | 0 | 0 | 0 | 0
| Afzet hernieuwbaar gas | kWh (HHV) |  | 1769056.5561 | 1769056.5561 | 1769056.5561 | 1769056.5561 | 1769056.5561 | 1769056.5561 | 1769056.5561 | 1769056.5561 | 1769056.5561 | 1769056.5561 | 1769056.5561 | 1769056.5561 | 0 | 0 | 0 | 0 | 0 | 0 | 0 | 0 | 0 | 0 | 0 | 0 | 0 | 0 | 0 | 0 | 0 | 0 | 0 | 0 | 0 | 0 | 0 | 0 | 0 | 0 | 0 | 0
| Afzet | kWh |  | 1769056.5561 | 1769056.5561 | 1769056.5561 | 1769056.5561 | 1769056.5561 | 1769056.5561 | 1769056.5561 | 1769056.5561 | 1769056.5561 | 1769056.5561 | 1769056.5561 | 1769056.5561 | 0 | 0 | 0 | 0 | 0 | 0 | 0 | 0 | 0 | 0 | 0 | 0 | 0 | 0 | 0 | 0 | 0 | 0 | 0 | 0 | 0 | 0 | 0 | 0 | 0 | 0 | 0 | 0
KOSTEN EN INKOMSTEN
| Operationele kosten | Euro |  | -110553.0856 | -112764.1473 | -115019.4302 | -117319.8188 | -119666.2152 | -122059.5395 | -124500.7303 | -126990.7449 | -129530.5598 | -132121.171 | -134763.5944 | -137458.8663 | 0 | 0 | 0 | 0 | 0 | 0 | 0 | 0 | 0 | 0 | 0 | 0 | 0 | 0 | 0 | 0 | 0 | 0 | 0 | 0 | 0 | 0 | 0 | 0 | 0 | 0 | 0 | 0
| Brandstofkosten (biomassa) | Euro |  | -11115.7895 | -11338.1053 | -11564.8674 | -11796.1647 | -12032.088 | -12272.7298 | -12518.1844 | -12768.5481 | -13023.919 | -13284.3974 | -13550.0853 | -13821.087 | 0 | 0 | 0 | 0 | 0 | 0 | 0 | 0 | 0 | 0 | 0 | 0 | 0 | 0 | 0 | 0 | 0 | 0 | 0 | 0 | 0 | 0 | 0 | 0 | 0 | 0 | 0 | 0
| Marktwaarde elektriciteit na einde beleidsperiode | Euro/kWh |  | 0 | 0 | 0 | 0 | 0 | 0 | 0 | 0 | 0 | 0 | 0 | 0 | 0 | 0 | 0 | 0 | 0 | 0 | 0 | 0 | 0 | 0 | 0 | 0 | 0 | 0 | 0 | 0 | 0 | 0 | 0 | 0 | 0 | 0 | 0 | 0 | 0 | 0 | 0 | 0
| Marktwaarde warmte of hernieuwbaar gas na einde beleidsperiode | Euro/kWh |  | 0 | 0 | 0 | 0 | 0 | 0 | 0 | 0 | 0 | 0 | 0 | 0 | 0 | 0 | 0 | 0 | 0 | 0 | 0 | 0 | 0 | 0 | 0 | 0 | 0 | 0 | 0 | 0 | 0 | 0 | 0 | 0 | 0 | 0 | 0 | 0 | 0 | 0 | 0 | 0
| Correctiebedrag | Euro/kWh |  | 0 | 0 | 0 | 0 | 0 | 0 | 0 | 0 | 0 | 0 | 0 | 0 | 0 | 0 | 0 | 0 | 0 | 0 | 0 | 0 | 0 | 0 | 0 | 0 | 0 | 0 | 0 | 0 | 0 | 0 | 0 | 0 | 0 | 0 | 0 | 0 | 0 | 0 | 0 | 0
| Basisbedrag | Euro/kWh |  | 0 | 0 | 0 | 0 | 0 | 0 | 0 | 0 | 0 | 0 | 0 | 0 | 0 | 0 | 0 | 0 | 0 | 0 | 0 | 0 | 0 | 0 | 0 | 0 | 0 | 0 | 0 | 0 | 0 | 0 | 0 | 0 | 0 | 0 | 0 | 0 | 0 | 0 | 0 | 0
| SDE-vergoeding | Euro |  | 0 | 0 | 0 | 0 | 0 | 0 | 0 | 0 | 0 | 0 | 0 | 0 | 0 | 0 | 0 | 0 | 0 | 0 | 0 | 0 | 0 | 0 | 0 | 0 | 0 | 0 | 0 | 0 | 0 | 0 | 0 | 0 | 0 | 0 | 0 | 0 | 0 | 0 | 0 | 0
| Marktinkomsten na einde beleidsperiode | Euro |  | 0 | 0 | 0 | 0 | 0 | 0 | 0 | 0 | 0 | 0 | 0 | 0 | 0 | 0 | 0 | 0 | 0 | 0 | 0 | 0 | 0 | 0 | 0 | 0 | 0 | 0 | 0 | 0 | 0 | 0 | 0 | 0 | 0 | 0 | 0 | 0 | 0 | 0 | 0 | 0
| Marktinkomsten gedurende beleidsperiode | Euro |  | 0 | 0 | 0 | 0 | 0 | 0 | 0 | 0 | 0 | 0 | 0 | 0 | 0 | 0 | 0 | 0 | 0 | 0 | 0 | 0 | 0 | 0 | 0 | 0 | 0 | 0 | 0 | 0 | 0 | 0 | 0 | 0 | 0 | 0 | 0 | 0 | 0 | 0 | 0 | 0
TOTALE KOSTEN EN INKOMSTEN
| Inkomen totaal (nominaal) | Euro |  | 0 | 0 | 0 | 0 | 0 | 0 | 0 | 0 | 0 | 0 | 0 | 0 | 0 | 0 | 0 | 0 | 0 | 0 | 0 | 0 | 0 | 0 | 0 | 0 | 0 | 0 | 0 | 0 | 0 | 0 | 0 | 0 | 0 | 0 | 0 | 0 | 0 | 0 | 0 | 0
| Kosten totaal (nominaal) | Euro |  | -121668.875 | -124102.2525 | -126584.2976 | -129115.9836 | -131698.3032 | -134332.2693 | -137018.9147 | -139759.293 | -142554.4788 | -145405.5684 | -148313.6798 | -151279.9534 | 0 | 0 | 0 | 0 | 0 | 0 | 0 | 0 | 0 | 0 | 0 | 0 | 0 | 0 | 0 | 0 | 0 | 0 | 0 | 0 | 0 | 0 | 0 | 0 | 0 | 0 | 0 | 0
| Bruto inkomen (nominaal) | Euro |  | -121668.875 | -124102.2525 | -126584.2976 | -129115.9836 | -131698.3032 | -134332.2693 | -137018.9147 | -139759.293 | -142554.4788 | -145405.5684 | -148313.6798 | -151279.9534 | 0 | 0 | 0 | 0 | 0 | 0 | 0 | 0 | 0 | 0 | 0 | 0 | 0 | 0 | 0 | 0 | 0 | 0 | 0 | 0 | 0 | 0 | 0 | 0 | 0 | 0 | 0 | 0
AFSCHRIJVING EN SCHULDEN
| Afschrijving | Euro |  | -25561.0167 | -25561.0167 | -25561.0167 | -25561.0167 | -25561.0167 | -25561.0167 | -25561.0167 | -25561.0167 | -25561.0167 | -25561.0167 | -25561.0167 | -25561.0167 | 0 | 0 | 0 | 0 | 0 | 0 | 0 | 0 | 0 | 0 | 0 | 0 | 0 | 0 | 0 | 0 | 0 | 0 | 0 | 0 | 0 | 0 | 0 | 0 | 0 | 0 | 0 | 0
| Rente | Euro |  | -12345.971 | -11603.3896 | -10818.1098 | -9987.6763 | -9109.4929 | -8180.814 | -7198.7361 | -6160.1886 | -5061.9247 | -3900.5106 | -2672.3152 | -1373.4986 | 0 | 0 | 0 | 0 | 0 | 0 | 0 | 0 | 0 | 0 | 0 | 0 | 0 | 0 | 0 | 0 | 0 | 0 | 0 | 0 | 0 | 0 | 0 | 0 | 0 | 0 | 0 | 0
| Aflossing | Euro |  | -12914.4596 | -13657.041 | -14442.3209 | -15272.7543 | -16150.9377 | -17079.6166 | -18061.6946 | -19100.242 | -20198.5059 | -21359.92 | -22588.1154 | -23886.932 | 0 | 0 | 0 | 0 | 0 | 0 | 0 | 0 | 0 | 0 | 0 | 0 | 0 | 0 | 0 | 0 | 0 | 0 | 0 | 0 | 0 | 0 | 0 | 0 | 0 | 0 | 0 | 0
| Totale lasten lening | Euro |  | -25260.4306 | -25260.4306 | -25260.4306 | -25260.4306 | -25260.4306 | -25260.4306 | -25260.4306 | -25260.4306 | -25260.4306 | -25260.4306 | -25260.4306 | -25260.4306 | 0 | 0 | 0 | 0 | 0 | 0 | 0 | 0 | 0 | 0 | 0 | 0 | 0 | 0 | 0 | 0 | 0 | 0 | 0 | 0 | 0 | 0 | 0 | 0 | 0 | 0 | 0 | 0
BELASTING
| Belastbaar inkomen | Euro |  | -159575.8628 | -161266.6588 | -162963.424 | -164664.6765 | -166368.8128 | -168074.1 | -169778.6674 | -171480.4983 | -173177.4202 | -174867.0957 | -176547.0117 | -178214.4686 | 0 | 0 | 0 | 0 | 0 | 0 | 0 | 0 | 0 | 0 | 0 | 0 | 0 | 0 | 0 | 0 | 0 | 0 | 0 | 0 | 0 | 0 | 0 | 0 | 0 | 0 | 0 | 0
| Belasting bedrag | Euro |  | 41170.5726 | 41606.798 | 42044.5634 | 42483.4865 | 42923.1537 | 43363.1178 | 43802.8962 | 44241.9686 | 44679.7744 | 45115.7107 | 45549.129 | 45979.3329 | 0 | 0 | 0 | 0 | 0 | 0 | 0 | 0 | 0 | 0 | 0 | 0 | 0 | 0 | 0 | 0 | 0 | 0 | 0 | 0 | 0 | 0 | 0 | 0 | 0 | 0 | 0 | 0
CASHFLOWS
| Netto inkomen na belasting | Euro |  | -105758.7331 | -107755.8852 | -109800.1648 | -111892.9276 | -114035.5801 | -116229.5821 | -118476.4491 | -120777.755 | -123135.135 | -125550.2883 | -128024.9814 | -130561.0511 | 0 | 0 | 0 | 0 | 0 | 0 | 0 | 0 | 0 | 0 | 0 | 0 | 0 | 0 | 0 | 0 | 0 | 0 | 0 | 0 | 0 | 0 | 0 | 0 | 0 | 0 | 0 | 0
| Project cashflow | Euro | -306732.2 | -80498.3025 | -82495.4546 | -84539.7342 | -86632.497 | -88775.1495 | -90969.1515 | -93216.0185 | -95517.3244 | -97874.7044 | -100289.8577 | -102764.5508 | -105300.6205 | 0 | 0 | 0 | 0 | 0 | 0 | 0 | 0 | 0 | 0 | 0 | 0 | 0 | 0 | 0 | 0 | 0 | 0 | 0 | 0 | 0 | 0 | 0 | 0 | 0 | 0 | 0 | 0
| Equity cashflow | Euro | -92019.66 | -105758.7331 | -107755.8852 | -109800.1648 | -111892.9276 | -114035.5801 | -116229.5821 | -118476.4491 | -120777.755 | -123135.135 | -125550.2883 | -128024.9814 | -130561.0511 | 0 | 0 | 0 | 0 | 0 | 0 | 0 | 0 | 0 | 0 | 0 | 0 | 0 | 0 | 0 | 0 | 0 | 0 | 0 | 0 | 0 | 0 | 0 | 0 | 0 | 0 | 0 | 0
| Subsidiebasis: afzet | kWh |  | 1769056.5561 | 1769056.5561 | 1769056.5561 | 1769056.5561 | 1769056.5561 | 1769056.5561 | 1769056.5561 | 1769056.5561 | 1769056.5561 | 1769056.5561 | 1769056.5561 | 1769056.5561 | 0 | 0 | 0 | 0 | 0 | 0 | 0 | 0 | 0 | 0 | 0 | 0 | 0 | 0 | 0 | 0 | 0 | 0 | 0 | 0 | 0 | 0 | 0 | 0 | 0 | 0 | 0 | 0
| Terug te verdienen investering | Euro | 306732.2 | 264372.1075 | 223702.811 | 184730.2797 | 147459.0009 | 111891.8585 | 78030.0031 | 45872.7152 | 15417.2582 | -13341.2769 | -40410.1365 | -65799.0802 | -89520.5668 | -89520.5668 | -89520.5668 | -89520.5668 | -89520.5668 | -89520.5668 | -89520.5668 | -89520.5668 | -89520.5668 | -89520.5668 | -89520.5668 | -89520.5668 | -89520.5668 | -89520.5668 | -89520.5668 | -89520.5668 | -89520.5668 | -89520.5668 | -89520.5668 | -89520.5668 | -89520.5668 | -89520.5668 | -89520.5668 | -89520.5668 | -89520.5668 | -89520.5668 | -89520.5668 | -89520.5668 | -89520.5668
| DSCR |  | 1: 1.9941; 2: 1.915; 3: 1.8341; 4: 1.7513; 5: 1.6664; 6: 1.5796; 7: 1.4906; 8: 1.3995; 9: 1.3062; 10: 1.2106; 11: 1.1126; 12: 1.0122
| PROJECTPARAMETERS | Waarde | 0: Eenheid
| Verdisconteerde inkomsten | -632530.8629 | 0: euro
| Verdisconteerde afzet | 7269851.8295 | 0: kWh
| Totale investering | 306732.2 | 0: Euro
| DSCR (gemiddeld) | 1.5227
| Vermogenskostenvergoeding (WACC nominaal/reëel) | 7.3% / 5.2%
| Projectrendement (IRR) | n.v.t.
| Rendement op eigen vermogen (IRR) | n.v.t.
| Aandeel lening | 214712.54 | 0: Euro
| Aandeel eigen vermogen | 92019.66 | 0: Euro
| Warmtekrachtverhouding | 0 | 0: W:E
| Samengesteld aantal vollasturen | 8000 | 0: uur/jaar
| Terugverdientijd (inclusief SDE++-subsidie) | tussen 8 en 9 jaar
| SUBSIDIEPARAMETERS | Waarde | 0: Eenheid
| Langetermijn-prijs | 0.0252 | 0: Euro/kWh
| Langetermijnprijs (netlevering/niet-netlevering) | 0.0252 | 0: Euro/kWh
| Langetermijnprijs netlevering | n.v.t. | 0: Euro/kWh
| Langetermijnprijs niet-netlevering | n.v.t. | 0: Euro/kWh
| Voorlopige GVO-waarde | 0.015544 | 0: Euro/kWh
| Langetermijn GvO-waarde | 0.030804 | 0: Euro/kWh
| Voorlopige HBE-waarde | 0 | 0: Euro/kWh
| Langetermijn HBE-waarde | 0 | 0: Euro/kWh
| Voorlopige waarde ETS-correctie | 0 | 0: Euro/kWh
| Langetermijn-waarde ETS-correctie | 0 | 0: Euro/kWh
| Bodemprijs of basisprijs | 0.0168 | 0: Euro/kWh
| Bodemprijs of basisprijs (netlevering/niet-netlevering) | 0.0168 | 0: Euro/kWh
| Bodemprijs of basisprijs netlevering | n.v.t. | 0: Euro/kWh
| Bodemprijs of basisprijs niet-netlevering | n.v.t. | 0: Euro/kWh
| Voorlopig correctiebedrag | 0.0351 | 0: Euro/kWh
| Voorlopig correctiebedrag netlevering/niet-netlevering | 0.0351 | 0: Euro/kWh
| Voorlopig correctiebedrag netlevering | n.v.t. | 0: Euro/kWh
| Voorlopig correctiebedrag niet-netlevering | n.v.t. | 0: Euro/kWh
| CONVERSIEFACTOREN | Waarde | 0: Eenheid
| Verbrandingswaarde methaan (onderwaarde) | 35.8 | 0: MJ/Nm3
| Verbrandingswaarde hernieuwbaar gas (onderwaarde) | 31.65 | 0: MJ/Nm3
| Verbrandingswaarde hernieuwbaar gas (bovenwaarde) | 35.17 | 0: MJ/Nm3
| kWh naar MJ | 3.6 | 0: MJ/kWh

## 55
Berekening basisbedragen: Eindadvies SDE++ 2026
Monomestvergisting levensduurverlenging < 1500 kW, gecombineerde opwekking
| BASISBEDRAG en SUBSIDIE-INTENSITEIT | Waarde | Eenheid | Toelichting
| Basisbedrag | 0.1481 | Euro/kWh | Het basisbedrag is een maat voor de productiekosten. Deze waarde kan berekend worden als alleen deze worksheet geopend is.
| Subsidie-intensiteit | 62.6424 | Euro/t CO2 | De subsidie-intensiteit is de maat die in de rangschikking gebruikt wordt. Om deze waarde te berekenen dient ook de worksheet 'Correcties' geopend te zijn.
| Productie-eenheid | kWh |  | De SDE++ kent twee rekeneenheden waarover subsidie kan worden uitgekeerd: kWh voor energiecategorieën en t CO2 voor CCS- en CCU-categorieën.
| Vermogenseenheid | kW
| Domein | Elektriciteit |  | Het corresponderende domein bij deze categorie geeft aan binnen welk 'hekje' de subsidiecategorie valt.
| CORRECTIEMETHODES | Waarde | Typering | Toelichting
| Berekeningswijze correctiebedrag methode-ID | 23.3.076 | WKK, klein (vanaf 2023) | (EPEX3 + WK x (TTF[LHV] + EB1 ) / 90%) / (1 + WK-factor)
| Berekeningswijze ETS-correctie-ID | 15 | Warmte 100% ETS2-correctie | ETS2_max_warmte
| ETS-voordeel bij merendeel van projecten? | ja | Ja of Nee | Alleen van belang voor warmteprojecten. Deze parameter werkt door op de langetermijnprijs en subsidie-intensiteit.
| Berekeningswijze correctiebedrag methode-ID netlevering |  |  | Enkel relevant voor zon-pv.
| Berekeningswijze correctiebedrag methode-ID niet-netlevering |  |  | Enkel relevant voor zon-pv.
| Netlevering deel |  |  | Enkel relevant voor zon-pv. Aandeel van de productie dat aan het net wordt geleverd.
| Niet-netlevering deel |  |  | Enkel relevant voor zon-pv. Aandeel eigen gebruik.
| SYSTEEMGROOTTE | Waarde | Eenheid | Toelichting
| Inputvermogen | 200 | kW
| Seasonal Performance Factor (SPF) |  |  | Hier wordt de seizoensgemiddelde COP, of Seasonal performance factor, mee bedoeld voor het hele systeem.
| Gaat het om een installatie voor hernieuwbaar gas? | nee |  | Alleen 'Ja' invullen als de installatie gas van aardgaskwaliteit produceert.
| Methaangehalte hernieuwbaar gas voor gaszuivering | 58% |  | Het percentage methaan in het biogas, dat nog niet tot aardgaskwaliteit is opgewaardeerd.
| Vermogen hernieuwbaargasproductie (voor zuivering) | 0 | Nm3/uur
| Outputvermogen (thermisch of hernieuwbaar gas) | 96 | kW | Dit veld alleen invullen bij productie van warmte (al dan niet in WKK-variant) of hernieuwbaar gas van aardgaskwaliteit
| Outputvermogen (hernieuwbaar gas) | 0 | Nm3/uur
| Outputvermogen (elektrisch of overig) | 58 | kW | Dit veld invullen als de installatie elektriciteit produceert (al dan niet in WKK-variant), of iets anders dan warmte of gas van aardgaskwaliteit produceert.
| Vollasturen levering (thermisch of hernieuwbaar gas) | 3667 | uur/jaar | Bij een installatie voor gecombineerde opwekking, wordt de bedrijfstijd automatisch genomen als maximum van de vollasturen warmte en vollasturen elektriciteit.
| Vollasturen levering (elektrisch of overig) | 8000 | uur/jaar | Bij een installatie voor gecombineerde opwekking, wordt de bedrijfstijd automatisch genomen als maximum van de vollasturen warmte en vollasturen elektriciteit.
| ENERGETISCH RENDEMENT | Waarde | Eenheid | Toelichting
| Max. elektrisch rendement | 29%
| Elektrisch rendement | 29%
| Thermisch rendement of rendement gasproductie | 48%
| Elektriciteitsderving bij warmtelevering |  | elektriciteit : warmte | Enkel invullen als de installatie een WKK-installatie is waarbij warmtelevering ten koste gaat van de elektriciteitsproductie.
| KOSTEN | Waarde | Eenheid | Toelichting
| Investeringskosten input gebaseerd | 1401 | Euro/kW | De investeringskosten 'input gebaseerd' worden opgeteld bij de investeringskosten 'output gebaseerd'. Pas op voor onbedoelde dubbeltelling.
| Investeringskosten output gebaseerd |  | Euro/kW | De investeringskosten 'input gebaseerd' worden opgeteld bij de investeringskosten 'output gebaseerd'. Pas op voor onbedoelde dubbeltelling.
| Totale investeringskosten | 0.28216 | Euro(miljoen)
| Vaste operationele kosten input gebaseerd | 276.39 | Euro/kW/jaar | De operationele kosten 'input gebaseerd' worden opgeteld bij de investeringskosten 'output gebaseerd'. Pas op voor onbedoelde dubbeltelling.
| Vaste operationele kosten output gebaseerd |  | Euro/kW/jaar | De operationele kosten 'input gebaseerd' worden opgeteld bij de investeringskosten 'output gebaseerd'. Pas op voor onbedoelde dubbeltelling.
| Totale jaarlijkse vaste operationele kosten | 55.278 | Euro(duizend)/jaar | Deze waarde wordt ter illustratie getoond.
| Kosten elektriciteitsverbruik | 0 | Euro/kWh | Het betreft de inkoopkosten voor elektriciteit, per kWh output
| Kosten gasverbruik |  | Euro/kWh | Het betreft de inkoopkosten voor gas, per kWh output
| Kosten warmteverbruik |  | Euro/kWh | Het betreft de inkoopkosten voor warmte, per kWh output
| Overige variabele operationele kosten | 0.00901 | Euro/kWh
| Totale variabele operationele kosten | 0.00901 | Euro/kWh
| ENERGIEGEBRUIK | Waarde | Eenheid | Toelichting
| Energie-inhoud brandstof | 0.57 | GJ/ton
| Biomassadoorzet | 10105.2632 | ton/jaar
| Netto brandstofprijs | 1.1 | Euro/ton | Hier wordt de brandstofprijs aan de poort bedoeld, inclusief eventuele risico-opslag.
| Relatief elektriciteitsgebruik | 0 | kWh/kWh
| Elektriciteitsgebruik | 0 | MWh/jaar
| Relatief warmtegebruik |  | kWh/kWh
| Warmtegebruik | 0 | MWh/jaar
| Relatief aardgasgebruik |  | kWh/kWh
| Aardgasgebruik | 0 | MWh/jaar
| EMISSIEFACTOREN | Waarde | Eenheid | Toelichting
| Emissiefactor van warmteproductie per eenheid | 0.225 | kg CO2/kWh
| Emissiefactor van elektriciteitsproductie of overig per eenheid | 0.13 | kg CO2/kWh
| Emissiefactor van gasproductie per eenheid |  | kg CO2/kWh
| Emissiefactor gebruik van biomassa | -50 | kg CO2/ton | De waarde die hier getoond wordt, is afhankelijk aan de uitgangspunten in de adviesvraag.
| Emissiefactor gebruik van warmte |  | kg CO2/kWh
| Emissiefactor gebruik van elektriciteit | 0.13 | kg CO2/kWh
| Emissiefactor gebruik van gas |  | kg CO2/kWh
| Vermeden emissies | 0.7902 | kg CO2/kWh
| TERMIJNEN | Waarde | Eenheid | Toelichting
| Economische levensduur | 12 | jaar | Deze waarde wordt gebruikt om eventuele inkomsten van het project na subsidieperiode te berekenen.
| Termijn lening | 12 | jaar
| Afschrijvingstermijn | 12 | jaar
| Beleidsperiode | 12 | jaar
| Totale operationale periode |  | jaar | Deze waarde wordt gebruikt om de vermeden emissies gedurende de hele operationele periode van de installatie te berekenen.
| PARAMETERS NA SUBSIDIEPERIODE | Waarde | Eenheid | Toelichting
| Elektriciteitsprijs na subsidieperiode |  | Euro/kWh | Deze prijs is inclusief de profielfactor, maar exclusief de onbalansfactor.
| Vollasturen na subsidieperiode elektriciteit of overige |  | uur/jaar
| Prijs warmte of hernieuwbaar gas na subsidieperiode |  | Euro/kWh
| Vollasturen na subsidieperiode warmte of hernieuwbaar gas |  | uur/jaar
| Totaal geproduceerde eenheden subsidieperiode | 9792384 | kWh
| Totale geproduceerde eenheden bedrijfsperiode | 9792384 | kWh
| Verrekeningsfactor bespaarde emissies | 1
| FINANCIËLE PARAMETERS | Waarde | Eenheid | Toelichting
| Inflatie | 2%
| Rendement op vreemd vermogen | 5.75%
| Rendement op eigen vermogen | 14.5%
| Percentage vreemd vermogen in investering | 70%
| Percentage eigen vermogen in investering | 30%
| Vennootschapsbelasting | 25.8%
| INVESTERINGSSUBSIDIES | Waarde | Eenheid | Toelichting
| Investeringssubsidie t.g.v. vreemd vermogen |  | Euro
| Investeringssubsidie t.g.v. eigen vermogen (NCW) |  | Euro
| ONREGELMATIGE CASHFLOWS | Jaar | Waarde | Toelichting
Voer in cel kolom C het jaar in waarin de onregelmatige cashflow plaatsvindt en in kolom D97 de reële kosten (als negatieve waarde) in dat specifieke jaar.
De waarde als reële kosten is gedefinieerd in euro van het jaar 2026.
| Afsluitprovisie op lening handmatig |  |  | Indien de afsluitprovisie handmatig moet worden ingevoerd, voer dan in cel C103 het bedrag van de afsluitprovisie in.
| Afsluitprovisie als percentage van lening | 0 | 1% | Deze afsluitprovisie wordt verrekend in de totale investeringskosten en is gedefinieerd als percentage van de lening.
| SUBSIDIE-INKOMSTEN (niet invullen voor basisbedragberekening) |  | Eenheid | 2026 | 2027 | 2028 | 2029 | 2030 | 2031 | 2032 | 2033 | 2034 | 2035 | 2036 | 2037 | 2038 | 2039 | 2040 | 2041 | 2042 | 2043 | 2044 | 2045 | 2046 | 2047 | 2048 | 2049 | 2050 | 2051 | 2052 | 2053 | 2054 | 2055 | 2056 | 2057 | 2058 | 2059 | 2060 | 2061 | 2062 | 2063 | 2064 | 2065
| Basisbedrag (deze cellen kunnen gebruikt worden om de inkomsten toe te voegen) |  | Euro/kWh |  | 0 | 0 | 0 | 0 | 0 | 0 | 0 | 0 | 0 | 0 | 0 | 0 | 0 | 0 | 0 | 0 | 0 | 0 | 0 | 0 | 0 | 0 | 0 | 0 | 0 | 0 | 0 | 0 | 0 | 0 | 0 | 0 | 0 | 0 | 0 | 0 | 0 | 0 | 0
| Correctiebedrag (deze cellen kunnen gebruikt worden om de inkomsten toe te voegen) |  | Euro/kWh |  | 0 | 0 | 0 | 0 | 0 | 0 | 0 | 0 | 0 | 0 | 0 | 0 | 0 | 0 | 0 | 0 | 0 | 0 | 0 | 0 | 0 | 0 | 0 | 0 | 0 | 0 | 0 | 0 | 0 | 0 | 0 | 0 | 0 | 0 | 0 | 0 | 0 | 0 | 0
| Inflator |  | index | 1 | 1.02 | 1.0404 | 1.0612 | 1.0824 | 1.1041 | 1.1262 | 1.1487 | 1.1717 | 1.1951 | 1.219 | 1.2434 | 1.2682 | 1.2936 | 1.3195 | 1.3459 | 1.3728 | 1.4002 | 1.4282 | 1.4568 | 1.4859 | 1.5157 | 1.546 | 1.5769 | 1.6084 | 1.6406 | 1.6734 | 1.7069 | 1.741 | 1.7758 | 1.8114 | 1.8476 | 1.8845 | 1.9222 | 1.9607 | 1.9999 | 2.0399 | 2.0807 | 2.1223 | 2.1647
Tabel: Nominale kasstroom (positieve bedragen = gunstig voor de producent)
| INITIELE INVESTERING |  | 0 | 1 | 2 | 3 | 4 | 5 | 6 | 7 | 8 | 9 | 10 | 11 | 12 | 13 | 14 | 15 | 16 | 17 | 18 | 19 | 20 | 21 | 22 | 23 | 24 | 25 | 26 | 27 | 28 | 29 | 30 | 31 | 32 | 33 | 34 | 35 | 36 | 37 | 38 | 39 | 40
| Investering | Euro | 0: -282161.4
AFZET
| Afzet elektriciteit of overige | kWh |  | 464000 | 464000 | 464000 | 464000 | 464000 | 464000 | 464000 | 464000 | 464000 | 464000 | 464000 | 464000 | 0 | 0 | 0 | 0 | 0 | 0 | 0 | 0 | 0 | 0 | 0 | 0 | 0 | 0 | 0 | 0 | 0 | 0 | 0 | 0 | 0 | 0 | 0 | 0 | 0 | 0 | 0 | 0
| Afzet warmte | kWh |  | 352032 | 352032 | 352032 | 352032 | 352032 | 352032 | 352032 | 352032 | 352032 | 352032 | 352032 | 352032 | 0 | 0 | 0 | 0 | 0 | 0 | 0 | 0 | 0 | 0 | 0 | 0 | 0 | 0 | 0 | 0 | 0 | 0 | 0 | 0 | 0 | 0 | 0 | 0 | 0 | 0 | 0 | 0
| Afzet hernieuwbaar gas | kWh (HHV) |  | 0 | 0 | 0 | 0 | 0 | 0 | 0 | 0 | 0 | 0 | 0 | 0 | 0 | 0 | 0 | 0 | 0 | 0 | 0 | 0 | 0 | 0 | 0 | 0 | 0 | 0 | 0 | 0 | 0 | 0 | 0 | 0 | 0 | 0 | 0 | 0 | 0 | 0 | 0 | 0
| Afzet | kWh |  | 816032 | 816032 | 816032 | 816032 | 816032 | 816032 | 816032 | 816032 | 816032 | 816032 | 816032 | 816032 | 0 | 0 | 0 | 0 | 0 | 0 | 0 | 0 | 0 | 0 | 0 | 0 | 0 | 0 | 0 | 0 | 0 | 0 | 0 | 0 | 0 | 0 | 0 | 0 | 0 | 0 | 0 | 0
KOSTEN EN INKOMSTEN
| Operationele kosten | Euro |  | -62630.4483 | -63883.0573 | -65160.7184 | -66463.9328 | -67793.2115 | -69149.0757 | -70532.0572 | -71942.6983 | -73381.5523 | -74849.1834 | -76346.167 | -77873.0904 | 0 | 0 | 0 | 0 | 0 | 0 | 0 | 0 | 0 | 0 | 0 | 0 | 0 | 0 | 0 | 0 | 0 | 0 | 0 | 0 | 0 | 0 | 0 | 0 | 0 | 0 | 0 | 0
| Brandstofkosten (biomassa) | Euro |  | -11115.7895 | -11338.1053 | -11564.8674 | -11796.1647 | -12032.088 | -12272.7298 | -12518.1844 | -12768.5481 | -13023.919 | -13284.3974 | -13550.0853 | -13821.087 | 0 | 0 | 0 | 0 | 0 | 0 | 0 | 0 | 0 | 0 | 0 | 0 | 0 | 0 | 0 | 0 | 0 | 0 | 0 | 0 | 0 | 0 | 0 | 0 | 0 | 0 | 0 | 0
| Marktwaarde elektriciteit na einde beleidsperiode | Euro/kWh |  | 0 | 0 | 0 | 0 | 0 | 0 | 0 | 0 | 0 | 0 | 0 | 0 | 0 | 0 | 0 | 0 | 0 | 0 | 0 | 0 | 0 | 0 | 0 | 0 | 0 | 0 | 0 | 0 | 0 | 0 | 0 | 0 | 0 | 0 | 0 | 0 | 0 | 0 | 0 | 0
| Marktwaarde warmte of hernieuwbaar gas na einde beleidsperiode | Euro/kWh |  | 0 | 0 | 0 | 0 | 0 | 0 | 0 | 0 | 0 | 0 | 0 | 0 | 0 | 0 | 0 | 0 | 0 | 0 | 0 | 0 | 0 | 0 | 0 | 0 | 0 | 0 | 0 | 0 | 0 | 0 | 0 | 0 | 0 | 0 | 0 | 0 | 0 | 0 | 0 | 0
| Correctiebedrag | Euro/kWh |  | 0 | 0 | 0 | 0 | 0 | 0 | 0 | 0 | 0 | 0 | 0 | 0 | 0 | 0 | 0 | 0 | 0 | 0 | 0 | 0 | 0 | 0 | 0 | 0 | 0 | 0 | 0 | 0 | 0 | 0 | 0 | 0 | 0 | 0 | 0 | 0 | 0 | 0 | 0 | 0
| Basisbedrag | Euro/kWh |  | 0 | 0 | 0 | 0 | 0 | 0 | 0 | 0 | 0 | 0 | 0 | 0 | 0 | 0 | 0 | 0 | 0 | 0 | 0 | 0 | 0 | 0 | 0 | 0 | 0 | 0 | 0 | 0 | 0 | 0 | 0 | 0 | 0 | 0 | 0 | 0 | 0 | 0 | 0 | 0
| SDE-vergoeding | Euro |  | 0 | 0 | 0 | 0 | 0 | 0 | 0 | 0 | 0 | 0 | 0 | 0 | 0 | 0 | 0 | 0 | 0 | 0 | 0 | 0 | 0 | 0 | 0 | 0 | 0 | 0 | 0 | 0 | 0 | 0 | 0 | 0 | 0 | 0 | 0 | 0 | 0 | 0 | 0 | 0
| Marktinkomsten na einde beleidsperiode | Euro |  | 0 | 0 | 0 | 0 | 0 | 0 | 0 | 0 | 0 | 0 | 0 | 0 | 0 | 0 | 0 | 0 | 0 | 0 | 0 | 0 | 0 | 0 | 0 | 0 | 0 | 0 | 0 | 0 | 0 | 0 | 0 | 0 | 0 | 0 | 0 | 0 | 0 | 0 | 0 | 0
| Marktinkomsten gedurende beleidsperiode | Euro |  | 0 | 0 | 0 | 0 | 0 | 0 | 0 | 0 | 0 | 0 | 0 | 0 | 0 | 0 | 0 | 0 | 0 | 0 | 0 | 0 | 0 | 0 | 0 | 0 | 0 | 0 | 0 | 0 | 0 | 0 | 0 | 0 | 0 | 0 | 0 | 0 | 0 | 0 | 0 | 0
TOTALE KOSTEN EN INKOMSTEN
| Inkomen totaal (nominaal) | Euro |  | 0 | 0 | 0 | 0 | 0 | 0 | 0 | 0 | 0 | 0 | 0 | 0 | 0 | 0 | 0 | 0 | 0 | 0 | 0 | 0 | 0 | 0 | 0 | 0 | 0 | 0 | 0 | 0 | 0 | 0 | 0 | 0 | 0 | 0 | 0 | 0 | 0 | 0 | 0 | 0
| Kosten totaal (nominaal) | Euro |  | -73746.2378 | -75221.1625 | -76725.5858 | -78260.0975 | -79825.2995 | -81421.8055 | -83050.2416 | -84711.2464 | -86405.4713 | -88133.5808 | -89896.2524 | -91694.1774 | 0 | 0 | 0 | 0 | 0 | 0 | 0 | 0 | 0 | 0 | 0 | 0 | 0 | 0 | 0 | 0 | 0 | 0 | 0 | 0 | 0 | 0 | 0 | 0 | 0 | 0 | 0 | 0
| Bruto inkomen (nominaal) | Euro |  | -73746.2378 | -75221.1625 | -76725.5858 | -78260.0975 | -79825.2995 | -81421.8055 | -83050.2416 | -84711.2464 | -86405.4713 | -88133.5808 | -89896.2524 | -91694.1774 | 0 | 0 | 0 | 0 | 0 | 0 | 0 | 0 | 0 | 0 | 0 | 0 | 0 | 0 | 0 | 0 | 0 | 0 | 0 | 0 | 0 | 0 | 0 | 0 | 0 | 0 | 0 | 0
AFSCHRIJVING EN SCHULDEN
| Afschrijving | Euro |  | -23513.45 | -23513.45 | -23513.45 | -23513.45 | -23513.45 | -23513.45 | -23513.45 | -23513.45 | -23513.45 | -23513.45 | -23513.45 | -23513.45 | 0 | 0 | 0 | 0 | 0 | 0 | 0 | 0 | 0 | 0 | 0 | 0 | 0 | 0 | 0 | 0 | 0 | 0 | 0 | 0 | 0 | 0 | 0 | 0 | 0 | 0 | 0 | 0
| Rente | Euro |  | -11356.9963 | -10673.8995 | -9951.5245 | -9187.6129 | -8379.7765 | -7525.4895 | -6622.0809 | -5666.7264 | -4656.439 | -3588.06 | -2458.2493 | -1263.4744 | 0 | 0 | 0 | 0 | 0 | 0 | 0 | 0 | 0 | 0 | 0 | 0 | 0 | 0 | 0 | 0 | 0 | 0 | 0 | 0 | 0 | 0 | 0 | 0 | 0 | 0 | 0 | 0
| Aflossing | Euro |  | -11879.9461 | -12563.043 | -13285.4179 | -14049.3295 | -14857.1659 | -15711.453 | -16614.8615 | -17570.216 | -18580.5035 | -19648.8824 | -20778.6932 | -21973.468 | 0 | 0 | 0 | 0 | 0 | 0 | 0 | 0 | 0 | 0 | 0 | 0 | 0 | 0 | 0 | 0 | 0 | 0 | 0 | 0 | 0 | 0 | 0 | 0 | 0 | 0 | 0 | 0
| Totale lasten lening | Euro |  | -23236.9424 | -23236.9424 | -23236.9424 | -23236.9424 | -23236.9424 | -23236.9424 | -23236.9424 | -23236.9424 | -23236.9424 | -23236.9424 | -23236.9424 | -23236.9424 | 0 | 0 | 0 | 0 | 0 | 0 | 0 | 0 | 0 | 0 | 0 | 0 | 0 | 0 | 0 | 0 | 0 | 0 | 0 | 0 | 0 | 0 | 0 | 0 | 0 | 0 | 0 | 0
BELASTING
| Belastbaar inkomen | Euro |  | -108616.6841 | -109408.512 | -110190.5603 | -110961.1605 | -111718.526 | -112460.7449 | -113185.7725 | -113891.4228 | -114575.3603 | -115235.0908 | -115867.9516 | -116471.1018 | 0 | 0 | 0 | 0 | 0 | 0 | 0 | 0 | 0 | 0 | 0 | 0 | 0 | 0 | 0 | 0 | 0 | 0 | 0 | 0 | 0 | 0 | 0 | 0 | 0 | 0 | 0 | 0
| Belasting bedrag | Euro |  | 28023.1045 | 28227.3961 | 28429.1646 | 28627.9794 | 28823.3797 | 29014.8722 | 29201.9293 | 29383.9871 | 29560.443 | 29730.6534 | 29893.9315 | 30049.5443 | 0 | 0 | 0 | 0 | 0 | 0 | 0 | 0 | 0 | 0 | 0 | 0 | 0 | 0 | 0 | 0 | 0 | 0 | 0 | 0 | 0 | 0 | 0 | 0 | 0 | 0 | 0 | 0
CASHFLOWS
| Netto inkomen na belasting | Euro |  | -68960.0757 | -70230.7089 | -71533.3637 | -72869.0605 | -74238.8622 | -75643.8757 | -77085.2547 | -78564.2017 | -80081.9708 | -81639.8698 | -83239.2633 | -84881.5756 | 0 | 0 | 0 | 0 | 0 | 0 | 0 | 0 | 0 | 0 | 0 | 0 | 0 | 0 | 0 | 0 | 0 | 0 | 0 | 0 | 0 | 0 | 0 | 0 | 0 | 0 | 0 | 0
| Project cashflow | Euro | -282161.4 | -45723.1333 | -46993.7665 | -48296.4212 | -49632.1181 | -51001.9198 | -52406.9333 | -53848.3123 | -55327.2593 | -56845.0284 | -58402.9273 | -60002.3208 | -61644.6331 | 0 | 0 | 0 | 0 | 0 | 0 | 0 | 0 | 0 | 0 | 0 | 0 | 0 | 0 | 0 | 0 | 0 | 0 | 0 | 0 | 0 | 0 | 0 | 0 | 0 | 0 | 0 | 0
| Equity cashflow | Euro | -84648.42 | -68960.0757 | -70230.7089 | -71533.3637 | -72869.0605 | -74238.8622 | -75643.8757 | -77085.2547 | -78564.2017 | -80081.9708 | -81639.8698 | -83239.2633 | -84881.5756 | 0 | 0 | 0 | 0 | 0 | 0 | 0 | 0 | 0 | 0 | 0 | 0 | 0 | 0 | 0 | 0 | 0 | 0 | 0 | 0 | 0 | 0 | 0 | 0 | 0 | 0 | 0 | 0
| Subsidiebasis: afzet | kWh |  | 816032 | 816032 | 816032 | 816032 | 816032 | 816032 | 816032 | 816032 | 816032 | 816032 | 816032 | 816032 | 0 | 0 | 0 | 0 | 0 | 0 | 0 | 0 | 0 | 0 | 0 | 0 | 0 | 0 | 0 | 0 | 0 | 0 | 0 | 0 | 0 | 0 | 0 | 0 | 0 | 0 | 0 | 0
| Terug te verdienen investering | Euro | 282161.4 | 246410.2949 | 211451.0177 | 177273.7888 | 143867.1601 | 111217.8969 | 79310.8526 | 48128.8359 | 17652.4694 | -12139.9595 | -41272.6579 | -69772.4955 | -97669.1829 | -97669.1829 | -97669.1829 | -97669.1829 | -97669.1829 | -97669.1829 | -97669.1829 | -97669.1829 | -97669.1829 | -97669.1829 | -97669.1829 | -97669.1829 | -97669.1829 | -97669.1829 | -97669.1829 | -97669.1829 | -97669.1829 | -97669.1829 | -97669.1829 | -97669.1829 | -97669.1829 | -97669.1829 | -97669.1829 | -97669.1829 | -97669.1829 | -97669.1829 | -97669.1829 | -97669.1829 | -97669.1829
| DSCR |  | 1: 1.8914; 2: 1.8367; 3: 1.7807; 4: 1.7232; 5: 1.6642; 6: 1.6038; 7: 1.5418; 8: 1.4781; 9: 1.4128; 10: 1.3457; 11: 1.2769; 12: 1.2062
| PROJECTPARAMETERS | Waarde | 0: Eenheid
| Verdisconteerde inkomsten | -411848.2043 | 0: euro
| Verdisconteerde afzet | 3353443.7934 | 0: kWh
| Totale investering | 282161.4 | 0: Euro
| DSCR (gemiddeld) | 1.5635
| Vermogenskostenvergoeding (WACC nominaal/reëel) | 7.3% / 5.2%
| Projectrendement (IRR) | n.v.t.
| Rendement op eigen vermogen (IRR) | n.v.t.
| Aandeel lening | 197512.98 | 0: Euro
| Aandeel eigen vermogen | 84648.42 | 0: Euro
| Warmtekrachtverhouding | 0.76 | 0: W:E
| Samengesteld aantal vollasturen | 5298.9091 | 0: uur/jaar
| Terugverdientijd (inclusief SDE++-subsidie) | tussen 8 en 9 jaar
| SUBSIDIEPARAMETERS | Waarde | 0: Eenheid
| Langetermijn-prijs | 0.0872 | 0: Euro/kWh
| Langetermijnprijs (netlevering/niet-netlevering) | 0.0872 | 0: Euro/kWh
| Langetermijnprijs netlevering | n.v.t. | 0: Euro/kWh
| Langetermijnprijs niet-netlevering | n.v.t. | 0: Euro/kWh
| Voorlopige GVO-waarde | 0 | 0: Euro/kWh
| Langetermijn GvO-waarde | 0 | 0: Euro/kWh
| Voorlopige HBE-waarde | 0 | 0: Euro/kWh
| Langetermijn HBE-waarde | 0 | 0: Euro/kWh
| Voorlopige waarde ETS-correctie | 0 | 0: Euro/kWh
| Langetermijn-waarde ETS-correctie | 0.011425 | 0: Euro/kWh
| Bodemprijs of basisprijs | 0.0686 | 0: Euro/kWh
| Bodemprijs of basisprijs (netlevering/niet-netlevering) | 0.0686 | 0: Euro/kWh
| Bodemprijs of basisprijs netlevering | n.v.t. | 0: Euro/kWh
| Bodemprijs of basisprijs niet-netlevering | n.v.t. | 0: Euro/kWh
| Voorlopig correctiebedrag | 0.1056 | 0: Euro/kWh
| Voorlopig correctiebedrag netlevering/niet-netlevering | 0.1056 | 0: Euro/kWh
| Voorlopig correctiebedrag netlevering | n.v.t. | 0: Euro/kWh
| Voorlopig correctiebedrag niet-netlevering | n.v.t. | 0: Euro/kWh
| CONVERSIEFACTOREN | Waarde | 0: Eenheid
| Verbrandingswaarde methaan (onderwaarde) | 35.8 | 0: MJ/Nm3
| Verbrandingswaarde hernieuwbaar gas (onderwaarde) | 31.65 | 0: MJ/Nm3
| Verbrandingswaarde hernieuwbaar gas (bovenwaarde) | 35.17 | 0: MJ/Nm3
| kWh naar MJ | 3.6 | 0: MJ/kWh

## 56
Berekening basisbedragen: Eindadvies SDE++ 2026
Monomestvergisting levensduurverlenging < 1500 kW, warmte
| BASISBEDRAG en SUBSIDIE-INTENSITEIT | Waarde | Eenheid | Toelichting
| Basisbedrag | 0.1178 | Euro/kWh | Het basisbedrag is een maat voor de productiekosten. Deze waarde kan berekend worden als alleen deze worksheet geopend is.
| Subsidie-intensiteit | 88.6664 | Euro/t CO2 | De subsidie-intensiteit is de maat die in de rangschikking gebruikt wordt. Om deze waarde te berekenen dient ook de worksheet 'Correcties' geopend te zijn.
| Productie-eenheid | kWh |  | De SDE++ kent twee rekeneenheden waarover subsidie kan worden uitgekeerd: kWh voor energiecategorieën en t CO2 voor CCS- en CCU-categorieën.
| Vermogenseenheid | kW
| Domein | Lagetemperatuurwarmte |  | Het corresponderende domein bij deze categorie geeft aan binnen welk 'hekje' de subsidiecategorie valt.
| CORRECTIEMETHODES | Waarde | Typering | Toelichting
| Berekeningswijze correctiebedrag methode-ID | 16 | Warmte, middelgroot | (TTF[LHV] + EB3 ) / 90%
| Berekeningswijze ETS-correctie-ID | 15 | Warmte 100% ETS2-correctie | ETS2_max_warmte
| ETS-voordeel bij merendeel van projecten? | ja | Ja of Nee | Alleen van belang voor warmteprojecten. Deze parameter werkt door op de langetermijnprijs en subsidie-intensiteit.
| Berekeningswijze correctiebedrag methode-ID netlevering |  |  | Enkel relevant voor zon-pv.
| Berekeningswijze correctiebedrag methode-ID niet-netlevering |  |  | Enkel relevant voor zon-pv.
| Netlevering deel |  |  | Enkel relevant voor zon-pv. Aandeel van de productie dat aan het net wordt geleverd.
| Niet-netlevering deel |  |  | Enkel relevant voor zon-pv. Aandeel eigen gebruik.
| SYSTEEMGROOTTE | Waarde | Eenheid | Toelichting
| Inputvermogen | 200 | kW
| Seasonal Performance Factor (SPF) |  |  | Hier wordt de seizoensgemiddelde COP, of Seasonal performance factor, mee bedoeld voor het hele systeem.
| Gaat het om een installatie voor hernieuwbaar gas? | nee |  | Alleen 'Ja' invullen als de installatie gas van aardgaskwaliteit produceert.
| Methaangehalte hernieuwbaar gas voor gaszuivering | 58% |  | Het percentage methaan in het biogas, dat nog niet tot aardgaskwaliteit is opgewaardeerd.
| Vermogen hernieuwbaargasproductie (voor zuivering) | 0 | Nm3/uur
| Outputvermogen (thermisch of hernieuwbaar gas) | 180 | kW | Dit veld alleen invullen bij productie van warmte (al dan niet in WKK-variant) of hernieuwbaar gas van aardgaskwaliteit
| Outputvermogen (hernieuwbaar gas) | 0 | Nm3/uur
| Outputvermogen (elektrisch of overig) |  | kW | Dit veld invullen als de installatie elektriciteit produceert (al dan niet in WKK-variant), of iets anders dan warmte of gas van aardgaskwaliteit produceert.
| Vollasturen levering (thermisch of hernieuwbaar gas) | 8000 | uur/jaar | Bij een installatie voor gecombineerde opwekking, wordt de bedrijfstijd automatisch genomen als maximum van de vollasturen warmte en vollasturen elektriciteit.
| Vollasturen levering (elektrisch of overig) |  | uur/jaar | Bij een installatie voor gecombineerde opwekking, wordt de bedrijfstijd automatisch genomen als maximum van de vollasturen warmte en vollasturen elektriciteit.
| ENERGETISCH RENDEMENT | Waarde | Eenheid | Toelichting
| Max. elektrisch rendement | 0%
| Elektrisch rendement | 0%
| Thermisch rendement of rendement gasproductie | 90%
| Elektriciteitsderving bij warmtelevering |  | elektriciteit : warmte | Enkel invullen als de installatie een WKK-installatie is waarbij warmtelevering ten koste gaat van de elektriciteitsproductie.
| KOSTEN | Waarde | Eenheid | Toelichting
| Investeringskosten input gebaseerd | 1325 | Euro/kW | De investeringskosten 'input gebaseerd' worden opgeteld bij de investeringskosten 'output gebaseerd'. Pas op voor onbedoelde dubbeltelling.
| Investeringskosten output gebaseerd |  | Euro/kW | De investeringskosten 'input gebaseerd' worden opgeteld bij de investeringskosten 'output gebaseerd'. Pas op voor onbedoelde dubbeltelling.
| Totale investeringskosten | 0.26686 | Euro(miljoen)
| Vaste operationele kosten input gebaseerd | 290.86 | Euro/kW/jaar | De operationele kosten 'input gebaseerd' worden opgeteld bij de investeringskosten 'output gebaseerd'. Pas op voor onbedoelde dubbeltelling.
| Vaste operationele kosten output gebaseerd |  | Euro/kW/jaar | De operationele kosten 'input gebaseerd' worden opgeteld bij de investeringskosten 'output gebaseerd'. Pas op voor onbedoelde dubbeltelling.
| Totale jaarlijkse vaste operationele kosten | 58.172 | Euro(duizend)/jaar | Deze waarde wordt ter illustratie getoond.
| Kosten elektriciteitsverbruik | 0.0193 | Euro/kWh | Het betreft de inkoopkosten voor elektriciteit, per kWh output
| Kosten gasverbruik |  | Euro/kWh | Het betreft de inkoopkosten voor gas, per kWh output
| Kosten warmteverbruik |  | Euro/kWh | Het betreft de inkoopkosten voor warmte, per kWh output
| Overige variabele operationele kosten | 0.01653 | Euro/kWh
| Totale variabele operationele kosten | 0.03583 | Euro/kWh
| ENERGIEGEBRUIK | Waarde | Eenheid | Toelichting
| Energie-inhoud brandstof | 0.57 | GJ/ton
| Biomassadoorzet | 10105.2632 | ton/jaar
| Netto brandstofprijs | 1.1 | Euro/ton | Hier wordt de brandstofprijs aan de poort bedoeld, inclusief eventuele risico-opslag.
| Relatief elektriciteitsgebruik | 0.127 | kWh/kWh
| Elektriciteitsgebruik | 182.88 | MWh/jaar
| Relatief warmtegebruik |  | kWh/kWh
| Warmtegebruik | 0 | MWh/jaar
| Relatief aardgasgebruik |  | kWh/kWh
| Aardgasgebruik | 0 | MWh/jaar
| EMISSIEFACTOREN | Waarde | Eenheid | Toelichting
| Emissiefactor van warmteproductie per eenheid | 0.225 | kg CO2/kWh
| Emissiefactor van elektriciteitsproductie of overig per eenheid |  | kg CO2/kWh
| Emissiefactor van gasproductie per eenheid |  | kg CO2/kWh
| Emissiefactor gebruik van biomassa | -50 | kg CO2/ton | De waarde die hier getoond wordt, is afhankelijk aan de uitgangspunten in de adviesvraag.
| Emissiefactor gebruik van warmte |  | kg CO2/kWh
| Emissiefactor gebruik van elektriciteit | 0.13 | kg CO2/kWh
| Emissiefactor gebruik van gas |  | kg CO2/kWh
| Vermeden emissies | 0.5594 | kg CO2/kWh
| TERMIJNEN | Waarde | Eenheid | Toelichting
| Economische levensduur | 12 | jaar | Deze waarde wordt gebruikt om eventuele inkomsten van het project na subsidieperiode te berekenen.
| Termijn lening | 12 | jaar
| Afschrijvingstermijn | 12 | jaar
| Beleidsperiode | 12 | jaar
| Totale operationale periode |  | jaar | Deze waarde wordt gebruikt om de vermeden emissies gedurende de hele operationele periode van de installatie te berekenen.
| PARAMETERS NA SUBSIDIEPERIODE | Waarde | Eenheid | Toelichting
| Elektriciteitsprijs na subsidieperiode |  | Euro/kWh | Deze prijs is inclusief de profielfactor, maar exclusief de onbalansfactor.
| Vollasturen na subsidieperiode elektriciteit of overige |  | uur/jaar
| Prijs warmte of hernieuwbaar gas na subsidieperiode |  | Euro/kWh
| Vollasturen na subsidieperiode warmte of hernieuwbaar gas |  | uur/jaar
| Totaal geproduceerde eenheden subsidieperiode | 17280000 | kWh
| Totale geproduceerde eenheden bedrijfsperiode | 17280000 | kWh
| Verrekeningsfactor bespaarde emissies | 1
| FINANCIËLE PARAMETERS | Waarde | Eenheid | Toelichting
| Inflatie | 2%
| Rendement op vreemd vermogen | 5.75%
| Rendement op eigen vermogen | 14.5%
| Percentage vreemd vermogen in investering | 70%
| Percentage eigen vermogen in investering | 30%
| Vennootschapsbelasting | 25.8%
| INVESTERINGSSUBSIDIES | Waarde | Eenheid | Toelichting
| Investeringssubsidie t.g.v. vreemd vermogen |  | Euro
| Investeringssubsidie t.g.v. eigen vermogen (NCW) |  | Euro
| ONREGELMATIGE CASHFLOWS | Jaar | Waarde | Toelichting
Voer in cel kolom C het jaar in waarin de onregelmatige cashflow plaatsvindt en in kolom D97 de reële kosten (als negatieve waarde) in dat specifieke jaar.
De waarde als reële kosten is gedefinieerd in euro van het jaar 2026.
| Afsluitprovisie op lening handmatig |  |  | Indien de afsluitprovisie handmatig moet worden ingevoerd, voer dan in cel C103 het bedrag van de afsluitprovisie in.
| Afsluitprovisie als percentage van lening | 0 | 1% | Deze afsluitprovisie wordt verrekend in de totale investeringskosten en is gedefinieerd als percentage van de lening.
| SUBSIDIE-INKOMSTEN (niet invullen voor basisbedragberekening) |  | Eenheid | 2026 | 2027 | 2028 | 2029 | 2030 | 2031 | 2032 | 2033 | 2034 | 2035 | 2036 | 2037 | 2038 | 2039 | 2040 | 2041 | 2042 | 2043 | 2044 | 2045 | 2046 | 2047 | 2048 | 2049 | 2050 | 2051 | 2052 | 2053 | 2054 | 2055 | 2056 | 2057 | 2058 | 2059 | 2060 | 2061 | 2062 | 2063 | 2064 | 2065
| Basisbedrag (deze cellen kunnen gebruikt worden om de inkomsten toe te voegen) |  | Euro/kWh |  | 0 | 0 | 0 | 0 | 0 | 0 | 0 | 0 | 0 | 0 | 0 | 0 | 0 | 0 | 0 | 0 | 0 | 0 | 0 | 0 | 0 | 0 | 0 | 0 | 0 | 0 | 0 | 0 | 0 | 0 | 0 | 0 | 0 | 0 | 0 | 0 | 0 | 0 | 0
| Correctiebedrag (deze cellen kunnen gebruikt worden om de inkomsten toe te voegen) |  | Euro/kWh |  | 0 | 0 | 0 | 0 | 0 | 0 | 0 | 0 | 0 | 0 | 0 | 0 | 0 | 0 | 0 | 0 | 0 | 0 | 0 | 0 | 0 | 0 | 0 | 0 | 0 | 0 | 0 | 0 | 0 | 0 | 0 | 0 | 0 | 0 | 0 | 0 | 0 | 0 | 0
| Inflator |  | index | 1 | 1.02 | 1.0404 | 1.0612 | 1.0824 | 1.1041 | 1.1262 | 1.1487 | 1.1717 | 1.1951 | 1.219 | 1.2434 | 1.2682 | 1.2936 | 1.3195 | 1.3459 | 1.3728 | 1.4002 | 1.4282 | 1.4568 | 1.4859 | 1.5157 | 1.546 | 1.5769 | 1.6084 | 1.6406 | 1.6734 | 1.7069 | 1.741 | 1.7758 | 1.8114 | 1.8476 | 1.8845 | 1.9222 | 1.9607 | 1.9999 | 2.0399 | 2.0807 | 2.1223 | 2.1647
Tabel: Nominale kasstroom (positieve bedragen = gunstig voor de producent)
| INITIELE INVESTERING |  | 0 | 1 | 2 | 3 | 4 | 5 | 6 | 7 | 8 | 9 | 10 | 11 | 12 | 13 | 14 | 15 | 16 | 17 | 18 | 19 | 20 | 21 | 22 | 23 | 24 | 25 | 26 | 27 | 28 | 29 | 30 | 31 | 32 | 33 | 34 | 35 | 36 | 37 | 38 | 39 | 40
| Investering | Euro | 0: -266855
AFZET
| Afzet elektriciteit of overige | kWh |  | 0 | 0 | 0 | 0 | 0 | 0 | 0 | 0 | 0 | 0 | 0 | 0 | 0 | 0 | 0 | 0 | 0 | 0 | 0 | 0 | 0 | 0 | 0 | 0 | 0 | 0 | 0 | 0 | 0 | 0 | 0 | 0 | 0 | 0 | 0 | 0 | 0 | 0 | 0 | 0
| Afzet warmte | kWh |  | 1440000 | 1440000 | 1440000 | 1440000 | 1440000 | 1440000 | 1440000 | 1440000 | 1440000 | 1440000 | 1440000 | 1440000 | 0 | 0 | 0 | 0 | 0 | 0 | 0 | 0 | 0 | 0 | 0 | 0 | 0 | 0 | 0 | 0 | 0 | 0 | 0 | 0 | 0 | 0 | 0 | 0 | 0 | 0 | 0 | 0
| Afzet hernieuwbaar gas | kWh (HHV) |  | 0 | 0 | 0 | 0 | 0 | 0 | 0 | 0 | 0 | 0 | 0 | 0 | 0 | 0 | 0 | 0 | 0 | 0 | 0 | 0 | 0 | 0 | 0 | 0 | 0 | 0 | 0 | 0 | 0 | 0 | 0 | 0 | 0 | 0 | 0 | 0 | 0 | 0 | 0 | 0
| Afzet | kWh |  | 1440000 | 1440000 | 1440000 | 1440000 | 1440000 | 1440000 | 1440000 | 1440000 | 1440000 | 1440000 | 1440000 | 1440000 | 0 | 0 | 0 | 0 | 0 | 0 | 0 | 0 | 0 | 0 | 0 | 0 | 0 | 0 | 0 | 0 | 0 | 0 | 0 | 0 | 0 | 0 | 0 | 0 | 0 | 0 | 0 | 0
KOSTEN EN INKOMSTEN
| Operationele kosten | Euro |  | -109767.2 | -111962.544 | -114201.7949 | -116485.8308 | -118815.5474 | -121191.8583 | -123615.6955 | -126088.0094 | -128609.7696 | -131181.965 | -133805.6043 | -136481.7164 | 0 | 0 | 0 | 0 | 0 | 0 | 0 | 0 | 0 | 0 | 0 | 0 | 0 | 0 | 0 | 0 | 0 | 0 | 0 | 0 | 0 | 0 | 0 | 0 | 0 | 0 | 0 | 0
| Brandstofkosten (biomassa) | Euro |  | -11115.7895 | -11338.1053 | -11564.8674 | -11796.1647 | -12032.088 | -12272.7298 | -12518.1844 | -12768.5481 | -13023.919 | -13284.3974 | -13550.0853 | -13821.087 | 0 | 0 | 0 | 0 | 0 | 0 | 0 | 0 | 0 | 0 | 0 | 0 | 0 | 0 | 0 | 0 | 0 | 0 | 0 | 0 | 0 | 0 | 0 | 0 | 0 | 0 | 0 | 0
| Marktwaarde elektriciteit na einde beleidsperiode | Euro/kWh |  | 0 | 0 | 0 | 0 | 0 | 0 | 0 | 0 | 0 | 0 | 0 | 0 | 0 | 0 | 0 | 0 | 0 | 0 | 0 | 0 | 0 | 0 | 0 | 0 | 0 | 0 | 0 | 0 | 0 | 0 | 0 | 0 | 0 | 0 | 0 | 0 | 0 | 0 | 0 | 0
| Marktwaarde warmte of hernieuwbaar gas na einde beleidsperiode | Euro/kWh |  | 0 | 0 | 0 | 0 | 0 | 0 | 0 | 0 | 0 | 0 | 0 | 0 | 0 | 0 | 0 | 0 | 0 | 0 | 0 | 0 | 0 | 0 | 0 | 0 | 0 | 0 | 0 | 0 | 0 | 0 | 0 | 0 | 0 | 0 | 0 | 0 | 0 | 0 | 0 | 0
| Correctiebedrag | Euro/kWh |  | 0 | 0 | 0 | 0 | 0 | 0 | 0 | 0 | 0 | 0 | 0 | 0 | 0 | 0 | 0 | 0 | 0 | 0 | 0 | 0 | 0 | 0 | 0 | 0 | 0 | 0 | 0 | 0 | 0 | 0 | 0 | 0 | 0 | 0 | 0 | 0 | 0 | 0 | 0 | 0
| Basisbedrag | Euro/kWh |  | 0 | 0 | 0 | 0 | 0 | 0 | 0 | 0 | 0 | 0 | 0 | 0 | 0 | 0 | 0 | 0 | 0 | 0 | 0 | 0 | 0 | 0 | 0 | 0 | 0 | 0 | 0 | 0 | 0 | 0 | 0 | 0 | 0 | 0 | 0 | 0 | 0 | 0 | 0 | 0
| SDE-vergoeding | Euro |  | 0 | 0 | 0 | 0 | 0 | 0 | 0 | 0 | 0 | 0 | 0 | 0 | 0 | 0 | 0 | 0 | 0 | 0 | 0 | 0 | 0 | 0 | 0 | 0 | 0 | 0 | 0 | 0 | 0 | 0 | 0 | 0 | 0 | 0 | 0 | 0 | 0 | 0 | 0 | 0
| Marktinkomsten na einde beleidsperiode | Euro |  | 0 | 0 | 0 | 0 | 0 | 0 | 0 | 0 | 0 | 0 | 0 | 0 | 0 | 0 | 0 | 0 | 0 | 0 | 0 | 0 | 0 | 0 | 0 | 0 | 0 | 0 | 0 | 0 | 0 | 0 | 0 | 0 | 0 | 0 | 0 | 0 | 0 | 0 | 0 | 0
| Marktinkomsten gedurende beleidsperiode | Euro |  | 0 | 0 | 0 | 0 | 0 | 0 | 0 | 0 | 0 | 0 | 0 | 0 | 0 | 0 | 0 | 0 | 0 | 0 | 0 | 0 | 0 | 0 | 0 | 0 | 0 | 0 | 0 | 0 | 0 | 0 | 0 | 0 | 0 | 0 | 0 | 0 | 0 | 0 | 0 | 0
TOTALE KOSTEN EN INKOMSTEN
| Inkomen totaal (nominaal) | Euro |  | 0 | 0 | 0 | 0 | 0 | 0 | 0 | 0 | 0 | 0 | 0 | 0 | 0 | 0 | 0 | 0 | 0 | 0 | 0 | 0 | 0 | 0 | 0 | 0 | 0 | 0 | 0 | 0 | 0 | 0 | 0 | 0 | 0 | 0 | 0 | 0 | 0 | 0 | 0 | 0
| Kosten totaal (nominaal) | Euro |  | -120882.9895 | -123300.6493 | -125766.6622 | -128281.9955 | -130847.6354 | -133464.5881 | -136133.8799 | -138856.5575 | -141633.6886 | -144466.3624 | -147355.6896 | -150302.8034 | 0 | 0 | 0 | 0 | 0 | 0 | 0 | 0 | 0 | 0 | 0 | 0 | 0 | 0 | 0 | 0 | 0 | 0 | 0 | 0 | 0 | 0 | 0 | 0 | 0 | 0 | 0 | 0
| Bruto inkomen (nominaal) | Euro |  | -120882.9895 | -123300.6493 | -125766.6622 | -128281.9955 | -130847.6354 | -133464.5881 | -136133.8799 | -138856.5575 | -141633.6886 | -144466.3624 | -147355.6896 | -150302.8034 | 0 | 0 | 0 | 0 | 0 | 0 | 0 | 0 | 0 | 0 | 0 | 0 | 0 | 0 | 0 | 0 | 0 | 0 | 0 | 0 | 0 | 0 | 0 | 0 | 0 | 0 | 0 | 0
AFSCHRIJVING EN SCHULDEN
| Afschrijving | Euro |  | -22237.9167 | -22237.9167 | -22237.9167 | -22237.9167 | -22237.9167 | -22237.9167 | -22237.9167 | -22237.9167 | -22237.9167 | -22237.9167 | -22237.9167 | -22237.9167 | 0 | 0 | 0 | 0 | 0 | 0 | 0 | 0 | 0 | 0 | 0 | 0 | 0 | 0 | 0 | 0 | 0 | 0 | 0 | 0 | 0 | 0 | 0 | 0 | 0 | 0 | 0 | 0
| Rente | Euro |  | -10740.9137 | -10094.8728 | -9411.6845 | -8689.2128 | -7925.199 | -7117.2545 | -6262.8531 | -5359.3237 | -4403.8413 | -3393.4186 | -2324.8967 | -1194.9348 | 0 | 0 | 0 | 0 | 0 | 0 | 0 | 0 | 0 | 0 | 0 | 0 | 0 | 0 | 0 | 0 | 0 | 0 | 0 | 0 | 0 | 0 | 0 | 0 | 0 | 0 | 0 | 0
| Aflossing | Euro |  | -11235.495 | -11881.536 | -12564.7243 | -13287.196 | -14051.2097 | -14859.1543 | -15713.5557 | -16617.0851 | -17572.5675 | -18582.9902 | -19651.5121 | -20781.474 | 0 | 0 | 0 | 0 | 0 | 0 | 0 | 0 | 0 | 0 | 0 | 0 | 0 | 0 | 0 | 0 | 0 | 0 | 0 | 0 | 0 | 0 | 0 | 0 | 0 | 0 | 0 | 0
| Totale lasten lening | Euro |  | -21976.4088 | -21976.4088 | -21976.4088 | -21976.4088 | -21976.4088 | -21976.4088 | -21976.4088 | -21976.4088 | -21976.4088 | -21976.4088 | -21976.4088 | -21976.4088 | 0 | 0 | 0 | 0 | 0 | 0 | 0 | 0 | 0 | 0 | 0 | 0 | 0 | 0 | 0 | 0 | 0 | 0 | 0 | 0 | 0 | 0 | 0 | 0 | 0 | 0 | 0 | 0
BELASTING
| Belastbaar inkomen | Euro |  | -153861.8199 | -155633.4387 | -157416.2634 | -159209.125 | -161010.7511 | -162819.7593 | -164634.6497 | -166453.7978 | -168275.4466 | -170097.6977 | -171918.503 | -173735.6549 | 0 | 0 | 0 | 0 | 0 | 0 | 0 | 0 | 0 | 0 | 0 | 0 | 0 | 0 | 0 | 0 | 0 | 0 | 0 | 0 | 0 | 0 | 0 | 0 | 0 | 0 | 0 | 0
| Belasting bedrag | Euro |  | 39696.3495 | 40153.4272 | 40613.396 | 41075.9542 | 41540.7738 | 42007.4979 | 42475.7396 | 42945.0798 | 43415.0652 | 43885.206 | 44354.9738 | 44823.799 | 0 | 0 | 0 | 0 | 0 | 0 | 0 | 0 | 0 | 0 | 0 | 0 | 0 | 0 | 0 | 0 | 0 | 0 | 0 | 0 | 0 | 0 | 0 | 0 | 0 | 0 | 0 | 0
CASHFLOWS
| Netto inkomen na belasting | Euro |  | -103163.0487 | -105123.6309 | -107129.6751 | -109182.45 | -111283.2704 | -113433.499 | -115634.5491 | -117887.8864 | -120195.0322 | -122557.5652 | -124977.1247 | -127455.4133 | 0 | 0 | 0 | 0 | 0 | 0 | 0 | 0 | 0 | 0 | 0 | 0 | 0 | 0 | 0 | 0 | 0 | 0 | 0 | 0 | 0 | 0 | 0 | 0 | 0 | 0 | 0 | 0
| Project cashflow | Euro | -266855 | -81186.6399 | -83147.2221 | -85153.2663 | -87206.0412 | -89306.8616 | -91457.0902 | -93658.1403 | -95911.4776 | -98218.6234 | -100581.1564 | -103000.7159 | -105479.0045 | 0 | 0 | 0 | 0 | 0 | 0 | 0 | 0 | 0 | 0 | 0 | 0 | 0 | 0 | 0 | 0 | 0 | 0 | 0 | 0 | 0 | 0 | 0 | 0 | 0 | 0 | 0 | 0
| Equity cashflow | Euro | -80056.5 | -103163.0487 | -105123.6309 | -107129.6751 | -109182.45 | -111283.2704 | -113433.499 | -115634.5491 | -117887.8864 | -120195.0322 | -122557.5652 | -124977.1247 | -127455.4133 | 0 | 0 | 0 | 0 | 0 | 0 | 0 | 0 | 0 | 0 | 0 | 0 | 0 | 0 | 0 | 0 | 0 | 0 | 0 | 0 | 0 | 0 | 0 | 0 | 0 | 0 | 0 | 0
| Subsidiebasis: afzet | kWh |  | 1440000 | 1440000 | 1440000 | 1440000 | 1440000 | 1440000 | 1440000 | 1440000 | 1440000 | 1440000 | 1440000 | 1440000 | 0 | 0 | 0 | 0 | 0 | 0 | 0 | 0 | 0 | 0 | 0 | 0 | 0 | 0 | 0 | 0 | 0 | 0 | 0 | 0 | 0 | 0 | 0 | 0 | 0 | 0 | 0 | 0
| Terug te verdienen investering | Euro | 266855 | 228846.9032 | 192610.4253 | 158156.772 | 125495.9803 | 94636.8147 | 65586.6573 | 38351.3903 | 12935.2715 | -10659.1986 | -32431.4176 | -52382.8313 | -70517.0931 | -70517.0931 | -70517.0931 | -70517.0931 | -70517.0931 | -70517.0931 | -70517.0931 | -70517.0931 | -70517.0931 | -70517.0931 | -70517.0931 | -70517.0931 | -70517.0931 | -70517.0931 | -70517.0931 | -70517.0931 | -70517.0931 | -70517.0931 | -70517.0931 | -70517.0931 | -70517.0931 | -70517.0931 | -70517.0931 | -70517.0931 | -70517.0931 | -70517.0931 | -70517.0931 | -70517.0931 | -70517.0931
| DSCR |  | 1: 2.0331; 2: 1.9439; 3: 1.8526; 4: 1.7592; 5: 1.6636; 6: 1.5658; 7: 1.4656; 8: 1.3631; 9: 1.2581; 10: 1.1506; 11: 1.0405; 12: 0.92772
| PROJECTPARAMETERS | Waarde | 0: Eenheid
| Verdisconteerde inkomsten | -617240.3004 | 0: euro
| Verdisconteerde afzet | 5917609.9252 | 0: kWh
| Totale investering | 266855 | 0: Euro
| DSCR (gemiddeld) | 1.502
| Vermogenskostenvergoeding (WACC nominaal/reëel) | 7.3% / 5.2%
| Projectrendement (IRR) | n.v.t.
| Rendement op eigen vermogen (IRR) | n.v.t.
| Aandeel lening | 186798.5 | 0: Euro
| Aandeel eigen vermogen | 80056.5 | 0: Euro
| Warmtekrachtverhouding | 0 | 0: W:E
| Samengesteld aantal vollasturen | 8000 | 0: uur/jaar
| Terugverdientijd (inclusief SDE++-subsidie) | tussen 8 en 9 jaar
| SUBSIDIEPARAMETERS | Waarde | 0: Eenheid
| Langetermijn-prijs | 0.0568 | 0: Euro/kWh
| Langetermijnprijs (netlevering/niet-netlevering) | 0.0568 | 0: Euro/kWh
| Langetermijnprijs netlevering | n.v.t. | 0: Euro/kWh
| Langetermijnprijs niet-netlevering | n.v.t. | 0: Euro/kWh
| Voorlopige GVO-waarde | 0 | 0: Euro/kWh
| Langetermijn GvO-waarde | 0 | 0: Euro/kWh
| Voorlopige HBE-waarde | 0 | 0: Euro/kWh
| Langetermijn HBE-waarde | 0 | 0: Euro/kWh
| Voorlopige waarde ETS-correctie | 0 | 0: Euro/kWh
| Langetermijn-waarde ETS-correctie | 0.011425 | 0: Euro/kWh
| Bodemprijs of basisprijs | 0.0465 | 0: Euro/kWh
| Bodemprijs of basisprijs (netlevering/niet-netlevering) | 0.0465 | 0: Euro/kWh
| Bodemprijs of basisprijs netlevering | n.v.t. | 0: Euro/kWh
| Bodemprijs of basisprijs niet-netlevering | n.v.t. | 0: Euro/kWh
| Voorlopig correctiebedrag | 0.0691 | 0: Euro/kWh
| Voorlopig correctiebedrag netlevering/niet-netlevering | 0.0691 | 0: Euro/kWh
| Voorlopig correctiebedrag netlevering | n.v.t. | 0: Euro/kWh
| Voorlopig correctiebedrag niet-netlevering | n.v.t. | 0: Euro/kWh
| CONVERSIEFACTOREN | Waarde | 0: Eenheid
| Verbrandingswaarde methaan (onderwaarde) | 35.8 | 0: MJ/Nm3
| Verbrandingswaarde hernieuwbaar gas (onderwaarde) | 31.65 | 0: MJ/Nm3
| Verbrandingswaarde hernieuwbaar gas (bovenwaarde) | 35.17 | 0: MJ/Nm3
| kWh naar MJ | 3.6 | 0: MJ/kWh

## 57
Berekening basisbedragen: Eindadvies SDE++ 2026
Monomestvergisting levensduurverlenging < 1500 kW, nieuw hernieuwbaar gas
| BASISBEDRAG en SUBSIDIE-INTENSITEIT | Waarde | Eenheid | Toelichting
| Basisbedrag | 0.1141 | Euro/kWh | Het basisbedrag is een maat voor de productiekosten. Deze waarde kan berekend worden als alleen deze worksheet geopend is.
| Subsidie-intensiteit | 121.269 | Euro/t CO2 | De subsidie-intensiteit is de maat die in de rangschikking gebruikt wordt. Om deze waarde te berekenen dient ook de worksheet 'Correcties' geopend te zijn.
| Productie-eenheid | kWh |  | De SDE++ kent twee rekeneenheden waarover subsidie kan worden uitgekeerd: kWh voor energiecategorieën en t CO2 voor CCS- en CCU-categorieën.
| Vermogenseenheid | kW
| Domein | Moleculen |  | Het corresponderende domein bij deze categorie geeft aan binnen welk 'hekje' de subsidiecategorie valt.
| CORRECTIEMETHODES | Waarde | Typering | Toelichting
| Berekeningswijze correctiebedrag methode-ID | 13 | Hernieuwbaar gas HHV | TTF[HHV]
| Berekeningswijze ETS-correctie-ID | 0 | Geen ETS-correctie | 0
| ETS-voordeel bij merendeel van projecten? | ja | Ja of Nee | Alleen van belang voor warmteprojecten. Deze parameter werkt door op de langetermijnprijs en subsidie-intensiteit.
| Berekeningswijze correctiebedrag methode-ID netlevering |  |  | Enkel relevant voor zon-pv.
| Berekeningswijze correctiebedrag methode-ID niet-netlevering |  |  | Enkel relevant voor zon-pv.
| Netlevering deel |  |  | Enkel relevant voor zon-pv. Aandeel van de productie dat aan het net wordt geleverd.
| Niet-netlevering deel |  |  | Enkel relevant voor zon-pv. Aandeel eigen gebruik.
| SYSTEEMGROOTTE | Waarde | Eenheid | Toelichting
| Inputvermogen | 200 | kW
| Seasonal Performance Factor (SPF) |  |  | Hier wordt de seizoensgemiddelde COP, of Seasonal performance factor, mee bedoeld voor het hele systeem.
| Gaat het om een installatie voor hernieuwbaar gas? | Ja |  | Alleen 'Ja' invullen als de installatie gas van aardgaskwaliteit produceert.
| Methaangehalte hernieuwbaar gas voor gaszuivering | 58% |  | Het percentage methaan in het biogas, dat nog niet tot aardgaskwaliteit is opgewaardeerd.
| Vermogen hernieuwbaargasproductie (voor zuivering) | 34.6754 | Nm3/uur
| Outputvermogen (thermisch of hernieuwbaar gas) | 199 | kW | Dit veld alleen invullen bij productie van warmte (al dan niet in WKK-variant) of hernieuwbaar gas van aardgaskwaliteit
| Outputvermogen (hernieuwbaar gas) | 22.6351 | Nm3/uur
| Outputvermogen (elektrisch of overig) |  | kW | Dit veld invullen als de installatie elektriciteit produceert (al dan niet in WKK-variant), of iets anders dan warmte of gas van aardgaskwaliteit produceert.
| Vollasturen levering (thermisch of hernieuwbaar gas) | 8000 | uur/jaar | Bij een installatie voor gecombineerde opwekking, wordt de bedrijfstijd automatisch genomen als maximum van de vollasturen warmte en vollasturen elektriciteit.
| Vollasturen levering (elektrisch of overig) |  | uur/jaar | Bij een installatie voor gecombineerde opwekking, wordt de bedrijfstijd automatisch genomen als maximum van de vollasturen warmte en vollasturen elektriciteit.
| ENERGETISCH RENDEMENT | Waarde | Eenheid | Toelichting
| Max. elektrisch rendement | 0%
| Elektrisch rendement | 0%
| Thermisch rendement of rendement gasproductie | 99.5%
| Elektriciteitsderving bij warmtelevering |  | elektriciteit : warmte | Enkel invullen als de installatie een WKK-installatie is waarbij warmtelevering ten koste gaat van de elektriciteitsproductie.
| KOSTEN | Waarde | Eenheid | Toelichting
| Investeringskosten input gebaseerd | 2398 | Euro/kW | De investeringskosten 'input gebaseerd' worden opgeteld bij de investeringskosten 'output gebaseerd'. Pas op voor onbedoelde dubbeltelling.
| Investeringskosten output gebaseerd |  | Euro/kW | De investeringskosten 'input gebaseerd' worden opgeteld bij de investeringskosten 'output gebaseerd'. Pas op voor onbedoelde dubbeltelling.
| Totale investeringskosten | 0.48296 | Euro(miljoen)
| Vaste operationele kosten input gebaseerd | 326.68 | Euro/kW/jaar | De operationele kosten 'input gebaseerd' worden opgeteld bij de investeringskosten 'output gebaseerd'. Pas op voor onbedoelde dubbeltelling.
| Vaste operationele kosten output gebaseerd |  | Euro/kW/jaar | De operationele kosten 'input gebaseerd' worden opgeteld bij de investeringskosten 'output gebaseerd'. Pas op voor onbedoelde dubbeltelling.
| Totale jaarlijkse vaste operationele kosten | 65.336 | Euro(duizend)/jaar | Deze waarde wordt ter illustratie getoond.
| Kosten elektriciteitsverbruik | 0.0214 | Euro/kWh | Het betreft de inkoopkosten voor elektriciteit, per kWh output
| Kosten gasverbruik |  | Euro/kWh | Het betreft de inkoopkosten voor gas, per kWh output
| Kosten warmteverbruik |  | Euro/kWh | Het betreft de inkoopkosten voor warmte, per kWh output
| Overige variabele operationele kosten | 0.00416 | Euro/kWh
| Totale variabele operationele kosten | 0.02556 | Euro/kWh
| ENERGIEGEBRUIK | Waarde | Eenheid | Toelichting
| Energie-inhoud brandstof | 0.57 | GJ/ton
| Biomassadoorzet | 10105.2632 | ton/jaar
| Netto brandstofprijs | 1.1 | Euro/ton | Hier wordt de brandstofprijs aan de poort bedoeld, inclusief eventuele risico-opslag.
| Relatief elektriciteitsgebruik | 0.1559 | kWh/kWh
| Elektriciteitsgebruik | 248.1928 | MWh/jaar
| Relatief warmtegebruik |  | kWh/kWh
| Warmtegebruik | 0 | MWh/jaar
| Relatief aardgasgebruik |  | kWh/kWh
| Aardgasgebruik | 0 | MWh/jaar
| EMISSIEFACTOREN | Waarde | Eenheid | Toelichting
| Emissiefactor van warmteproductie per eenheid |  | kg CO2/kWh
| Emissiefactor van elektriciteitsproductie of overig per eenheid |  | kg CO2/kWh
| Emissiefactor van gasproductie per eenheid | 0.182 | kg CO2/kWh
| Emissiefactor gebruik van biomassa | -50 | kg CO2/ton | De waarde die hier getoond wordt, is afhankelijk aan de uitgangspunten in de adviesvraag.
| Emissiefactor gebruik van warmte |  | kg CO2/kWh
| Emissiefactor gebruik van elektriciteit | 0.13 | kg CO2/kWh
| Emissiefactor gebruik van gas |  | kg CO2/kWh
| Vermeden emissies | 0.4791 | kg CO2/kWh
| TERMIJNEN | Waarde | Eenheid | Toelichting
| Economische levensduur | 12 | jaar | Deze waarde wordt gebruikt om eventuele inkomsten van het project na subsidieperiode te berekenen.
| Termijn lening | 12 | jaar
| Afschrijvingstermijn | 12 | jaar
| Beleidsperiode | 12 | jaar
| Totale operationale periode |  | jaar | Deze waarde wordt gebruikt om de vermeden emissies gedurende de hele operationele periode van de installatie te berekenen.
| PARAMETERS NA SUBSIDIEPERIODE | Waarde | Eenheid | Toelichting
| Elektriciteitsprijs na subsidieperiode |  | Euro/kWh | Deze prijs is inclusief de profielfactor, maar exclusief de onbalansfactor.
| Vollasturen na subsidieperiode elektriciteit of overige |  | uur/jaar
| Prijs warmte of hernieuwbaar gas na subsidieperiode |  | Euro/kWh
| Vollasturen na subsidieperiode warmte of hernieuwbaar gas |  | uur/jaar
| Totaal geproduceerde eenheden subsidieperiode | 21228678.673 | kWh
| Totale geproduceerde eenheden bedrijfsperiode | 21228678.673 | kWh
| Verrekeningsfactor bespaarde emissies | 1
| FINANCIËLE PARAMETERS | Waarde | Eenheid | Toelichting
| Inflatie | 2%
| Rendement op vreemd vermogen | 5.75%
| Rendement op eigen vermogen | 14.5%
| Percentage vreemd vermogen in investering | 70%
| Percentage eigen vermogen in investering | 30%
| Vennootschapsbelasting | 25.8%
| INVESTERINGSSUBSIDIES | Waarde | Eenheid | Toelichting
| Investeringssubsidie t.g.v. vreemd vermogen |  | Euro
| Investeringssubsidie t.g.v. eigen vermogen (NCW) |  | Euro
| ONREGELMATIGE CASHFLOWS | Jaar | Waarde | Toelichting
Voer in cel kolom C het jaar in waarin de onregelmatige cashflow plaatsvindt en in kolom D97 de reële kosten (als negatieve waarde) in dat specifieke jaar.
De waarde als reële kosten is gedefinieerd in euro van het jaar 2026.
| Afsluitprovisie op lening handmatig |  |  | Indien de afsluitprovisie handmatig moet worden ingevoerd, voer dan in cel C103 het bedrag van de afsluitprovisie in.
| Afsluitprovisie als percentage van lening | 0 | 1% | Deze afsluitprovisie wordt verrekend in de totale investeringskosten en is gedefinieerd als percentage van de lening.
| SUBSIDIE-INKOMSTEN (niet invullen voor basisbedragberekening) |  | Eenheid | 2026 | 2027 | 2028 | 2029 | 2030 | 2031 | 2032 | 2033 | 2034 | 2035 | 2036 | 2037 | 2038 | 2039 | 2040 | 2041 | 2042 | 2043 | 2044 | 2045 | 2046 | 2047 | 2048 | 2049 | 2050 | 2051 | 2052 | 2053 | 2054 | 2055 | 2056 | 2057 | 2058 | 2059 | 2060 | 2061 | 2062 | 2063 | 2064 | 2065
| Basisbedrag (deze cellen kunnen gebruikt worden om de inkomsten toe te voegen) |  | Euro/kWh |  | 0 | 0 | 0 | 0 | 0 | 0 | 0 | 0 | 0 | 0 | 0 | 0 | 0 | 0 | 0 | 0 | 0 | 0 | 0 | 0 | 0 | 0 | 0 | 0 | 0 | 0 | 0 | 0 | 0 | 0 | 0 | 0 | 0 | 0 | 0 | 0 | 0 | 0 | 0
| Correctiebedrag (deze cellen kunnen gebruikt worden om de inkomsten toe te voegen) |  | Euro/kWh |  | 0 | 0 | 0 | 0 | 0 | 0 | 0 | 0 | 0 | 0 | 0 | 0 | 0 | 0 | 0 | 0 | 0 | 0 | 0 | 0 | 0 | 0 | 0 | 0 | 0 | 0 | 0 | 0 | 0 | 0 | 0 | 0 | 0 | 0 | 0 | 0 | 0 | 0 | 0
| Inflator |  | index | 1 | 1.02 | 1.0404 | 1.0612 | 1.0824 | 1.1041 | 1.1262 | 1.1487 | 1.1717 | 1.1951 | 1.219 | 1.2434 | 1.2682 | 1.2936 | 1.3195 | 1.3459 | 1.3728 | 1.4002 | 1.4282 | 1.4568 | 1.4859 | 1.5157 | 1.546 | 1.5769 | 1.6084 | 1.6406 | 1.6734 | 1.7069 | 1.741 | 1.7758 | 1.8114 | 1.8476 | 1.8845 | 1.9222 | 1.9607 | 1.9999 | 2.0399 | 2.0807 | 2.1223 | 2.1647
Tabel: Nominale kasstroom (positieve bedragen = gunstig voor de producent)
| INITIELE INVESTERING |  | 0 | 1 | 2 | 3 | 4 | 5 | 6 | 7 | 8 | 9 | 10 | 11 | 12 | 13 | 14 | 15 | 16 | 17 | 18 | 19 | 20 | 21 | 22 | 23 | 24 | 25 | 26 | 27 | 28 | 29 | 30 | 31 | 32 | 33 | 34 | 35 | 36 | 37 | 38 | 39 | 40
| Investering | Euro | 0: -482957.2
AFZET
| Afzet elektriciteit of overige | kWh |  | 0 | 0 | 0 | 0 | 0 | 0 | 0 | 0 | 0 | 0 | 0 | 0 | 0 | 0 | 0 | 0 | 0 | 0 | 0 | 0 | 0 | 0 | 0 | 0 | 0 | 0 | 0 | 0 | 0 | 0 | 0 | 0 | 0 | 0 | 0 | 0 | 0 | 0 | 0 | 0
| Afzet warmte | kWh |  | 0 | 0 | 0 | 0 | 0 | 0 | 0 | 0 | 0 | 0 | 0 | 0 | 0 | 0 | 0 | 0 | 0 | 0 | 0 | 0 | 0 | 0 | 0 | 0 | 0 | 0 | 0 | 0 | 0 | 0 | 0 | 0 | 0 | 0 | 0 | 0 | 0 | 0 | 0 | 0
| Afzet hernieuwbaar gas | kWh (HHV) |  | 1769056.5561 | 1769056.5561 | 1769056.5561 | 1769056.5561 | 1769056.5561 | 1769056.5561 | 1769056.5561 | 1769056.5561 | 1769056.5561 | 1769056.5561 | 1769056.5561 | 1769056.5561 | 0 | 0 | 0 | 0 | 0 | 0 | 0 | 0 | 0 | 0 | 0 | 0 | 0 | 0 | 0 | 0 | 0 | 0 | 0 | 0 | 0 | 0 | 0 | 0 | 0 | 0 | 0 | 0
| Afzet | kWh |  | 1769056.5561 | 1769056.5561 | 1769056.5561 | 1769056.5561 | 1769056.5561 | 1769056.5561 | 1769056.5561 | 1769056.5561 | 1769056.5561 | 1769056.5561 | 1769056.5561 | 1769056.5561 | 0 | 0 | 0 | 0 | 0 | 0 | 0 | 0 | 0 | 0 | 0 | 0 | 0 | 0 | 0 | 0 | 0 | 0 | 0 | 0 | 0 | 0 | 0 | 0 | 0 | 0 | 0 | 0
KOSTEN EN INKOMSTEN
| Operationele kosten | Euro |  | -110553.0856 | -112764.1473 | -115019.4302 | -117319.8188 | -119666.2152 | -122059.5395 | -124500.7303 | -126990.7449 | -129530.5598 | -132121.171 | -134763.5944 | -137458.8663 | 0 | 0 | 0 | 0 | 0 | 0 | 0 | 0 | 0 | 0 | 0 | 0 | 0 | 0 | 0 | 0 | 0 | 0 | 0 | 0 | 0 | 0 | 0 | 0 | 0 | 0 | 0 | 0
| Brandstofkosten (biomassa) | Euro |  | -11115.7895 | -11338.1053 | -11564.8674 | -11796.1647 | -12032.088 | -12272.7298 | -12518.1844 | -12768.5481 | -13023.919 | -13284.3974 | -13550.0853 | -13821.087 | 0 | 0 | 0 | 0 | 0 | 0 | 0 | 0 | 0 | 0 | 0 | 0 | 0 | 0 | 0 | 0 | 0 | 0 | 0 | 0 | 0 | 0 | 0 | 0 | 0 | 0 | 0 | 0
| Marktwaarde elektriciteit na einde beleidsperiode | Euro/kWh |  | 0 | 0 | 0 | 0 | 0 | 0 | 0 | 0 | 0 | 0 | 0 | 0 | 0 | 0 | 0 | 0 | 0 | 0 | 0 | 0 | 0 | 0 | 0 | 0 | 0 | 0 | 0 | 0 | 0 | 0 | 0 | 0 | 0 | 0 | 0 | 0 | 0 | 0 | 0 | 0
| Marktwaarde warmte of hernieuwbaar gas na einde beleidsperiode | Euro/kWh |  | 0 | 0 | 0 | 0 | 0 | 0 | 0 | 0 | 0 | 0 | 0 | 0 | 0 | 0 | 0 | 0 | 0 | 0 | 0 | 0 | 0 | 0 | 0 | 0 | 0 | 0 | 0 | 0 | 0 | 0 | 0 | 0 | 0 | 0 | 0 | 0 | 0 | 0 | 0 | 0
| Correctiebedrag | Euro/kWh |  | 0 | 0 | 0 | 0 | 0 | 0 | 0 | 0 | 0 | 0 | 0 | 0 | 0 | 0 | 0 | 0 | 0 | 0 | 0 | 0 | 0 | 0 | 0 | 0 | 0 | 0 | 0 | 0 | 0 | 0 | 0 | 0 | 0 | 0 | 0 | 0 | 0 | 0 | 0 | 0
| Basisbedrag | Euro/kWh |  | 0 | 0 | 0 | 0 | 0 | 0 | 0 | 0 | 0 | 0 | 0 | 0 | 0 | 0 | 0 | 0 | 0 | 0 | 0 | 0 | 0 | 0 | 0 | 0 | 0 | 0 | 0 | 0 | 0 | 0 | 0 | 0 | 0 | 0 | 0 | 0 | 0 | 0 | 0 | 0
| SDE-vergoeding | Euro |  | 0 | 0 | 0 | 0 | 0 | 0 | 0 | 0 | 0 | 0 | 0 | 0 | 0 | 0 | 0 | 0 | 0 | 0 | 0 | 0 | 0 | 0 | 0 | 0 | 0 | 0 | 0 | 0 | 0 | 0 | 0 | 0 | 0 | 0 | 0 | 0 | 0 | 0 | 0 | 0
| Marktinkomsten na einde beleidsperiode | Euro |  | 0 | 0 | 0 | 0 | 0 | 0 | 0 | 0 | 0 | 0 | 0 | 0 | 0 | 0 | 0 | 0 | 0 | 0 | 0 | 0 | 0 | 0 | 0 | 0 | 0 | 0 | 0 | 0 | 0 | 0 | 0 | 0 | 0 | 0 | 0 | 0 | 0 | 0 | 0 | 0
| Marktinkomsten gedurende beleidsperiode | Euro |  | 0 | 0 | 0 | 0 | 0 | 0 | 0 | 0 | 0 | 0 | 0 | 0 | 0 | 0 | 0 | 0 | 0 | 0 | 0 | 0 | 0 | 0 | 0 | 0 | 0 | 0 | 0 | 0 | 0 | 0 | 0 | 0 | 0 | 0 | 0 | 0 | 0 | 0 | 0 | 0
TOTALE KOSTEN EN INKOMSTEN
| Inkomen totaal (nominaal) | Euro |  | 0 | 0 | 0 | 0 | 0 | 0 | 0 | 0 | 0 | 0 | 0 | 0 | 0 | 0 | 0 | 0 | 0 | 0 | 0 | 0 | 0 | 0 | 0 | 0 | 0 | 0 | 0 | 0 | 0 | 0 | 0 | 0 | 0 | 0 | 0 | 0 | 0 | 0 | 0 | 0
| Kosten totaal (nominaal) | Euro |  | -121668.875 | -124102.2525 | -126584.2976 | -129115.9836 | -131698.3032 | -134332.2693 | -137018.9147 | -139759.293 | -142554.4788 | -145405.5684 | -148313.6798 | -151279.9534 | 0 | 0 | 0 | 0 | 0 | 0 | 0 | 0 | 0 | 0 | 0 | 0 | 0 | 0 | 0 | 0 | 0 | 0 | 0 | 0 | 0 | 0 | 0 | 0 | 0 | 0 | 0 | 0
| Bruto inkomen (nominaal) | Euro |  | -121668.875 | -124102.2525 | -126584.2976 | -129115.9836 | -131698.3032 | -134332.2693 | -137018.9147 | -139759.293 | -142554.4788 | -145405.5684 | -148313.6798 | -151279.9534 | 0 | 0 | 0 | 0 | 0 | 0 | 0 | 0 | 0 | 0 | 0 | 0 | 0 | 0 | 0 | 0 | 0 | 0 | 0 | 0 | 0 | 0 | 0 | 0 | 0 | 0 | 0 | 0
AFSCHRIJVING EN SCHULDEN
| Afschrijving | Euro |  | -40246.4333 | -40246.4333 | -40246.4333 | -40246.4333 | -40246.4333 | -40246.4333 | -40246.4333 | -40246.4333 | -40246.4333 | -40246.4333 | -40246.4333 | -40246.4333 | 0 | 0 | 0 | 0 | 0 | 0 | 0 | 0 | 0 | 0 | 0 | 0 | 0 | 0 | 0 | 0 | 0 | 0 | 0 | 0 | 0 | 0 | 0 | 0 | 0 | 0 | 0 | 0
| Rente | Euro |  | -19439.0273 | -18269.815 | -17033.3731 | -15725.8357 | -14343.115 | -12880.8877 | -11334.5825 | -9699.3646 | -7970.1218 | -6141.4475 | -4207.6244 | -2162.6065 | 0 | 0 | 0 | 0 | 0 | 0 | 0 | 0 | 0 | 0 | 0 | 0 | 0 | 0 | 0 | 0 | 0 | 0 | 0 | 0 | 0 | 0 | 0 | 0 | 0 | 0 | 0 | 0
| Aflossing | Euro |  | -20334.1261 | -21503.3384 | -22739.7803 | -24047.3177 | -25430.0385 | -26892.2657 | -28438.571 | -30073.7888 | -31803.0316 | -33631.706 | -35565.529 | -37610.547 | 0 | 0 | 0 | 0 | 0 | 0 | 0 | 0 | 0 | 0 | 0 | 0 | 0 | 0 | 0 | 0 | 0 | 0 | 0 | 0 | 0 | 0 | 0 | 0 | 0 | 0 | 0 | 0
| Totale lasten lening | Euro |  | -39773.1534 | -39773.1534 | -39773.1534 | -39773.1534 | -39773.1534 | -39773.1534 | -39773.1534 | -39773.1534 | -39773.1534 | -39773.1534 | -39773.1534 | -39773.1534 | 0 | 0 | 0 | 0 | 0 | 0 | 0 | 0 | 0 | 0 | 0 | 0 | 0 | 0 | 0 | 0 | 0 | 0 | 0 | 0 | 0 | 0 | 0 | 0 | 0 | 0 | 0 | 0
BELASTING
| Belastbaar inkomen | Euro |  | -181354.3357 | -182618.5009 | -183864.104 | -185088.2526 | -186287.8515 | -187459.5904 | -188599.9305 | -189705.0909 | -190771.0339 | -191793.4492 | -192767.7375 | -193688.9931 | 0 | 0 | 0 | 0 | 0 | 0 | 0 | 0 | 0 | 0 | 0 | 0 | 0 | 0 | 0 | 0 | 0 | 0 | 0 | 0 | 0 | 0 | 0 | 0 | 0 | 0 | 0 | 0
| Belasting bedrag | Euro |  | 46789.4186 | 47115.5732 | 47436.9388 | 47752.7692 | 48062.2657 | 48364.5743 | 48658.7821 | 48943.9135 | 49218.9268 | 49482.7099 | 49734.0763 | 49971.7602 | 0 | 0 | 0 | 0 | 0 | 0 | 0 | 0 | 0 | 0 | 0 | 0 | 0 | 0 | 0 | 0 | 0 | 0 | 0 | 0 | 0 | 0 | 0 | 0 | 0 | 0 | 0 | 0
CASHFLOWS
| Netto inkomen na belasting | Euro |  | -114652.6099 | -116759.8327 | -118920.5122 | -121136.3678 | -123409.191 | -125740.8484 | -128133.286 | -130588.5329 | -133108.7055 | -135696.0119 | -138352.7569 | -141081.3466 | 0 | 0 | 0 | 0 | 0 | 0 | 0 | 0 | 0 | 0 | 0 | 0 | 0 | 0 | 0 | 0 | 0 | 0 | 0 | 0 | 0 | 0 | 0 | 0 | 0 | 0 | 0 | 0
| Project cashflow | Euro | -482957.2 | -74879.4564 | -76986.6793 | -79147.3588 | -81363.2144 | -83636.0375 | -85967.695 | -88360.1326 | -90815.3795 | -93335.5521 | -95922.8585 | -98579.6035 | -101308.1931 | 0 | 0 | 0 | 0 | 0 | 0 | 0 | 0 | 0 | 0 | 0 | 0 | 0 | 0 | 0 | 0 | 0 | 0 | 0 | 0 | 0 | 0 | 0 | 0 | 0 | 0 | 0 | 0
| Equity cashflow | Euro | -144887.16 | -114652.6099 | -116759.8327 | -118920.5122 | -121136.3678 | -123409.191 | -125740.8484 | -128133.286 | -130588.5329 | -133108.7055 | -135696.0119 | -138352.7569 | -141081.3466 | 0 | 0 | 0 | 0 | 0 | 0 | 0 | 0 | 0 | 0 | 0 | 0 | 0 | 0 | 0 | 0 | 0 | 0 | 0 | 0 | 0 | 0 | 0 | 0 | 0 | 0 | 0 | 0
| Subsidiebasis: afzet | kWh |  | 1769056.5561 | 1769056.5561 | 1769056.5561 | 1769056.5561 | 1769056.5561 | 1769056.5561 | 1769056.5561 | 1769056.5561 | 1769056.5561 | 1769056.5561 | 1769056.5561 | 1769056.5561 | 0 | 0 | 0 | 0 | 0 | 0 | 0 | 0 | 0 | 0 | 0 | 0 | 0 | 0 | 0 | 0 | 0 | 0 | 0 | 0 | 0 | 0 | 0 | 0 | 0 | 0 | 0 | 0
| Terug te verdienen investering | Euro | 482957.2 | 422215.7493 | 362738.4638 | 304506.7815 | 247499.2477 | 191691.3128 | 137055.1168 | 83559.2609 | 31168.5655 | -20156.187 | -70458.5242 | -119786.5731 | -168193.3663 | -168193.3663 | -168193.3663 | -168193.3663 | -168193.3663 | -168193.3663 | -168193.3663 | -168193.3663 | -168193.3663 | -168193.3663 | -168193.3663 | -168193.3663 | -168193.3663 | -168193.3663 | -168193.3663 | -168193.3663 | -168193.3663 | -168193.3663 | -168193.3663 | -168193.3663 | -168193.3663 | -168193.3663 | -168193.3663 | -168193.3663 | -168193.3663 | -168193.3663 | -168193.3663 | -168193.3663 | -168193.3663
| DSCR |  | 1: 1.883; 2: 1.83; 3: 1.7757; 4: 1.72; 5: 1.6628; 6: 1.6042; 7: 1.5441; 8: 1.4823; 9: 1.419; 10: 1.3539; 11: 1.2871; 12: 1.2185
| PROJECTPARAMETERS | Waarde | 0: Eenheid
| Verdisconteerde inkomsten | -684636.3004 | 0: euro
| Verdisconteerde afzet | 7269851.8295 | 0: kWh
| Totale investering | 482957.2 | 0: Euro
| DSCR (gemiddeld) | 1.5651
| Vermogenskostenvergoeding (WACC nominaal/reëel) | 7.3% / 5.2%
| Projectrendement (IRR) | n.v.t.
| Rendement op eigen vermogen (IRR) | n.v.t.
| Aandeel lening | 338070.04 | 0: Euro
| Aandeel eigen vermogen | 144887.16 | 0: Euro
| Warmtekrachtverhouding | 0 | 0: W:E
| Samengesteld aantal vollasturen | 8000 | 0: uur/jaar
| Terugverdientijd (inclusief SDE++-subsidie) | tussen 8 en 9 jaar
| SUBSIDIEPARAMETERS | Waarde | 0: Eenheid
| Langetermijn-prijs | 0.0252 | 0: Euro/kWh
| Langetermijnprijs (netlevering/niet-netlevering) | 0.0252 | 0: Euro/kWh
| Langetermijnprijs netlevering | n.v.t. | 0: Euro/kWh
| Langetermijnprijs niet-netlevering | n.v.t. | 0: Euro/kWh
| Voorlopige GVO-waarde | 0.015544 | 0: Euro/kWh
| Langetermijn GvO-waarde | 0.030804 | 0: Euro/kWh
| Voorlopige HBE-waarde | 0 | 0: Euro/kWh
| Langetermijn HBE-waarde | 0 | 0: Euro/kWh
| Voorlopige waarde ETS-correctie | 0 | 0: Euro/kWh
| Langetermijn-waarde ETS-correctie | 0 | 0: Euro/kWh
| Bodemprijs of basisprijs | 0.0168 | 0: Euro/kWh
| Bodemprijs of basisprijs (netlevering/niet-netlevering) | 0.0168 | 0: Euro/kWh
| Bodemprijs of basisprijs netlevering | n.v.t. | 0: Euro/kWh
| Bodemprijs of basisprijs niet-netlevering | n.v.t. | 0: Euro/kWh
| Voorlopig correctiebedrag | 0.0351 | 0: Euro/kWh
| Voorlopig correctiebedrag netlevering/niet-netlevering | 0.0351 | 0: Euro/kWh
| Voorlopig correctiebedrag netlevering | n.v.t. | 0: Euro/kWh
| Voorlopig correctiebedrag niet-netlevering | n.v.t. | 0: Euro/kWh
| CONVERSIEFACTOREN | Waarde | 0: Eenheid
| Verbrandingswaarde methaan (onderwaarde) | 35.8 | 0: MJ/Nm3
| Verbrandingswaarde hernieuwbaar gas (onderwaarde) | 31.65 | 0: MJ/Nm3
| Verbrandingswaarde hernieuwbaar gas (bovenwaarde) | 35.17 | 0: MJ/Nm3
| kWh naar MJ | 3.6 | 0: MJ/kWh

## 58
Berekening basisbedragen: Eindadvies SDE++ 2026
Waterstof uit afval
| BASISBEDRAG en SUBSIDIE-INTENSITEIT | Waarde | Eenheid | Toelichting
| Basisbedrag | 0.0719 | Euro/kWh | Het basisbedrag is een maat voor de productiekosten. Deze waarde kan berekend worden als alleen deze worksheet geopend is.
| Subsidie-intensiteit | 101.8011 | Euro/t CO2 | De subsidie-intensiteit is de maat die in de rangschikking gebruikt wordt. Om deze waarde te berekenen dient ook de worksheet 'Correcties' geopend te zijn.
| Productie-eenheid | kWh |  | De SDE++ kent twee rekeneenheden waarover subsidie kan worden uitgekeerd: kWh voor energiecategorieën en t CO2 voor CCS- en CCU-categorieën.
| Vermogenseenheid | kW
| Domein | Moleculen |  | Het corresponderende domein bij deze categorie geeft aan binnen welk 'hekje' de subsidiecategorie valt.
| CORRECTIEMETHODES | Waarde | Typering | Toelichting
| Berekeningswijze correctiebedrag methode-ID | 30 | Waterstof | (0,29 + 49 x TTF[HHV])/39.32
| Berekeningswijze ETS-correctie-ID | 12 | Waterstof uit afval | ETS1_max_waterstof * (1 - AVI_CO2)
| ETS-voordeel bij merendeel van projecten? | Geen warmte | Ja of Nee | Alleen van belang voor warmteprojecten. Deze parameter werkt door op de langetermijnprijs en subsidie-intensiteit.
| Berekeningswijze correctiebedrag methode-ID netlevering |  |  | Enkel relevant voor zon-pv.
| Berekeningswijze correctiebedrag methode-ID niet-netlevering |  |  | Enkel relevant voor zon-pv.
| Netlevering deel |  |  | Enkel relevant voor zon-pv. Aandeel van de productie dat aan het net wordt geleverd.
| Niet-netlevering deel |  |  | Enkel relevant voor zon-pv. Aandeel eigen gebruik.
| SYSTEEMGROOTTE | Waarde | Eenheid | Toelichting
| Inputvermogen | 315000 | kW
| Seasonal Performance Factor (SPF) |  |  | Hier wordt de seizoensgemiddelde COP, of Seasonal performance factor, mee bedoeld voor het hele systeem.
| Gaat het om een installatie voor hernieuwbaar gas? |  |  | Alleen 'Ja' invullen als de installatie gas van aardgaskwaliteit produceert.
| Methaangehalte hernieuwbaar gas voor gaszuivering |  |  | Het percentage methaan in het biogas, dat nog niet tot aardgaskwaliteit is opgewaardeerd.
| Vermogen hernieuwbaargasproductie (voor zuivering) | 0 | Nm3/uur
| Outputvermogen (thermisch of hernieuwbaar gas) | 260000 | kW | Dit veld alleen invullen bij productie van warmte (al dan niet in WKK-variant) of hernieuwbaar gas van aardgaskwaliteit
| Outputvermogen (hernieuwbaar gas) | 0 | Nm3/uur
| Outputvermogen (elektrisch of overig) |  | kW | Dit veld invullen als de installatie elektriciteit produceert (al dan niet in WKK-variant), of iets anders dan warmte of gas van aardgaskwaliteit produceert.
| Vollasturen levering (thermisch of hernieuwbaar gas) | 7500 | uur/jaar | Bij een installatie voor gecombineerde opwekking, wordt de bedrijfstijd automatisch genomen als maximum van de vollasturen warmte en vollasturen elektriciteit.
| Vollasturen levering (elektrisch of overig) |  | uur/jaar | Bij een installatie voor gecombineerde opwekking, wordt de bedrijfstijd automatisch genomen als maximum van de vollasturen warmte en vollasturen elektriciteit.
| ENERGETISCH RENDEMENT | Waarde | Eenheid | Toelichting
| Max. elektrisch rendement | 0%
| Elektrisch rendement | 0%
| Thermisch rendement of rendement gasproductie | 82.54%
| Elektriciteitsderving bij warmtelevering |  | elektriciteit : warmte | Enkel invullen als de installatie een WKK-installatie is waarbij warmtelevering ten koste gaat van de elektriciteitsproductie.
| KOSTEN | Waarde | Eenheid | Toelichting
| Investeringskosten input gebaseerd |  | Euro/kW | De investeringskosten 'input gebaseerd' worden opgeteld bij de investeringskosten 'output gebaseerd'. Pas op voor onbedoelde dubbeltelling.
| Investeringskosten output gebaseerd | 3780 | Euro/kW | De investeringskosten 'input gebaseerd' worden opgeteld bij de investeringskosten 'output gebaseerd'. Pas op voor onbedoelde dubbeltelling.
| Totale investeringskosten | 989.6796 | Euro(miljoen)
| Vaste operationele kosten input gebaseerd |  | Euro/kW/jaar | De operationele kosten 'input gebaseerd' worden opgeteld bij de investeringskosten 'output gebaseerd'. Pas op voor onbedoelde dubbeltelling.
| Vaste operationele kosten output gebaseerd | 201 | Euro/kW/jaar | De operationele kosten 'input gebaseerd' worden opgeteld bij de investeringskosten 'output gebaseerd'. Pas op voor onbedoelde dubbeltelling.
| Totale jaarlijkse vaste operationele kosten | 52260 | Euro(duizend)/jaar | Deze waarde wordt ter illustratie getoond.
| Kosten elektriciteitsverbruik |  | Euro/kWh | Het betreft de inkoopkosten voor elektriciteit, per kWh output
| Kosten gasverbruik |  | Euro/kWh | Het betreft de inkoopkosten voor gas, per kWh output
| Kosten warmteverbruik |  | Euro/kWh | Het betreft de inkoopkosten voor warmte, per kWh output
| Overige variabele operationele kosten | 0.0177 | Euro/kWh
| Totale variabele operationele kosten | 0.0177 | Euro/kWh
| ENERGIEGEBRUIK | Waarde | Eenheid | Toelichting
| Energie-inhoud brandstof | 12.5 | GJ/ton
| Biomassadoorzet | 680400 | ton/jaar
| Netto brandstofprijs | -111.17 | Euro/ton | Hier wordt de brandstofprijs aan de poort bedoeld, inclusief eventuele risico-opslag.
| Relatief elektriciteitsgebruik | 0.232 | kWh/kWh
| Elektriciteitsgebruik | 452400 | MWh/jaar
| Relatief warmtegebruik | -0.162 | kWh/kWh
| Warmtegebruik | -315900 | MWh/jaar
| Relatief aardgasgebruik | 0.126 | kWh/kWh
| Aardgasgebruik | 245700 | MWh/jaar
| EMISSIEFACTOREN | Waarde | Eenheid | Toelichting
| Emissiefactor van warmteproductie per eenheid | 0.1471 | kg CO2/kWh
| Emissiefactor van elektriciteitsproductie of overig per eenheid |  | kg CO2/kWh
| Emissiefactor van gasproductie per eenheid |  | kg CO2/kWh
| Emissiefactor gebruik van biomassa |  | kg CO2/ton | De waarde die hier getoond wordt, is afhankelijk aan de uitgangspunten in de adviesvraag.
| Emissiefactor gebruik van warmte | 0.225 | kg CO2/kWh
| Emissiefactor gebruik van elektriciteit | 0.13 | kg CO2/kWh
| Emissiefactor gebruik van gas | 0.204 | kg CO2/kWh
| Vermeden emissies | 0.1277 | kg CO2/kWh
| TERMIJNEN | Waarde | Eenheid | Toelichting
| Economische levensduur | 15 | jaar | Deze waarde wordt gebruikt om eventuele inkomsten van het project na subsidieperiode te berekenen.
| Termijn lening | 15 | jaar
| Afschrijvingstermijn | 15 | jaar
| Beleidsperiode | 15 | jaar
| Totale operationale periode |  | jaar | Deze waarde wordt gebruikt om de vermeden emissies gedurende de hele operationele periode van de installatie te berekenen.
| PARAMETERS NA SUBSIDIEPERIODE | Waarde | Eenheid | Toelichting
| Elektriciteitsprijs na subsidieperiode |  | Euro/kWh | Deze prijs is inclusief de profielfactor, maar exclusief de onbalansfactor.
| Vollasturen na subsidieperiode elektriciteit of overige |  | uur/jaar
| Prijs warmte of hernieuwbaar gas na subsidieperiode |  | Euro/kWh
| Vollasturen na subsidieperiode warmte of hernieuwbaar gas |  | uur/jaar
| Totaal geproduceerde eenheden subsidieperiode | 29250000000 | kWh
| Totale geproduceerde eenheden bedrijfsperiode | 29250000000 | kWh
| Verrekeningsfactor bespaarde emissies | 1
| FINANCIËLE PARAMETERS | Waarde | Eenheid | Toelichting
| Inflatie | 2%
| Rendement op vreemd vermogen | 5.75%
| Rendement op eigen vermogen | 14.5%
| Percentage vreemd vermogen in investering | 70%
| Percentage eigen vermogen in investering | 30%
| Vennootschapsbelasting | 25.8%
| INVESTERINGSSUBSIDIES | Waarde | Eenheid | Toelichting
| Investeringssubsidie t.g.v. vreemd vermogen |  | Euro
| Investeringssubsidie t.g.v. eigen vermogen (NCW) |  | Euro
| ONREGELMATIGE CASHFLOWS | Jaar | Waarde | Toelichting
Voer in cel kolom C het jaar in waarin de onregelmatige cashflow plaatsvindt en in kolom D97 de reële kosten (als negatieve waarde) in dat specifieke jaar.
De waarde als reële kosten is gedefinieerd in euro van het jaar 2026.
| Afsluitprovisie op lening handmatig |  |  | Indien de afsluitprovisie handmatig moet worden ingevoerd, voer dan in cel C103 het bedrag van de afsluitprovisie in.
| Afsluitprovisie als percentage van lening | 0 | 1% | Deze afsluitprovisie wordt verrekend in de totale investeringskosten en is gedefinieerd als percentage van de lening.
| SUBSIDIE-INKOMSTEN (niet invullen voor basisbedragberekening) |  | Eenheid | 2026 | 2027 | 2028 | 2029 | 2030 | 2031 | 2032 | 2033 | 2034 | 2035 | 2036 | 2037 | 2038 | 2039 | 2040 | 2041 | 2042 | 2043 | 2044 | 2045 | 2046 | 2047 | 2048 | 2049 | 2050 | 2051 | 2052 | 2053 | 2054 | 2055 | 2056 | 2057 | 2058 | 2059 | 2060 | 2061 | 2062 | 2063 | 2064 | 2065
| Basisbedrag (deze cellen kunnen gebruikt worden om de inkomsten toe te voegen) |  | Euro/kWh |  | 0 | 0 | 0 | 0 | 0 | 0 | 0 | 0 | 0 | 0 | 0 | 0 | 0 | 0 | 0 | 0 | 0 | 0 | 0 | 0 | 0 | 0 | 0 | 0 | 0 | 0 | 0 | 0 | 0 | 0 | 0 | 0 | 0 | 0 | 0 | 0 | 0 | 0 | 0
| Correctiebedrag (deze cellen kunnen gebruikt worden om de inkomsten toe te voegen) |  | Euro/kWh |  | 0 | 0 | 0 | 0 | 0 | 0 | 0 | 0 | 0 | 0 | 0 | 0 | 0 | 0 | 0 | 0 | 0 | 0 | 0 | 0 | 0 | 0 | 0 | 0 | 0 | 0 | 0 | 0 | 0 | 0 | 0 | 0 | 0 | 0 | 0 | 0 | 0 | 0 | 0
| Inflator |  | index | 1 | 1.02 | 1.0404 | 1.0612 | 1.0824 | 1.1041 | 1.1262 | 1.1487 | 1.1717 | 1.1951 | 1.219 | 1.2434 | 1.2682 | 1.2936 | 1.3195 | 1.3459 | 1.3728 | 1.4002 | 1.4282 | 1.4568 | 1.4859 | 1.5157 | 1.546 | 1.5769 | 1.6084 | 1.6406 | 1.6734 | 1.7069 | 1.741 | 1.7758 | 1.8114 | 1.8476 | 1.8845 | 1.9222 | 1.9607 | 1.9999 | 2.0399 | 2.0807 | 2.1223 | 2.1647
Tabel: Nominale kasstroom (positieve bedragen = gunstig voor de producent)
| INITIELE INVESTERING |  | 0 | 1 | 2 | 3 | 4 | 5 | 6 | 7 | 8 | 9 | 10 | 11 | 12 | 13 | 14 | 15 | 16 | 17 | 18 | 19 | 20 | 21 | 22 | 23 | 24 | 25 | 26 | 27 | 28 | 29 | 30 | 31 | 32 | 33 | 34 | 35 | 36 | 37 | 38 | 39 | 40
| Investering | Euro | 0: -989679600
AFZET
| Afzet elektriciteit of overige | kWh |  | 0 | 0 | 0 | 0 | 0 | 0 | 0 | 0 | 0 | 0 | 0 | 0 | 0 | 0 | 0 | 0 | 0 | 0 | 0 | 0 | 0 | 0 | 0 | 0 | 0 | 0 | 0 | 0 | 0 | 0 | 0 | 0 | 0 | 0 | 0 | 0 | 0 | 0 | 0 | 0
| Afzet warmte | kWh |  | 1950000000 | 1950000000 | 1950000000 | 1950000000 | 1950000000 | 1950000000 | 1950000000 | 1950000000 | 1950000000 | 1950000000 | 1950000000 | 1950000000 | 1950000000 | 1950000000 | 1950000000 | 0 | 0 | 0 | 0 | 0 | 0 | 0 | 0 | 0 | 0 | 0 | 0 | 0 | 0 | 0 | 0 | 0 | 0 | 0 | 0 | 0 | 0 | 0 | 0 | 0
| Afzet hernieuwbaar gas | kWh (HHV) |  | 0 | 0 | 0 | 0 | 0 | 0 | 0 | 0 | 0 | 0 | 0 | 0 | 0 | 0 | 0 | 0 | 0 | 0 | 0 | 0 | 0 | 0 | 0 | 0 | 0 | 0 | 0 | 0 | 0 | 0 | 0 | 0 | 0 | 0 | 0 | 0 | 0 | 0 | 0 | 0
| Afzet | kWh |  | 1950000000 | 1950000000 | 1950000000 | 1950000000 | 1950000000 | 1950000000 | 1950000000 | 1950000000 | 1950000000 | 1950000000 | 1950000000 | 1950000000 | 1950000000 | 1950000000 | 1950000000 | 0 | 0 | 0 | 0 | 0 | 0 | 0 | 0 | 0 | 0 | 0 | 0 | 0 | 0 | 0 | 0 | 0 | 0 | 0 | 0 | 0 | 0 | 0 | 0 | 0
KOSTEN EN INKOMSTEN
| Operationele kosten | Euro |  | -86775000 | -88510500 | -90280710 | -92086324.2 | -93928050.684 | -95806611.6977 | -97722743.9316 | -99677198.8103 | -101670742.7865 | -103704157.6422 | -105778240.795 | -107893805.6109 | -110051681.7232 | -112252715.3576 | -114497769.6648 | 0 | 0 | 0 | 0 | 0 | 0 | 0 | 0 | 0 | 0 | 0 | 0 | 0 | 0 | 0 | 0 | 0 | 0 | 0 | 0 | 0 | 0 | 0 | 0 | 0
| Brandstofkosten (biomassa) | Euro |  | 75640068 | 77152869.36 | 78695926.7472 | 80269845.2821 | 81875242.1878 | 83512747.0315 | 85183001.9722 | 86886662.0116 | 88624395.2518 | 90396883.1569 | 92204820.82 | 94048917.2364 | 95929895.5812 | 97848493.4928 | 99805463.3626 | 0 | 0 | 0 | 0 | 0 | 0 | 0 | 0 | 0 | 0 | 0 | 0 | 0 | 0 | 0 | 0 | 0 | 0 | 0 | 0 | 0 | 0 | 0 | 0 | 0
| Marktwaarde elektriciteit na einde beleidsperiode | Euro/kWh |  | 0 | 0 | 0 | 0 | 0 | 0 | 0 | 0 | 0 | 0 | 0 | 0 | 0 | 0 | 0 | 0 | 0 | 0 | 0 | 0 | 0 | 0 | 0 | 0 | 0 | 0 | 0 | 0 | 0 | 0 | 0 | 0 | 0 | 0 | 0 | 0 | 0 | 0 | 0 | 0
| Marktwaarde warmte of hernieuwbaar gas na einde beleidsperiode | Euro/kWh |  | 0 | 0 | 0 | 0 | 0 | 0 | 0 | 0 | 0 | 0 | 0 | 0 | 0 | 0 | 0 | 0 | 0 | 0 | 0 | 0 | 0 | 0 | 0 | 0 | 0 | 0 | 0 | 0 | 0 | 0 | 0 | 0 | 0 | 0 | 0 | 0 | 0 | 0 | 0 | 0
| Correctiebedrag | Euro/kWh |  | 0 | 0 | 0 | 0 | 0 | 0 | 0 | 0 | 0 | 0 | 0 | 0 | 0 | 0 | 0 | 0 | 0 | 0 | 0 | 0 | 0 | 0 | 0 | 0 | 0 | 0 | 0 | 0 | 0 | 0 | 0 | 0 | 0 | 0 | 0 | 0 | 0 | 0 | 0 | 0
| Basisbedrag | Euro/kWh |  | 0 | 0 | 0 | 0 | 0 | 0 | 0 | 0 | 0 | 0 | 0 | 0 | 0 | 0 | 0 | 0 | 0 | 0 | 0 | 0 | 0 | 0 | 0 | 0 | 0 | 0 | 0 | 0 | 0 | 0 | 0 | 0 | 0 | 0 | 0 | 0 | 0 | 0 | 0 | 0
| SDE-vergoeding | Euro |  | 0 | 0 | 0 | 0 | 0 | 0 | 0 | 0 | 0 | 0 | 0 | 0 | 0 | 0 | 0 | 0 | 0 | 0 | 0 | 0 | 0 | 0 | 0 | 0 | 0 | 0 | 0 | 0 | 0 | 0 | 0 | 0 | 0 | 0 | 0 | 0 | 0 | 0 | 0 | 0
| Marktinkomsten na einde beleidsperiode | Euro |  | 0 | 0 | 0 | 0 | 0 | 0 | 0 | 0 | 0 | 0 | 0 | 0 | 0 | 0 | 0 | 0 | 0 | 0 | 0 | 0 | 0 | 0 | 0 | 0 | 0 | 0 | 0 | 0 | 0 | 0 | 0 | 0 | 0 | 0 | 0 | 0 | 0 | 0 | 0 | 0
| Marktinkomsten gedurende beleidsperiode | Euro |  | 0 | 0 | 0 | 0 | 0 | 0 | 0 | 0 | 0 | 0 | 0 | 0 | 0 | 0 | 0 | 0 | 0 | 0 | 0 | 0 | 0 | 0 | 0 | 0 | 0 | 0 | 0 | 0 | 0 | 0 | 0 | 0 | 0 | 0 | 0 | 0 | 0 | 0 | 0 | 0
TOTALE KOSTEN EN INKOMSTEN
| Inkomen totaal (nominaal) | Euro |  | 0 | 0 | 0 | 0 | 0 | 0 | 0 | 0 | 0 | 0 | 0 | 0 | 0 | 0 | 0 | 0 | 0 | 0 | 0 | 0 | 0 | 0 | 0 | 0 | 0 | 0 | 0 | 0 | 0 | 0 | 0 | 0 | 0 | 0 | 0 | 0 | 0 | 0 | 0 | 0
| Kosten totaal (nominaal) | Euro |  | -11134932 | -11357630.64 | -11584783.2528 | -11816478.9179 | -12052808.4962 | -12293864.6661 | -12539741.9595 | -12790536.7986 | -13046347.5346 | -13307274.4853 | -13573419.975 | -13844888.3745 | -14121786.142 | -14404221.8649 | -14692306.3021 | 0 | 0 | 0 | 0 | 0 | 0 | 0 | 0 | 0 | 0 | 0 | 0 | 0 | 0 | 0 | 0 | 0 | 0 | 0 | 0 | 0 | 0 | 0 | 0 | 0
| Bruto inkomen (nominaal) | Euro |  | -11134932 | -11357630.64 | -11584783.2528 | -11816478.9179 | -12052808.4962 | -12293864.6661 | -12539741.9595 | -12790536.7986 | -13046347.5346 | -13307274.4853 | -13573419.975 | -13844888.3745 | -14121786.142 | -14404221.8649 | -14692306.3021 | 0 | 0 | 0 | 0 | 0 | 0 | 0 | 0 | 0 | 0 | 0 | 0 | 0 | 0 | 0 | 0 | 0 | 0 | 0 | 0 | 0 | 0 | 0 | 0 | 0
AFSCHRIJVING EN SCHULDEN
| Afschrijving | Euro |  | -65978640 | -65978640 | -65978640 | -65978640 | -65978640 | -65978640 | -65978640 | -65978640 | -65978640 | -65978640 | -65978640 | -65978640 | -65978640 | -65978640 | -65978640 | 0 | 0 | 0 | 0 | 0 | 0 | 0 | 0 | 0 | 0 | 0 | 0 | 0 | 0 | 0 | 0 | 0 | 0 | 0 | 0 | 0 | 0 | 0 | 0 | 0
| Rente | Euro |  | -39834603.9 | -38090345.751 | -36245792.7584 | -34295177.9688 | -32232402.8287 | -30051018.1181 | -27744203.7866 | -25304747.6311 | -22725022.7466 | -19996963.6813 | -17112041.2197 | -14061235.7166 | -10835008.8971 | -7423274.0354 | -3815364.4192 | 0 | 0 | 0 | 0 | 0 | 0 | 0 | 0 | 0 | 0 | 0 | 0 | 0 | 0 | 0 | 0 | 0 | 0 | 0 | 0 | 0 | 0 | 0 | 0 | 0
| Aflossing | Euro |  | -30334924.3306 | -32079182.4796 | -33923735.4722 | -35874350.2618 | -37937125.4019 | -40118510.1125 | -42425324.4439 | -44864780.5995 | -47444505.4839 | -50172564.5493 | -53057487.0108 | -56108292.514 | -59334519.3335 | -62746254.1952 | -66354163.8114 | 0 | 0 | 0 | 0 | 0 | 0 | 0 | 0 | 0 | 0 | 0 | 0 | 0 | 0 | 0 | 0 | 0 | 0 | 0 | 0 | 0 | 0 | 0 | 0 | 0
| Totale lasten lening | Euro |  | -70169528.2306 | -70169528.2306 | -70169528.2306 | -70169528.2306 | -70169528.2306 | -70169528.2306 | -70169528.2306 | -70169528.2306 | -70169528.2306 | -70169528.2306 | -70169528.2306 | -70169528.2306 | -70169528.2306 | -70169528.2306 | -70169528.2306 | 0 | 0 | 0 | 0 | 0 | 0 | 0 | 0 | 0 | 0 | 0 | 0 | 0 | 0 | 0 | 0 | 0 | 0 | 0 | 0 | 0 | 0 | 0 | 0 | 0
BELASTING
| Belastbaar inkomen | Euro |  | -116948175.9 | -115426616.391 | -113809216.0112 | -112090296.8866 | -110263851.3249 | -108323522.7842 | -106262585.7461 | -104073924.4298 | -101750010.2813 | -99282878.1666 | -96664101.1948 | -93884764.0911 | -90935435.0391 | -87806135.9002 | -84486310.7213 | 0 | 0 | 0 | 0 | 0 | 0 | 0 | 0 | 0 | 0 | 0 | 0 | 0 | 0 | 0 | 0 | 0 | 0 | 0 | 0 | 0 | 0 | 0 | 0 | 0
| Belasting bedrag | Euro |  | 30172629.3822 | 29780067.0289 | 29362777.7309 | 28919296.5967 | 28448073.6418 | 27947468.8783 | 27415747.1225 | 26851072.5029 | 26251502.6526 | 25614982.567 | 24939338.1082 | 24222269.1355 | 23461342.2401 | 22653983.0623 | 21797468.1661 | 0 | 0 | 0 | 0 | 0 | 0 | 0 | 0 | 0 | 0 | 0 | 0 | 0 | 0 | 0 | 0 | 0 | 0 | 0 | 0 | 0 | 0 | 0 | 0 | 0
CASHFLOWS
| Netto inkomen na belasting | Euro |  | -51131830.8484 | -51747091.8417 | -52391533.7525 | -53066710.5517 | -53774263.085 | -54515924.0184 | -55293523.0675 | -56108992.5263 | -56964373.1126 | -57861820.1489 | -58803610.0974 | -59792147.4696 | -60829972.1325 | -61919767.0332 | -63064366.3666 | 0 | 0 | 0 | 0 | 0 | 0 | 0 | 0 | 0 | 0 | 0 | 0 | 0 | 0 | 0 | 0 | 0 | 0 | 0 | 0 | 0 | 0 | 0 | 0 | 0
| Project cashflow | Euro | -989679600 | 19037697.3822 | 18422436.3889 | 17777994.4781 | 17102817.6789 | 16395265.1456 | 15653604.2122 | 14876005.163 | 14060535.7042 | 13205155.1179 | 12307708.0817 | 11365918.1332 | 10377380.761 | 9339556.0981 | 8249761.1974 | 7105161.8639 | 0 | 0 | 0 | 0 | 0 | 0 | 0 | 0 | 0 | 0 | 0 | 0 | 0 | 0 | 0 | 0 | 0 | 0 | 0 | 0 | 0 | 0 | 0 | 0 | 0
| Equity cashflow | Euro | -296903880 | -51131830.8484 | -51747091.8417 | -52391533.7525 | -53066710.5517 | -53774263.085 | -54515924.0184 | -55293523.0675 | -56108992.5263 | -56964373.1126 | -57861820.1489 | -58803610.0974 | -59792147.4696 | -60829972.1325 | -61919767.0332 | -63064366.3666 | 0 | 0 | 0 | 0 | 0 | 0 | 0 | 0 | 0 | 0 | 0 | 0 | 0 | 0 | 0 | 0 | 0 | 0 | 0 | 0 | 0 | 0 | 0 | 0 | 0
| Subsidiebasis: afzet | kWh |  | 1950000000 | 1950000000 | 1950000000 | 1950000000 | 1950000000 | 1950000000 | 1950000000 | 1950000000 | 1950000000 | 1950000000 | 1950000000 | 1950000000 | 1950000000 | 1950000000 | 1950000000 | 0 | 0 | 0 | 0 | 0 | 0 | 0 | 0 | 0 | 0 | 0 | 0 | 0 | 0 | 0 | 0 | 0 | 0 | 0 | 0 | 0 | 0 | 0 | 0 | 0
| Terug te verdienen investering | Euro | 989679600 | 900444135.9 | 809687112.291 | 717312688.3022 | 623219345.1888 | 527299556.5138 | 429439439.298 | 329518385.0441 | 227408669.4739 | 122975039.7551 | 16074277.9218 | -93445260.8835 | -205744136.7924 | -320992341.7533 | -439369845.8531 | -561067175.1318 | -561067175.1318 | -561067175.1318 | -561067175.1318 | -561067175.1318 | -561067175.1318 | -561067175.1318 | -561067175.1318 | -561067175.1318 | -561067175.1318 | -561067175.1318 | -561067175.1318 | -561067175.1318 | -561067175.1318 | -561067175.1318 | -561067175.1318 | -561067175.1318 | -561067175.1318 | -561067175.1318 | -561067175.1318 | -561067175.1318 | -561067175.1318 | -561067175.1318 | -561067175.1318 | -561067175.1318 | -561067175.1318
| DSCR |  | 1: 1.7539; 2: 1.7451; 3: 1.7359; 4: 1.7263; 5: 1.7162; 6: 1.7057; 7: 1.6946; 8: 1.683; 9: 1.6708; 10: 1.658; 11: 1.6446; 12: 1.6305; 13: 1.6157; 14: 1.6002; 15: 1.5838
| PROJECTPARAMETERS | Waarde | 0: Eenheid
| Verdisconteerde inkomsten | -326697533.1885 | 0: euro
| Verdisconteerde afzet | 8669474294.2957 | 0: kWh
| Totale investering | 989679600 | 0: Euro
| DSCR (gemiddeld) | 1.6776
| Vermogenskostenvergoeding (WACC nominaal/reëel) | 7.3% / 5.2%
| Projectrendement (IRR) | -0.16977
| Rendement op eigen vermogen (IRR) | n.v.t.
| Aandeel lening | 692775720 | 0: Euro
| Aandeel eigen vermogen | 296903880 | 0: Euro
| Warmtekrachtverhouding | 0 | 0: W:E
| Samengesteld aantal vollasturen | 7500 | 0: uur/jaar
| Terugverdientijd (inclusief SDE++-subsidie) | tussen 10 en 11 jaar
| SUBSIDIEPARAMETERS | Waarde | 0: Eenheid
| Langetermijn-prijs | 0.0388 | 0: Euro/kWh
| Langetermijnprijs (netlevering/niet-netlevering) | 0.0388 | 0: Euro/kWh
| Langetermijnprijs netlevering | n.v.t. | 0: Euro/kWh
| Langetermijnprijs niet-netlevering | n.v.t. | 0: Euro/kWh
| Voorlopige GVO-waarde | 0 | 0: Euro/kWh
| Langetermijn GvO-waarde | 0 | 0: Euro/kWh
| Voorlopige HBE-waarde | 0 | 0: Euro/kWh
| Langetermijn HBE-waarde | 0 | 0: Euro/kWh
| Voorlopige waarde ETS-correctie | 0.010134 | 0: Euro/kWh
| Langetermijn-waarde ETS-correctie | 0.020083 | 0: Euro/kWh
| Bodemprijs of basisprijs | 0.0283 | 0: Euro/kWh
| Bodemprijs of basisprijs (netlevering/niet-netlevering) | 0.0283 | 0: Euro/kWh
| Bodemprijs of basisprijs netlevering | n.v.t. | 0: Euro/kWh
| Bodemprijs of basisprijs niet-netlevering | n.v.t. | 0: Euro/kWh
| Voorlopig correctiebedrag | 0.0511 | 0: Euro/kWh
| Voorlopig correctiebedrag netlevering/niet-netlevering | 0.0511 | 0: Euro/kWh
| Voorlopig correctiebedrag netlevering | n.v.t. | 0: Euro/kWh
| Voorlopig correctiebedrag niet-netlevering | n.v.t. | 0: Euro/kWh
| CONVERSIEFACTOREN | Waarde | 0: Eenheid
| Verbrandingswaarde methaan (onderwaarde) | 35.8 | 0: MJ/Nm3
| Verbrandingswaarde hernieuwbaar gas (onderwaarde) | 31.65 | 0: MJ/Nm3
| Verbrandingswaarde hernieuwbaar gas (bovenwaarde) | 35.17 | 0: MJ/Nm3
| kWh naar MJ | 3.6 | 0: MJ/kWh

## 59
Berekening basisbedragen: Eindadvies SDE++ 2026
Groengas uit biomassa (≥ 95% biogeen)
| BASISBEDRAG en SUBSIDIE-INTENSITEIT | Waarde | Eenheid | Toelichting
| Basisbedrag | 0.1468 | Euro/kWh | Het basisbedrag is een maat voor de productiekosten. Deze waarde kan berekend worden als alleen deze worksheet geopend is.
| Subsidie-intensiteit | 549.9697 | Euro/t CO2 | De subsidie-intensiteit is de maat die in de rangschikking gebruikt wordt. Om deze waarde te berekenen dient ook de worksheet 'Correcties' geopend te zijn.
| Productie-eenheid | kWh |  | De SDE++ kent twee rekeneenheden waarover subsidie kan worden uitgekeerd: kWh voor energiecategorieën en t CO2 voor CCS- en CCU-categorieën.
| Vermogenseenheid | kW
| Domein | Moleculen |  | Het corresponderende domein bij deze categorie geeft aan binnen welk 'hekje' de subsidiecategorie valt.
| CORRECTIEMETHODES | Waarde | Typering | Toelichting
| Berekeningswijze correctiebedrag methode-ID | 13 | Hernieuwbaar gas HHV | TTF[HHV]
| Berekeningswijze ETS-correctie-ID | 0 | Geen ETS-correctie | 0
| ETS-voordeel bij merendeel van projecten? | ja | Ja of Nee | Alleen van belang voor warmteprojecten. Deze parameter werkt door op de langetermijnprijs en subsidie-intensiteit.
| Berekeningswijze correctiebedrag methode-ID netlevering |  |  | Enkel relevant voor zon-pv.
| Berekeningswijze correctiebedrag methode-ID niet-netlevering |  |  | Enkel relevant voor zon-pv.
| Netlevering deel |  |  | Enkel relevant voor zon-pv. Aandeel van de productie dat aan het net wordt geleverd.
| Niet-netlevering deel |  |  | Enkel relevant voor zon-pv. Aandeel eigen gebruik.
| SYSTEEMGROOTTE | Waarde | Eenheid | Toelichting
| Inputvermogen | 35000 | kW
| Seasonal Performance Factor (SPF) |  |  | Hier wordt de seizoensgemiddelde COP, of Seasonal performance factor, mee bedoeld voor het hele systeem.
| Gaat het om een installatie voor hernieuwbaar gas? | Ja |  | Alleen 'Ja' invullen als de installatie gas van aardgaskwaliteit produceert.
| Methaangehalte hernieuwbaar gas voor gaszuivering |  |  | Het percentage methaan in het biogas, dat nog niet tot aardgaskwaliteit is opgewaardeerd.
| Vermogen hernieuwbaargasproductie (voor zuivering) | 0 | Nm3/uur
| Outputvermogen (thermisch of hernieuwbaar gas) | 22000 | kW | Dit veld alleen invullen bij productie van warmte (al dan niet in WKK-variant) of hernieuwbaar gas van aardgaskwaliteit
| Outputvermogen (hernieuwbaar gas) | 2502.3697 | Nm3/uur
| Outputvermogen (elektrisch of overig) |  | kW | Dit veld invullen als de installatie elektriciteit produceert (al dan niet in WKK-variant), of iets anders dan warmte of gas van aardgaskwaliteit produceert.
| Vollasturen levering (thermisch of hernieuwbaar gas) | 7500 | uur/jaar | Bij een installatie voor gecombineerde opwekking, wordt de bedrijfstijd automatisch genomen als maximum van de vollasturen warmte en vollasturen elektriciteit.
| Vollasturen levering (elektrisch of overig) |  | uur/jaar | Bij een installatie voor gecombineerde opwekking, wordt de bedrijfstijd automatisch genomen als maximum van de vollasturen warmte en vollasturen elektriciteit.
| ENERGETISCH RENDEMENT | Waarde | Eenheid | Toelichting
| Max. elektrisch rendement | 0%
| Elektrisch rendement | 0%
| Thermisch rendement of rendement gasproductie | 62.86%
| Elektriciteitsderving bij warmtelevering |  | elektriciteit : warmte | Enkel invullen als de installatie een WKK-installatie is waarbij warmtelevering ten koste gaat van de elektriciteitsproductie.
| KOSTEN | Waarde | Eenheid | Toelichting
| Investeringskosten input gebaseerd |  | Euro/kW | De investeringskosten 'input gebaseerd' worden opgeteld bij de investeringskosten 'output gebaseerd'. Pas op voor onbedoelde dubbeltelling.
| Investeringskosten output gebaseerd | 3349 | Euro/kW | De investeringskosten 'input gebaseerd' worden opgeteld bij de investeringskosten 'output gebaseerd'. Pas op voor onbedoelde dubbeltelling.
| Totale investeringskosten | 74.1937 | Euro(miljoen)
| Vaste operationele kosten input gebaseerd |  | Euro/kW/jaar | De operationele kosten 'input gebaseerd' worden opgeteld bij de investeringskosten 'output gebaseerd'. Pas op voor onbedoelde dubbeltelling.
| Vaste operationele kosten output gebaseerd | 246 | Euro/kW/jaar | De operationele kosten 'input gebaseerd' worden opgeteld bij de investeringskosten 'output gebaseerd'. Pas op voor onbedoelde dubbeltelling.
| Totale jaarlijkse vaste operationele kosten | 5412 | Euro(duizend)/jaar | Deze waarde wordt ter illustratie getoond.
| Kosten elektriciteitsverbruik |  | Euro/kWh | Het betreft de inkoopkosten voor elektriciteit, per kWh output
| Kosten gasverbruik |  | Euro/kWh | Het betreft de inkoopkosten voor gas, per kWh output
| Kosten warmteverbruik |  | Euro/kWh | Het betreft de inkoopkosten voor warmte, per kWh output
| Overige variabele operationele kosten | 0.0175 | Euro/kWh
| Totale variabele operationele kosten | 0.0175 | Euro/kWh
| ENERGIEGEBRUIK | Waarde | Eenheid | Toelichting
| Energie-inhoud brandstof | 11 | GJ/ton
| Biomassadoorzet | 85909.0909 | ton/jaar
| Netto brandstofprijs | 83 | Euro/ton | Hier wordt de brandstofprijs aan de poort bedoeld, inclusief eventuele risico-opslag.
| Relatief elektriciteitsgebruik | 0.13 | kWh/kWh
| Elektriciteitsgebruik | 21450 | MWh/jaar
| Relatief warmtegebruik |  | kWh/kWh
| Warmtegebruik | 0 | MWh/jaar
| Relatief aardgasgebruik |  | kWh/kWh
| Aardgasgebruik | 0 | MWh/jaar
| EMISSIEFACTOREN | Waarde | Eenheid | Toelichting
| Emissiefactor van warmteproductie per eenheid |  | kg CO2/kWh
| Emissiefactor van elektriciteitsproductie of overig per eenheid |  | kg CO2/kWh
| Emissiefactor van gasproductie per eenheid | 0.182 | kg CO2/kWh
| Emissiefactor gebruik van biomassa |  | kg CO2/ton | De waarde die hier getoond wordt, is afhankelijk aan de uitgangspunten in de adviesvraag.
| Emissiefactor gebruik van warmte |  | kg CO2/kWh
| Emissiefactor gebruik van elektriciteit | 0.13 | kg CO2/kWh
| Emissiefactor gebruik van gas |  | kg CO2/kWh
| Vermeden emissies | 0.1651 | kg CO2/kWh
| TERMIJNEN | Waarde | Eenheid | Toelichting
| Economische levensduur | 15 | jaar | Deze waarde wordt gebruikt om eventuele inkomsten van het project na subsidieperiode te berekenen.
| Termijn lening | 15 | jaar
| Afschrijvingstermijn | 15 | jaar
| Beleidsperiode | 15 | jaar
| Totale operationale periode |  | jaar | Deze waarde wordt gebruikt om de vermeden emissies gedurende de hele operationele periode van de installatie te berekenen.
| PARAMETERS NA SUBSIDIEPERIODE | Waarde | Eenheid | Toelichting
| Elektriciteitsprijs na subsidieperiode |  | Euro/kWh | Deze prijs is inclusief de profielfactor, maar exclusief de onbalansfactor.
| Vollasturen na subsidieperiode elektriciteit of overige |  | uur/jaar
| Prijs warmte of hernieuwbaar gas na subsidieperiode |  | Euro/kWh
| Vollasturen na subsidieperiode warmte of hernieuwbaar gas |  | uur/jaar
| Totaal geproduceerde eenheden subsidieperiode | 2750260663.5071 | kWh
| Totale geproduceerde eenheden bedrijfsperiode | 2750260663.5071 | kWh
| Verrekeningsfactor bespaarde emissies | 1
| FINANCIËLE PARAMETERS | Waarde | Eenheid | Toelichting
| Inflatie | 2%
| Rendement op vreemd vermogen | 5.75%
| Rendement op eigen vermogen | 14.5%
| Percentage vreemd vermogen in investering | 70%
| Percentage eigen vermogen in investering | 30%
| Vennootschapsbelasting | 25.8%
| INVESTERINGSSUBSIDIES | Waarde | Eenheid | Toelichting
| Investeringssubsidie t.g.v. vreemd vermogen |  | Euro
| Investeringssubsidie t.g.v. eigen vermogen (NCW) |  | Euro
| ONREGELMATIGE CASHFLOWS | Jaar | Waarde | Toelichting
Voer in cel kolom C het jaar in waarin de onregelmatige cashflow plaatsvindt en in kolom D97 de reële kosten (als negatieve waarde) in dat specifieke jaar.
De waarde als reële kosten is gedefinieerd in euro van het jaar 2026.
| Afsluitprovisie op lening handmatig |  |  | Indien de afsluitprovisie handmatig moet worden ingevoerd, voer dan in cel C103 het bedrag van de afsluitprovisie in.
| Afsluitprovisie als percentage van lening | 0 | 1% | Deze afsluitprovisie wordt verrekend in de totale investeringskosten en is gedefinieerd als percentage van de lening.
| SUBSIDIE-INKOMSTEN (niet invullen voor basisbedragberekening) |  | Eenheid | 2026 | 2027 | 2028 | 2029 | 2030 | 2031 | 2032 | 2033 | 2034 | 2035 | 2036 | 2037 | 2038 | 2039 | 2040 | 2041 | 2042 | 2043 | 2044 | 2045 | 2046 | 2047 | 2048 | 2049 | 2050 | 2051 | 2052 | 2053 | 2054 | 2055 | 2056 | 2057 | 2058 | 2059 | 2060 | 2061 | 2062 | 2063 | 2064 | 2065
| Basisbedrag (deze cellen kunnen gebruikt worden om de inkomsten toe te voegen) |  | Euro/kWh |  | 0 | 0 | 0 | 0 | 0 | 0 | 0 | 0 | 0 | 0 | 0 | 0 | 0 | 0 | 0 | 0 | 0 | 0 | 0 | 0 | 0 | 0 | 0 | 0 | 0 | 0 | 0 | 0 | 0 | 0 | 0 | 0 | 0 | 0 | 0 | 0 | 0 | 0 | 0
| Correctiebedrag (deze cellen kunnen gebruikt worden om de inkomsten toe te voegen) |  | Euro/kWh |  | 0 | 0 | 0 | 0 | 0 | 0 | 0 | 0 | 0 | 0 | 0 | 0 | 0 | 0 | 0 | 0 | 0 | 0 | 0 | 0 | 0 | 0 | 0 | 0 | 0 | 0 | 0 | 0 | 0 | 0 | 0 | 0 | 0 | 0 | 0 | 0 | 0 | 0 | 0
| Inflator |  | index | 1 | 1.02 | 1.0404 | 1.0612 | 1.0824 | 1.1041 | 1.1262 | 1.1487 | 1.1717 | 1.1951 | 1.219 | 1.2434 | 1.2682 | 1.2936 | 1.3195 | 1.3459 | 1.3728 | 1.4002 | 1.4282 | 1.4568 | 1.4859 | 1.5157 | 1.546 | 1.5769 | 1.6084 | 1.6406 | 1.6734 | 1.7069 | 1.741 | 1.7758 | 1.8114 | 1.8476 | 1.8845 | 1.9222 | 1.9607 | 1.9999 | 2.0399 | 2.0807 | 2.1223 | 2.1647
Tabel: Nominale kasstroom (positieve bedragen = gunstig voor de producent)
| INITIELE INVESTERING |  | 0 | 1 | 2 | 3 | 4 | 5 | 6 | 7 | 8 | 9 | 10 | 11 | 12 | 13 | 14 | 15 | 16 | 17 | 18 | 19 | 20 | 21 | 22 | 23 | 24 | 25 | 26 | 27 | 28 | 29 | 30 | 31 | 32 | 33 | 34 | 35 | 36 | 37 | 38 | 39 | 40
| Investering | Euro | 0: -74193746
AFZET
| Afzet elektriciteit of overige | kWh |  | 0 | 0 | 0 | 0 | 0 | 0 | 0 | 0 | 0 | 0 | 0 | 0 | 0 | 0 | 0 | 0 | 0 | 0 | 0 | 0 | 0 | 0 | 0 | 0 | 0 | 0 | 0 | 0 | 0 | 0 | 0 | 0 | 0 | 0 | 0 | 0 | 0 | 0 | 0 | 0
| Afzet warmte | kWh |  | 0 | 0 | 0 | 0 | 0 | 0 | 0 | 0 | 0 | 0 | 0 | 0 | 0 | 0 | 0 | 0 | 0 | 0 | 0 | 0 | 0 | 0 | 0 | 0 | 0 | 0 | 0 | 0 | 0 | 0 | 0 | 0 | 0 | 0 | 0 | 0 | 0 | 0 | 0 | 0
| Afzet hernieuwbaar gas | kWh (HHV) |  | 183350710.9005 | 183350710.9005 | 183350710.9005 | 183350710.9005 | 183350710.9005 | 183350710.9005 | 183350710.9005 | 183350710.9005 | 183350710.9005 | 183350710.9005 | 183350710.9005 | 183350710.9005 | 183350710.9005 | 183350710.9005 | 183350710.9005 | 0 | 0 | 0 | 0 | 0 | 0 | 0 | 0 | 0 | 0 | 0 | 0 | 0 | 0 | 0 | 0 | 0 | 0 | 0 | 0 | 0 | 0 | 0 | 0 | 0
| Afzet | kWh |  | 183350710.9005 | 183350710.9005 | 183350710.9005 | 183350710.9005 | 183350710.9005 | 183350710.9005 | 183350710.9005 | 183350710.9005 | 183350710.9005 | 183350710.9005 | 183350710.9005 | 183350710.9005 | 183350710.9005 | 183350710.9005 | 183350710.9005 | 0 | 0 | 0 | 0 | 0 | 0 | 0 | 0 | 0 | 0 | 0 | 0 | 0 | 0 | 0 | 0 | 0 | 0 | 0 | 0 | 0 | 0 | 0 | 0 | 0
KOSTEN EN INKOMSTEN
| Operationele kosten | Euro |  | -8620637.4408 | -8793050.1896 | -8968911.1934 | -9148289.4172 | -9331255.2056 | -9517880.3097 | -9708237.9159 | -9902402.6742 | -10100450.7277 | -10302459.7422 | -10508508.9371 | -10718679.1158 | -10933052.6981 | -11151713.7521 | -11374748.0271 | 0 | 0 | 0 | 0 | 0 | 0 | 0 | 0 | 0 | 0 | 0 | 0 | 0 | 0 | 0 | 0 | 0 | 0 | 0 | 0 | 0 | 0 | 0 | 0 | 0
| Brandstofkosten (biomassa) | Euro |  | -7130454.5455 | -7273063.6364 | -7418524.9091 | -7566895.4073 | -7718233.3154 | -7872597.9817 | -8030049.9414 | -8190650.9402 | -8354463.959 | -8521553.2382 | -8691984.3029 | -8865823.989 | -9043140.4688 | -9224003.2781 | -9408483.3437 | 0 | 0 | 0 | 0 | 0 | 0 | 0 | 0 | 0 | 0 | 0 | 0 | 0 | 0 | 0 | 0 | 0 | 0 | 0 | 0 | 0 | 0 | 0 | 0 | 0
| Marktwaarde elektriciteit na einde beleidsperiode | Euro/kWh |  | 0 | 0 | 0 | 0 | 0 | 0 | 0 | 0 | 0 | 0 | 0 | 0 | 0 | 0 | 0 | 0 | 0 | 0 | 0 | 0 | 0 | 0 | 0 | 0 | 0 | 0 | 0 | 0 | 0 | 0 | 0 | 0 | 0 | 0 | 0 | 0 | 0 | 0 | 0 | 0
| Marktwaarde warmte of hernieuwbaar gas na einde beleidsperiode | Euro/kWh |  | 0 | 0 | 0 | 0 | 0 | 0 | 0 | 0 | 0 | 0 | 0 | 0 | 0 | 0 | 0 | 0 | 0 | 0 | 0 | 0 | 0 | 0 | 0 | 0 | 0 | 0 | 0 | 0 | 0 | 0 | 0 | 0 | 0 | 0 | 0 | 0 | 0 | 0 | 0 | 0
| Correctiebedrag | Euro/kWh |  | 0 | 0 | 0 | 0 | 0 | 0 | 0 | 0 | 0 | 0 | 0 | 0 | 0 | 0 | 0 | 0 | 0 | 0 | 0 | 0 | 0 | 0 | 0 | 0 | 0 | 0 | 0 | 0 | 0 | 0 | 0 | 0 | 0 | 0 | 0 | 0 | 0 | 0 | 0 | 0
| Basisbedrag | Euro/kWh |  | 0 | 0 | 0 | 0 | 0 | 0 | 0 | 0 | 0 | 0 | 0 | 0 | 0 | 0 | 0 | 0 | 0 | 0 | 0 | 0 | 0 | 0 | 0 | 0 | 0 | 0 | 0 | 0 | 0 | 0 | 0 | 0 | 0 | 0 | 0 | 0 | 0 | 0 | 0 | 0
| SDE-vergoeding | Euro |  | 0 | 0 | 0 | 0 | 0 | 0 | 0 | 0 | 0 | 0 | 0 | 0 | 0 | 0 | 0 | 0 | 0 | 0 | 0 | 0 | 0 | 0 | 0 | 0 | 0 | 0 | 0 | 0 | 0 | 0 | 0 | 0 | 0 | 0 | 0 | 0 | 0 | 0 | 0 | 0
| Marktinkomsten na einde beleidsperiode | Euro |  | 0 | 0 | 0 | 0 | 0 | 0 | 0 | 0 | 0 | 0 | 0 | 0 | 0 | 0 | 0 | 0 | 0 | 0 | 0 | 0 | 0 | 0 | 0 | 0 | 0 | 0 | 0 | 0 | 0 | 0 | 0 | 0 | 0 | 0 | 0 | 0 | 0 | 0 | 0 | 0
| Marktinkomsten gedurende beleidsperiode | Euro |  | 0 | 0 | 0 | 0 | 0 | 0 | 0 | 0 | 0 | 0 | 0 | 0 | 0 | 0 | 0 | 0 | 0 | 0 | 0 | 0 | 0 | 0 | 0 | 0 | 0 | 0 | 0 | 0 | 0 | 0 | 0 | 0 | 0 | 0 | 0 | 0 | 0 | 0 | 0 | 0
TOTALE KOSTEN EN INKOMSTEN
| Inkomen totaal (nominaal) | Euro |  | 0 | 0 | 0 | 0 | 0 | 0 | 0 | 0 | 0 | 0 | 0 | 0 | 0 | 0 | 0 | 0 | 0 | 0 | 0 | 0 | 0 | 0 | 0 | 0 | 0 | 0 | 0 | 0 | 0 | 0 | 0 | 0 | 0 | 0 | 0 | 0 | 0 | 0 | 0 | 0
| Kosten totaal (nominaal) | Euro |  | -15751091.9862 | -16066113.8259 | -16387436.1025 | -16715184.8245 | -17049488.521 | -17390478.2914 | -17738287.8572 | -18093053.6144 | -18454914.6867 | -18824012.9804 | -19200493.24 | -19584503.1048 | -19976193.1669 | -20375717.0303 | -20783231.3709 | 0 | 0 | 0 | 0 | 0 | 0 | 0 | 0 | 0 | 0 | 0 | 0 | 0 | 0 | 0 | 0 | 0 | 0 | 0 | 0 | 0 | 0 | 0 | 0 | 0
| Bruto inkomen (nominaal) | Euro |  | -15751091.9862 | -16066113.8259 | -16387436.1025 | -16715184.8245 | -17049488.521 | -17390478.2914 | -17738287.8572 | -18093053.6144 | -18454914.6867 | -18824012.9804 | -19200493.24 | -19584503.1048 | -19976193.1669 | -20375717.0303 | -20783231.3709 | 0 | 0 | 0 | 0 | 0 | 0 | 0 | 0 | 0 | 0 | 0 | 0 | 0 | 0 | 0 | 0 | 0 | 0 | 0 | 0 | 0 | 0 | 0 | 0 | 0
AFSCHRIJVING EN SCHULDEN
| Afschrijving | Euro |  | -4946249.7333 | -4946249.7333 | -4946249.7333 | -4946249.7333 | -4946249.7333 | -4946249.7333 | -4946249.7333 | -4946249.7333 | -4946249.7333 | -4946249.7333 | -4946249.7333 | -4946249.7333 | -4946249.7333 | -4946249.7333 | -4946249.7333 | 0 | 0 | 0 | 0 | 0 | 0 | 0 | 0 | 0 | 0 | 0 | 0 | 0 | 0 | 0 | 0 | 0 | 0 | 0 | 0 | 0 | 0 | 0 | 0 | 0
| Rente | Euro |  | -2986298.2765 | -2855535.7084 | -2717254.2927 | -2571021.6955 | -2416380.7241 | -2252847.8967 | -2079911.9318 | -1897032.1489 | -1703636.7785 | -1499121.1743 | -1282845.9229 | -1054134.8445 | -812272.879 | -556503.8506 | -286028.103 | 0 | 0 | 0 | 0 | 0 | 0 | 0 | 0 | 0 | 0 | 0 | 0 | 0 | 0 | 0 | 0 | 0 | 0 | 0 | 0 | 0 | 0 | 0 | 0 | 0
| Aflossing | Euro |  | -2274131.6187 | -2404894.1867 | -2543175.6025 | -2689408.1996 | -2844049.1711 | -3007581.9984 | -3180517.9634 | -3363397.7462 | -3556793.1167 | -3761308.7209 | -3977583.9723 | -4206295.0507 | -4448157.0161 | -4703926.0446 | -4974401.7921 | 0 | 0 | 0 | 0 | 0 | 0 | 0 | 0 | 0 | 0 | 0 | 0 | 0 | 0 | 0 | 0 | 0 | 0 | 0 | 0 | 0 | 0 | 0 | 0 | 0
| Totale lasten lening | Euro |  | -5260429.8952 | -5260429.8952 | -5260429.8952 | -5260429.8952 | -5260429.8952 | -5260429.8952 | -5260429.8952 | -5260429.8952 | -5260429.8952 | -5260429.8952 | -5260429.8952 | -5260429.8952 | -5260429.8952 | -5260429.8952 | -5260429.8952 | 0 | 0 | 0 | 0 | 0 | 0 | 0 | 0 | 0 | 0 | 0 | 0 | 0 | 0 | 0 | 0 | 0 | 0 | 0 | 0 | 0 | 0 | 0 | 0 | 0
BELASTING
| Belastbaar inkomen | Euro |  | -23683639.996 | -23867899.2677 | -24050940.1285 | -24232456.2534 | -24412118.9784 | -24589575.9215 | -24764449.5224 | -24936335.4966 | -25104801.1985 | -25269383.8881 | -25429588.8962 | -25584887.6826 | -25734715.7793 | -25878470.6142 | -26015509.2072 | 0 | 0 | 0 | 0 | 0 | 0 | 0 | 0 | 0 | 0 | 0 | 0 | 0 | 0 | 0 | 0 | 0 | 0 | 0 | 0 | 0 | 0 | 0 | 0 | 0
| Belasting bedrag | Euro |  | 6110379.119 | 6157918.0111 | 6205142.5531 | 6251973.7134 | 6298326.6964 | 6344110.5877 | 6389227.9768 | 6433574.5581 | 6477038.7092 | 6519501.0431 | 6560833.9352 | 6600901.0221 | 6639556.6711 | 6676645.4185 | 6712001.3755 | 0 | 0 | 0 | 0 | 0 | 0 | 0 | 0 | 0 | 0 | 0 | 0 | 0 | 0 | 0 | 0 | 0 | 0 | 0 | 0 | 0 | 0 | 0 | 0 | 0
CASHFLOWS
| Netto inkomen na belasting | Euro |  | -14901142.7624 | -15168625.71 | -15442723.4445 | -15723641.0063 | -16011591.7197 | -16306797.5988 | -16609489.7756 | -16919908.9514 | -17238305.8726 | -17564941.8325 | -17900089.2 | -18244031.9779 | -18597066.391 | -18959501.507 | -19331659.8906 | 0 | 0 | 0 | 0 | 0 | 0 | 0 | 0 | 0 | 0 | 0 | 0 | 0 | 0 | 0 | 0 | 0 | 0 | 0 | 0 | 0 | 0 | 0 | 0 | 0
| Project cashflow | Euro | -74193746 | -9640712.8672 | -9908195.8149 | -10182293.5493 | -10463211.1111 | -10751161.8246 | -11046367.7037 | -11349059.8805 | -11659479.0563 | -11977875.9775 | -12304511.9373 | -12639659.3048 | -12983602.0827 | -13336636.4959 | -13699071.6118 | -14071229.9954 | 0 | 0 | 0 | 0 | 0 | 0 | 0 | 0 | 0 | 0 | 0 | 0 | 0 | 0 | 0 | 0 | 0 | 0 | 0 | 0 | 0 | 0 | 0 | 0 | 0
| Equity cashflow | Euro | -22258123.8 | -14901142.7624 | -15168625.71 | -15442723.4445 | -15723641.0063 | -16011591.7197 | -16306797.5988 | -16609489.7756 | -16919908.9514 | -17238305.8726 | -17564941.8325 | -17900089.2 | -18244031.9779 | -18597066.391 | -18959501.507 | -19331659.8906 | 0 | 0 | 0 | 0 | 0 | 0 | 0 | 0 | 0 | 0 | 0 | 0 | 0 | 0 | 0 | 0 | 0 | 0 | 0 | 0 | 0 | 0 | 0 | 0 | 0
| Subsidiebasis: afzet | kWh |  | 183350710.9005 | 183350710.9005 | 183350710.9005 | 183350710.9005 | 183350710.9005 | 183350710.9005 | 183350710.9005 | 183350710.9005 | 183350710.9005 | 183350710.9005 | 183350710.9005 | 183350710.9005 | 183350710.9005 | 183350710.9005 | 183350710.9005 | 0 | 0 | 0 | 0 | 0 | 0 | 0 | 0 | 0 | 0 | 0 | 0 | 0 | 0 | 0 | 0 | 0 | 0 | 0 | 0 | 0 | 0 | 0 | 0 | 0
| Terug te verdienen investering | Euro | 74193746 | 66015251.9025 | 58021017.0767 | 50209823.1117 | 42580145.2715 | 35130130.1564 | 27857571.9843 | 20759887.4132 | 13834088.8163 | 7076755.9213 | 484005.7159 | -5948539.4814 | -12225785.8924 | -18353204.2066 | -24336867.6859 | -30183492.5722 | -30183492.5722 | -30183492.5722 | -30183492.5722 | -30183492.5722 | -30183492.5722 | -30183492.5722 | -30183492.5722 | -30183492.5722 | -30183492.5722 | -30183492.5722 | -30183492.5722 | -30183492.5722 | -30183492.5722 | -30183492.5722 | -30183492.5722 | -30183492.5722 | -30183492.5722 | -30183492.5722 | -30183492.5722 | -30183492.5722 | -30183492.5722 | -30183492.5722 | -30183492.5722 | -30183492.5722 | -30183492.5722
| DSCR |  | 1: 1.9639; 2: 1.913; 3: 1.8609; 4: 1.8075; 5: 1.7528; 6: 1.6967; 7: 1.6391; 8: 1.5801; 9: 1.5196; 10: 1.4575; 11: 1.3938; 12: 1.3284; 13: 1.2613; 14: 1.1924; 15: 1.1216
| PROJECTPARAMETERS | Waarde | 0: Eenheid
| Verdisconteerde inkomsten | -97400817.6961 | 0: euro
| Verdisconteerde afzet | 815156038.4577 | 0: kWh
| Totale investering | 74193746 | 0: Euro
| DSCR (gemiddeld) | 1.5659
| Vermogenskostenvergoeding (WACC nominaal/reëel) | 7.3% / 5.2%
| Projectrendement (IRR) | n.v.t.
| Rendement op eigen vermogen (IRR) | n.v.t.
| Aandeel lening | 51935622.2 | 0: Euro
| Aandeel eigen vermogen | 22258123.8 | 0: Euro
| Warmtekrachtverhouding | 0 | 0: W:E
| Samengesteld aantal vollasturen | 7500 | 0: uur/jaar
| Terugverdientijd (inclusief SDE++-subsidie) | tussen 10 en 11 jaar
| SUBSIDIEPARAMETERS | Waarde | 0: Eenheid
| Langetermijn-prijs | 0.0252 | 0: Euro/kWh
| Langetermijnprijs (netlevering/niet-netlevering) | 0.0252 | 0: Euro/kWh
| Langetermijnprijs netlevering | n.v.t. | 0: Euro/kWh
| Langetermijnprijs niet-netlevering | n.v.t. | 0: Euro/kWh
| Voorlopige GVO-waarde | 0.015544 | 0: Euro/kWh
| Langetermijn GvO-waarde | 0.030804 | 0: Euro/kWh
| Voorlopige HBE-waarde | 0 | 0: Euro/kWh
| Langetermijn HBE-waarde | 0 | 0: Euro/kWh
| Voorlopige waarde ETS-correctie | 0 | 0: Euro/kWh
| Langetermijn-waarde ETS-correctie | 0 | 0: Euro/kWh
| Bodemprijs of basisprijs | 0.0168 | 0: Euro/kWh
| Bodemprijs of basisprijs (netlevering/niet-netlevering) | 0.0168 | 0: Euro/kWh
| Bodemprijs of basisprijs netlevering | n.v.t. | 0: Euro/kWh
| Bodemprijs of basisprijs niet-netlevering | n.v.t. | 0: Euro/kWh
| Voorlopig correctiebedrag | 0.0351 | 0: Euro/kWh
| Voorlopig correctiebedrag netlevering/niet-netlevering | 0.0351 | 0: Euro/kWh
| Voorlopig correctiebedrag netlevering | n.v.t. | 0: Euro/kWh
| Voorlopig correctiebedrag niet-netlevering | n.v.t. | 0: Euro/kWh
| CONVERSIEFACTOREN | Waarde | 0: Eenheid
| Verbrandingswaarde methaan (onderwaarde) | 35.8 | 0: MJ/Nm3
| Verbrandingswaarde hernieuwbaar gas (onderwaarde) | 31.65 | 0: MJ/Nm3
| Verbrandingswaarde hernieuwbaar gas (bovenwaarde) | 35.17 | 0: MJ/Nm3
| kWh naar MJ | 3.6 | 0: MJ/kWh

## 60
Berekening basisbedragen: Eindadvies SDE++ 2026
Groengas uit biomassa (B-hout)
| BASISBEDRAG en SUBSIDIE-INTENSITEIT | Waarde | Eenheid | Toelichting
| Basisbedrag | 0.104 | Euro/kWh | Het basisbedrag is een maat voor de productiekosten. Deze waarde kan berekend worden als alleen deze worksheet geopend is.
| Subsidie-intensiteit | 290.7329 | Euro/t CO2 | De subsidie-intensiteit is de maat die in de rangschikking gebruikt wordt. Om deze waarde te berekenen dient ook de worksheet 'Correcties' geopend te zijn.
| Productie-eenheid | kWh |  | De SDE++ kent twee rekeneenheden waarover subsidie kan worden uitgekeerd: kWh voor energiecategorieën en t CO2 voor CCS- en CCU-categorieën.
| Vermogenseenheid | kW
| Domein | Moleculen |  | Het corresponderende domein bij deze categorie geeft aan binnen welk 'hekje' de subsidiecategorie valt.
| CORRECTIEMETHODES | Waarde | Typering | Toelichting
| Berekeningswijze correctiebedrag methode-ID | 13 | Hernieuwbaar gas HHV | TTF[HHV]
| Berekeningswijze ETS-correctie-ID | 0 | Geen ETS-correctie | 0
| ETS-voordeel bij merendeel van projecten? | ja | Ja of Nee | Alleen van belang voor warmteprojecten. Deze parameter werkt door op de langetermijnprijs en subsidie-intensiteit.
| Berekeningswijze correctiebedrag methode-ID netlevering |  |  | Enkel relevant voor zon-pv.
| Berekeningswijze correctiebedrag methode-ID niet-netlevering |  |  | Enkel relevant voor zon-pv.
| Netlevering deel |  |  | Enkel relevant voor zon-pv. Aandeel van de productie dat aan het net wordt geleverd.
| Niet-netlevering deel |  |  | Enkel relevant voor zon-pv. Aandeel eigen gebruik.
| SYSTEEMGROOTTE | Waarde | Eenheid | Toelichting
| Inputvermogen | 35000 | kW
| Seasonal Performance Factor (SPF) |  |  | Hier wordt de seizoensgemiddelde COP, of Seasonal performance factor, mee bedoeld voor het hele systeem.
| Gaat het om een installatie voor hernieuwbaar gas? | Ja |  | Alleen 'Ja' invullen als de installatie gas van aardgaskwaliteit produceert.
| Methaangehalte hernieuwbaar gas voor gaszuivering |  |  | Het percentage methaan in het biogas, dat nog niet tot aardgaskwaliteit is opgewaardeerd.
| Vermogen hernieuwbaargasproductie (voor zuivering) | 0 | Nm3/uur
| Outputvermogen (thermisch of hernieuwbaar gas) | 22000 | kW | Dit veld alleen invullen bij productie van warmte (al dan niet in WKK-variant) of hernieuwbaar gas van aardgaskwaliteit
| Outputvermogen (hernieuwbaar gas) | 2502.3697 | Nm3/uur
| Outputvermogen (elektrisch of overig) |  | kW | Dit veld invullen als de installatie elektriciteit produceert (al dan niet in WKK-variant), of iets anders dan warmte of gas van aardgaskwaliteit produceert.
| Vollasturen levering (thermisch of hernieuwbaar gas) | 7500 | uur/jaar | Bij een installatie voor gecombineerde opwekking, wordt de bedrijfstijd automatisch genomen als maximum van de vollasturen warmte en vollasturen elektriciteit.
| Vollasturen levering (elektrisch of overig) |  | uur/jaar | Bij een installatie voor gecombineerde opwekking, wordt de bedrijfstijd automatisch genomen als maximum van de vollasturen warmte en vollasturen elektriciteit.
| ENERGETISCH RENDEMENT | Waarde | Eenheid | Toelichting
| Max. elektrisch rendement | 0%
| Elektrisch rendement | 0%
| Thermisch rendement of rendement gasproductie | 62.86%
| Elektriciteitsderving bij warmtelevering |  | elektriciteit : warmte | Enkel invullen als de installatie een WKK-installatie is waarbij warmtelevering ten koste gaat van de elektriciteitsproductie.
| KOSTEN | Waarde | Eenheid | Toelichting
| Investeringskosten input gebaseerd |  | Euro/kW | De investeringskosten 'input gebaseerd' worden opgeteld bij de investeringskosten 'output gebaseerd'. Pas op voor onbedoelde dubbeltelling.
| Investeringskosten output gebaseerd | 3349 | Euro/kW | De investeringskosten 'input gebaseerd' worden opgeteld bij de investeringskosten 'output gebaseerd'. Pas op voor onbedoelde dubbeltelling.
| Totale investeringskosten | 74.1937 | Euro(miljoen)
| Vaste operationele kosten input gebaseerd |  | Euro/kW/jaar | De operationele kosten 'input gebaseerd' worden opgeteld bij de investeringskosten 'output gebaseerd'. Pas op voor onbedoelde dubbeltelling.
| Vaste operationele kosten output gebaseerd | 246 | Euro/kW/jaar | De operationele kosten 'input gebaseerd' worden opgeteld bij de investeringskosten 'output gebaseerd'. Pas op voor onbedoelde dubbeltelling.
| Totale jaarlijkse vaste operationele kosten | 5412 | Euro(duizend)/jaar | Deze waarde wordt ter illustratie getoond.
| Kosten elektriciteitsverbruik |  | Euro/kWh | Het betreft de inkoopkosten voor elektriciteit, per kWh output
| Kosten gasverbruik |  | Euro/kWh | Het betreft de inkoopkosten voor gas, per kWh output
| Kosten warmteverbruik |  | Euro/kWh | Het betreft de inkoopkosten voor warmte, per kWh output
| Overige variabele operationele kosten | 0.0175 | Euro/kWh
| Totale variabele operationele kosten | 0.0175 | Euro/kWh
| ENERGIEGEBRUIK | Waarde | Eenheid | Toelichting
| Energie-inhoud brandstof | 13 | GJ/ton
| Biomassadoorzet | 72692.3077 | ton/jaar
| Netto brandstofprijs | 0 | Euro/ton | Hier wordt de brandstofprijs aan de poort bedoeld, inclusief eventuele risico-opslag.
| Relatief elektriciteitsgebruik | 0.13 | kWh/kWh
| Elektriciteitsgebruik | 21450 | MWh/jaar
| Relatief warmtegebruik |  | kWh/kWh
| Warmtegebruik | 0 | MWh/jaar
| Relatief aardgasgebruik |  | kWh/kWh
| Aardgasgebruik | 0 | MWh/jaar
| EMISSIEFACTOREN | Waarde | Eenheid | Toelichting
| Emissiefactor van warmteproductie per eenheid |  | kg CO2/kWh
| Emissiefactor van elektriciteitsproductie of overig per eenheid |  | kg CO2/kWh
| Emissiefactor van gasproductie per eenheid | 0.182 | kg CO2/kWh
| Emissiefactor gebruik van biomassa |  | kg CO2/ton | De waarde die hier getoond wordt, is afhankelijk aan de uitgangspunten in de adviesvraag.
| Emissiefactor gebruik van warmte |  | kg CO2/kWh
| Emissiefactor gebruik van elektriciteit | 0.13 | kg CO2/kWh
| Emissiefactor gebruik van gas |  | kg CO2/kWh
| Vermeden emissies | 0.1651 | kg CO2/kWh
| TERMIJNEN | Waarde | Eenheid | Toelichting
| Economische levensduur | 15 | jaar | Deze waarde wordt gebruikt om eventuele inkomsten van het project na subsidieperiode te berekenen.
| Termijn lening | 15 | jaar
| Afschrijvingstermijn | 15 | jaar
| Beleidsperiode | 15 | jaar
| Totale operationale periode |  | jaar | Deze waarde wordt gebruikt om de vermeden emissies gedurende de hele operationele periode van de installatie te berekenen.
| PARAMETERS NA SUBSIDIEPERIODE | Waarde | Eenheid | Toelichting
| Elektriciteitsprijs na subsidieperiode |  | Euro/kWh | Deze prijs is inclusief de profielfactor, maar exclusief de onbalansfactor.
| Vollasturen na subsidieperiode elektriciteit of overige |  | uur/jaar
| Prijs warmte of hernieuwbaar gas na subsidieperiode |  | Euro/kWh
| Vollasturen na subsidieperiode warmte of hernieuwbaar gas |  | uur/jaar
| Totaal geproduceerde eenheden subsidieperiode | 2750260663.5071 | kWh
| Totale geproduceerde eenheden bedrijfsperiode | 2750260663.5071 | kWh
| Verrekeningsfactor bespaarde emissies | 1
| FINANCIËLE PARAMETERS | Waarde | Eenheid | Toelichting
| Inflatie | 2%
| Rendement op vreemd vermogen | 5.75%
| Rendement op eigen vermogen | 14.5%
| Percentage vreemd vermogen in investering | 70%
| Percentage eigen vermogen in investering | 30%
| Vennootschapsbelasting | 25.8%
| INVESTERINGSSUBSIDIES | Waarde | Eenheid | Toelichting
| Investeringssubsidie t.g.v. vreemd vermogen |  | Euro
| Investeringssubsidie t.g.v. eigen vermogen (NCW) |  | Euro
| ONREGELMATIGE CASHFLOWS | Jaar | Waarde | Toelichting
Voer in cel kolom C het jaar in waarin de onregelmatige cashflow plaatsvindt en in kolom D97 de reële kosten (als negatieve waarde) in dat specifieke jaar.
De waarde als reële kosten is gedefinieerd in euro van het jaar 2026.
| Afsluitprovisie op lening handmatig |  |  | Indien de afsluitprovisie handmatig moet worden ingevoerd, voer dan in cel C103 het bedrag van de afsluitprovisie in.
| Afsluitprovisie als percentage van lening | 0 | 1% | Deze afsluitprovisie wordt verrekend in de totale investeringskosten en is gedefinieerd als percentage van de lening.
| SUBSIDIE-INKOMSTEN (niet invullen voor basisbedragberekening) |  | Eenheid | 2026 | 2027 | 2028 | 2029 | 2030 | 2031 | 2032 | 2033 | 2034 | 2035 | 2036 | 2037 | 2038 | 2039 | 2040 | 2041 | 2042 | 2043 | 2044 | 2045 | 2046 | 2047 | 2048 | 2049 | 2050 | 2051 | 2052 | 2053 | 2054 | 2055 | 2056 | 2057 | 2058 | 2059 | 2060 | 2061 | 2062 | 2063 | 2064 | 2065
| Basisbedrag (deze cellen kunnen gebruikt worden om de inkomsten toe te voegen) |  | Euro/kWh |  | 0 | 0 | 0 | 0 | 0 | 0 | 0 | 0 | 0 | 0 | 0 | 0 | 0 | 0 | 0 | 0 | 0 | 0 | 0 | 0 | 0 | 0 | 0 | 0 | 0 | 0 | 0 | 0 | 0 | 0 | 0 | 0 | 0 | 0 | 0 | 0 | 0 | 0 | 0
| Correctiebedrag (deze cellen kunnen gebruikt worden om de inkomsten toe te voegen) |  | Euro/kWh |  | 0 | 0 | 0 | 0 | 0 | 0 | 0 | 0 | 0 | 0 | 0 | 0 | 0 | 0 | 0 | 0 | 0 | 0 | 0 | 0 | 0 | 0 | 0 | 0 | 0 | 0 | 0 | 0 | 0 | 0 | 0 | 0 | 0 | 0 | 0 | 0 | 0 | 0 | 0
| Inflator |  | index | 1 | 1.02 | 1.0404 | 1.0612 | 1.0824 | 1.1041 | 1.1262 | 1.1487 | 1.1717 | 1.1951 | 1.219 | 1.2434 | 1.2682 | 1.2936 | 1.3195 | 1.3459 | 1.3728 | 1.4002 | 1.4282 | 1.4568 | 1.4859 | 1.5157 | 1.546 | 1.5769 | 1.6084 | 1.6406 | 1.6734 | 1.7069 | 1.741 | 1.7758 | 1.8114 | 1.8476 | 1.8845 | 1.9222 | 1.9607 | 1.9999 | 2.0399 | 2.0807 | 2.1223 | 2.1647
Tabel: Nominale kasstroom (positieve bedragen = gunstig voor de producent)
| INITIELE INVESTERING |  | 0 | 1 | 2 | 3 | 4 | 5 | 6 | 7 | 8 | 9 | 10 | 11 | 12 | 13 | 14 | 15 | 16 | 17 | 18 | 19 | 20 | 21 | 22 | 23 | 24 | 25 | 26 | 27 | 28 | 29 | 30 | 31 | 32 | 33 | 34 | 35 | 36 | 37 | 38 | 39 | 40
| Investering | Euro | 0: -74193746
AFZET
| Afzet elektriciteit of overige | kWh |  | 0 | 0 | 0 | 0 | 0 | 0 | 0 | 0 | 0 | 0 | 0 | 0 | 0 | 0 | 0 | 0 | 0 | 0 | 0 | 0 | 0 | 0 | 0 | 0 | 0 | 0 | 0 | 0 | 0 | 0 | 0 | 0 | 0 | 0 | 0 | 0 | 0 | 0 | 0 | 0
| Afzet warmte | kWh |  | 0 | 0 | 0 | 0 | 0 | 0 | 0 | 0 | 0 | 0 | 0 | 0 | 0 | 0 | 0 | 0 | 0 | 0 | 0 | 0 | 0 | 0 | 0 | 0 | 0 | 0 | 0 | 0 | 0 | 0 | 0 | 0 | 0 | 0 | 0 | 0 | 0 | 0 | 0 | 0
| Afzet hernieuwbaar gas | kWh (HHV) |  | 183350710.9005 | 183350710.9005 | 183350710.9005 | 183350710.9005 | 183350710.9005 | 183350710.9005 | 183350710.9005 | 183350710.9005 | 183350710.9005 | 183350710.9005 | 183350710.9005 | 183350710.9005 | 183350710.9005 | 183350710.9005 | 183350710.9005 | 0 | 0 | 0 | 0 | 0 | 0 | 0 | 0 | 0 | 0 | 0 | 0 | 0 | 0 | 0 | 0 | 0 | 0 | 0 | 0 | 0 | 0 | 0 | 0 | 0
| Afzet | kWh |  | 183350710.9005 | 183350710.9005 | 183350710.9005 | 183350710.9005 | 183350710.9005 | 183350710.9005 | 183350710.9005 | 183350710.9005 | 183350710.9005 | 183350710.9005 | 183350710.9005 | 183350710.9005 | 183350710.9005 | 183350710.9005 | 183350710.9005 | 0 | 0 | 0 | 0 | 0 | 0 | 0 | 0 | 0 | 0 | 0 | 0 | 0 | 0 | 0 | 0 | 0 | 0 | 0 | 0 | 0 | 0 | 0 | 0 | 0
KOSTEN EN INKOMSTEN
| Operationele kosten | Euro |  | -8620637.4408 | -8793050.1896 | -8968911.1934 | -9148289.4172 | -9331255.2056 | -9517880.3097 | -9708237.9159 | -9902402.6742 | -10100450.7277 | -10302459.7422 | -10508508.9371 | -10718679.1158 | -10933052.6981 | -11151713.7521 | -11374748.0271 | 0 | 0 | 0 | 0 | 0 | 0 | 0 | 0 | 0 | 0 | 0 | 0 | 0 | 0 | 0 | 0 | 0 | 0 | 0 | 0 | 0 | 0 | 0 | 0 | 0
| Brandstofkosten (biomassa) | Euro |  | 0 | 0 | 0 | 0 | 0 | 0 | 0 | 0 | 0 | 0 | 0 | 0 | 0 | 0 | 0 | 0 | 0 | 0 | 0 | 0 | 0 | 0 | 0 | 0 | 0 | 0 | 0 | 0 | 0 | 0 | 0 | 0 | 0 | 0 | 0 | 0 | 0 | 0 | 0 | 0
| Marktwaarde elektriciteit na einde beleidsperiode | Euro/kWh |  | 0 | 0 | 0 | 0 | 0 | 0 | 0 | 0 | 0 | 0 | 0 | 0 | 0 | 0 | 0 | 0 | 0 | 0 | 0 | 0 | 0 | 0 | 0 | 0 | 0 | 0 | 0 | 0 | 0 | 0 | 0 | 0 | 0 | 0 | 0 | 0 | 0 | 0 | 0 | 0
| Marktwaarde warmte of hernieuwbaar gas na einde beleidsperiode | Euro/kWh |  | 0 | 0 | 0 | 0 | 0 | 0 | 0 | 0 | 0 | 0 | 0 | 0 | 0 | 0 | 0 | 0 | 0 | 0 | 0 | 0 | 0 | 0 | 0 | 0 | 0 | 0 | 0 | 0 | 0 | 0 | 0 | 0 | 0 | 0 | 0 | 0 | 0 | 0 | 0 | 0
| Correctiebedrag | Euro/kWh |  | 0 | 0 | 0 | 0 | 0 | 0 | 0 | 0 | 0 | 0 | 0 | 0 | 0 | 0 | 0 | 0 | 0 | 0 | 0 | 0 | 0 | 0 | 0 | 0 | 0 | 0 | 0 | 0 | 0 | 0 | 0 | 0 | 0 | 0 | 0 | 0 | 0 | 0 | 0 | 0
| Basisbedrag | Euro/kWh |  | 0 | 0 | 0 | 0 | 0 | 0 | 0 | 0 | 0 | 0 | 0 | 0 | 0 | 0 | 0 | 0 | 0 | 0 | 0 | 0 | 0 | 0 | 0 | 0 | 0 | 0 | 0 | 0 | 0 | 0 | 0 | 0 | 0 | 0 | 0 | 0 | 0 | 0 | 0 | 0
| SDE-vergoeding | Euro |  | 0 | 0 | 0 | 0 | 0 | 0 | 0 | 0 | 0 | 0 | 0 | 0 | 0 | 0 | 0 | 0 | 0 | 0 | 0 | 0 | 0 | 0 | 0 | 0 | 0 | 0 | 0 | 0 | 0 | 0 | 0 | 0 | 0 | 0 | 0 | 0 | 0 | 0 | 0 | 0
| Marktinkomsten na einde beleidsperiode | Euro |  | 0 | 0 | 0 | 0 | 0 | 0 | 0 | 0 | 0 | 0 | 0 | 0 | 0 | 0 | 0 | 0 | 0 | 0 | 0 | 0 | 0 | 0 | 0 | 0 | 0 | 0 | 0 | 0 | 0 | 0 | 0 | 0 | 0 | 0 | 0 | 0 | 0 | 0 | 0 | 0
| Marktinkomsten gedurende beleidsperiode | Euro |  | 0 | 0 | 0 | 0 | 0 | 0 | 0 | 0 | 0 | 0 | 0 | 0 | 0 | 0 | 0 | 0 | 0 | 0 | 0 | 0 | 0 | 0 | 0 | 0 | 0 | 0 | 0 | 0 | 0 | 0 | 0 | 0 | 0 | 0 | 0 | 0 | 0 | 0 | 0 | 0
TOTALE KOSTEN EN INKOMSTEN
| Inkomen totaal (nominaal) | Euro |  | 0 | 0 | 0 | 0 | 0 | 0 | 0 | 0 | 0 | 0 | 0 | 0 | 0 | 0 | 0 | 0 | 0 | 0 | 0 | 0 | 0 | 0 | 0 | 0 | 0 | 0 | 0 | 0 | 0 | 0 | 0 | 0 | 0 | 0 | 0 | 0 | 0 | 0 | 0 | 0
| Kosten totaal (nominaal) | Euro |  | -8620637.4408 | -8793050.1896 | -8968911.1934 | -9148289.4172 | -9331255.2056 | -9517880.3097 | -9708237.9159 | -9902402.6742 | -10100450.7277 | -10302459.7422 | -10508508.9371 | -10718679.1158 | -10933052.6981 | -11151713.7521 | -11374748.0271 | 0 | 0 | 0 | 0 | 0 | 0 | 0 | 0 | 0 | 0 | 0 | 0 | 0 | 0 | 0 | 0 | 0 | 0 | 0 | 0 | 0 | 0 | 0 | 0 | 0
| Bruto inkomen (nominaal) | Euro |  | -8620637.4408 | -8793050.1896 | -8968911.1934 | -9148289.4172 | -9331255.2056 | -9517880.3097 | -9708237.9159 | -9902402.6742 | -10100450.7277 | -10302459.7422 | -10508508.9371 | -10718679.1158 | -10933052.6981 | -11151713.7521 | -11374748.0271 | 0 | 0 | 0 | 0 | 0 | 0 | 0 | 0 | 0 | 0 | 0 | 0 | 0 | 0 | 0 | 0 | 0 | 0 | 0 | 0 | 0 | 0 | 0 | 0 | 0
AFSCHRIJVING EN SCHULDEN
| Afschrijving | Euro |  | -4946249.7333 | -4946249.7333 | -4946249.7333 | -4946249.7333 | -4946249.7333 | -4946249.7333 | -4946249.7333 | -4946249.7333 | -4946249.7333 | -4946249.7333 | -4946249.7333 | -4946249.7333 | -4946249.7333 | -4946249.7333 | -4946249.7333 | 0 | 0 | 0 | 0 | 0 | 0 | 0 | 0 | 0 | 0 | 0 | 0 | 0 | 0 | 0 | 0 | 0 | 0 | 0 | 0 | 0 | 0 | 0 | 0 | 0
| Rente | Euro |  | -2986298.2765 | -2855535.7084 | -2717254.2927 | -2571021.6955 | -2416380.7241 | -2252847.8967 | -2079911.9318 | -1897032.1489 | -1703636.7785 | -1499121.1743 | -1282845.9229 | -1054134.8445 | -812272.879 | -556503.8506 | -286028.103 | 0 | 0 | 0 | 0 | 0 | 0 | 0 | 0 | 0 | 0 | 0 | 0 | 0 | 0 | 0 | 0 | 0 | 0 | 0 | 0 | 0 | 0 | 0 | 0 | 0
| Aflossing | Euro |  | -2274131.6187 | -2404894.1867 | -2543175.6025 | -2689408.1996 | -2844049.1711 | -3007581.9984 | -3180517.9634 | -3363397.7462 | -3556793.1167 | -3761308.7209 | -3977583.9723 | -4206295.0507 | -4448157.0161 | -4703926.0446 | -4974401.7921 | 0 | 0 | 0 | 0 | 0 | 0 | 0 | 0 | 0 | 0 | 0 | 0 | 0 | 0 | 0 | 0 | 0 | 0 | 0 | 0 | 0 | 0 | 0 | 0 | 0
| Totale lasten lening | Euro |  | -5260429.8952 | -5260429.8952 | -5260429.8952 | -5260429.8952 | -5260429.8952 | -5260429.8952 | -5260429.8952 | -5260429.8952 | -5260429.8952 | -5260429.8952 | -5260429.8952 | -5260429.8952 | -5260429.8952 | -5260429.8952 | -5260429.8952 | 0 | 0 | 0 | 0 | 0 | 0 | 0 | 0 | 0 | 0 | 0 | 0 | 0 | 0 | 0 | 0 | 0 | 0 | 0 | 0 | 0 | 0 | 0 | 0 | 0
BELASTING
| Belastbaar inkomen | Euro |  | -16553185.4506 | -16594835.6313 | -16632415.2194 | -16665560.8461 | -16693885.663 | -16716977.9398 | -16734399.581 | -16745684.5565 | -16750337.2395 | -16747830.6499 | -16737604.5933 | -16719063.6936 | -16691575.3105 | -16654467.336 | -16607025.8635 | 0 | 0 | 0 | 0 | 0 | 0 | 0 | 0 | 0 | 0 | 0 | 0 | 0 | 0 | 0 | 0 | 0 | 0 | 0 | 0 | 0 | 0 | 0 | 0 | 0
| Belasting bedrag | Euro |  | 4270721.8463 | 4281467.5929 | 4291163.1266 | 4299714.6983 | 4307022.501 | 4312980.3085 | 4317475.0919 | 4320386.6156 | 4321587.0078 | 4320940.3077 | 4318301.9851 | 4313518.433 | 4306426.4301 | 4296852.5727 | 4284612.6728 | 0 | 0 | 0 | 0 | 0 | 0 | 0 | 0 | 0 | 0 | 0 | 0 | 0 | 0 | 0 | 0 | 0 | 0 | 0 | 0 | 0 | 0 | 0 | 0 | 0
CASHFLOWS
| Netto inkomen na belasting | Euro |  | -9610345.4897 | -9772012.4919 | -9938177.9619 | -10109004.6141 | -10284662.5997 | -10465329.8964 | -10651192.7191 | -10842445.9538 | -11039293.6151 | -11241949.3297 | -11450636.8472 | -11665590.578 | -11887056.1632 | -12115291.0746 | -12350565.2495 | 0 | 0 | 0 | 0 | 0 | 0 | 0 | 0 | 0 | 0 | 0 | 0 | 0 | 0 | 0 | 0 | 0 | 0 | 0 | 0 | 0 | 0 | 0 | 0 | 0
| Project cashflow | Euro | -74193746 | -4349915.5945 | -4511582.5967 | -4677748.0668 | -4848574.7189 | -5024232.7045 | -5204900.0012 | -5390762.824 | -5582016.0586 | -5778863.7199 | -5981519.4346 | -6190206.952 | -6405160.6829 | -6626626.268 | -6854861.1794 | -7090135.3544 | 0 | 0 | 0 | 0 | 0 | 0 | 0 | 0 | 0 | 0 | 0 | 0 | 0 | 0 | 0 | 0 | 0 | 0 | 0 | 0 | 0 | 0 | 0 | 0 | 0
| Equity cashflow | Euro | -22258123.8 | -9610345.4897 | -9772012.4919 | -9938177.9619 | -10109004.6141 | -10284662.5997 | -10465329.8964 | -10651192.7191 | -10842445.9538 | -11039293.6151 | -11241949.3297 | -11450636.8472 | -11665590.578 | -11887056.1632 | -12115291.0746 | -12350565.2495 | 0 | 0 | 0 | 0 | 0 | 0 | 0 | 0 | 0 | 0 | 0 | 0 | 0 | 0 | 0 | 0 | 0 | 0 | 0 | 0 | 0 | 0 | 0 | 0 | 0
| Subsidiebasis: afzet | kWh |  | 183350710.9005 | 183350710.9005 | 183350710.9005 | 183350710.9005 | 183350710.9005 | 183350710.9005 | 183350710.9005 | 183350710.9005 | 183350710.9005 | 183350710.9005 | 183350710.9005 | 183350710.9005 | 183350710.9005 | 183350710.9005 | 183350710.9005 | 0 | 0 | 0 | 0 | 0 | 0 | 0 | 0 | 0 | 0 | 0 | 0 | 0 | 0 | 0 | 0 | 0 | 0 | 0 | 0 | 0 | 0 | 0 | 0 | 0
| Terug te verdienen investering | Euro | 74193746 | 66732207.7836 | 59312319.748 | 51930011.3004 | 44580848.4795 | 37260010.4755 | 29962264.7483 | 22681940.6623 | 15412901.5518 | 8148515.1243 | 881622.1072 | -6395496.9665 | -13691156.9398 | -21014305.2963 | -28374561.6273 | -35782259.4307 | -35782259.4307 | -35782259.4307 | -35782259.4307 | -35782259.4307 | -35782259.4307 | -35782259.4307 | -35782259.4307 | -35782259.4307 | -35782259.4307 | -35782259.4307 | -35782259.4307 | -35782259.4307 | -35782259.4307 | -35782259.4307 | -35782259.4307 | -35782259.4307 | -35782259.4307 | -35782259.4307 | -35782259.4307 | -35782259.4307 | -35782259.4307 | -35782259.4307 | -35782259.4307 | -35782259.4307 | -35782259.4307
| DSCR |  | 1: 1.8628; 2: 1.832; 3: 1.8004; 4: 1.768; 5: 1.7346; 6: 1.7002; 7: 1.6649; 8: 1.6285; 9: 1.5911; 10: 1.5526; 11: 1.5129; 12: 1.4721; 13: 1.43; 14: 1.3866; 15: 1.3418
| PROJECTPARAMETERS | Waarde | 0: Eenheid
| Verdisconteerde inkomsten | -62548065.9183 | 0: euro
| Verdisconteerde afzet | 815156038.4577 | 0: kWh
| Totale investering | 74193746 | 0: Euro
| DSCR (gemiddeld) | 1.6186
| Vermogenskostenvergoeding (WACC nominaal/reëel) | 7.3% / 5.2%
| Projectrendement (IRR) | n.v.t.
| Rendement op eigen vermogen (IRR) | n.v.t.
| Aandeel lening | 51935622.2 | 0: Euro
| Aandeel eigen vermogen | 22258123.8 | 0: Euro
| Warmtekrachtverhouding | 0 | 0: W:E
| Samengesteld aantal vollasturen | 7500 | 0: uur/jaar
| Terugverdientijd (inclusief SDE++-subsidie) | tussen 10 en 11 jaar
| SUBSIDIEPARAMETERS | Waarde | 0: Eenheid
| Langetermijn-prijs | 0.0252 | 0: Euro/kWh
| Langetermijnprijs (netlevering/niet-netlevering) | 0.0252 | 0: Euro/kWh
| Langetermijnprijs netlevering | n.v.t. | 0: Euro/kWh
| Langetermijnprijs niet-netlevering | n.v.t. | 0: Euro/kWh
| Voorlopige GVO-waarde | 0.015544 | 0: Euro/kWh
| Langetermijn GvO-waarde | 0.030804 | 0: Euro/kWh
| Voorlopige HBE-waarde | 0 | 0: Euro/kWh
| Langetermijn HBE-waarde | 0 | 0: Euro/kWh
| Voorlopige waarde ETS-correctie | 0 | 0: Euro/kWh
| Langetermijn-waarde ETS-correctie | 0 | 0: Euro/kWh
| Bodemprijs of basisprijs | 0.0168 | 0: Euro/kWh
| Bodemprijs of basisprijs (netlevering/niet-netlevering) | 0.0168 | 0: Euro/kWh
| Bodemprijs of basisprijs netlevering | n.v.t. | 0: Euro/kWh
| Bodemprijs of basisprijs niet-netlevering | n.v.t. | 0: Euro/kWh
| Voorlopig correctiebedrag | 0.0351 | 0: Euro/kWh
| Voorlopig correctiebedrag netlevering/niet-netlevering | 0.0351 | 0: Euro/kWh
| Voorlopig correctiebedrag netlevering | n.v.t. | 0: Euro/kWh
| Voorlopig correctiebedrag niet-netlevering | n.v.t. | 0: Euro/kWh
| CONVERSIEFACTOREN | Waarde | 0: Eenheid
| Verbrandingswaarde methaan (onderwaarde) | 35.8 | 0: MJ/Nm3
| Verbrandingswaarde hernieuwbaar gas (onderwaarde) | 31.65 | 0: MJ/Nm3
| Verbrandingswaarde hernieuwbaar gas (bovenwaarde) | 35.17 | 0: MJ/Nm3
| kWh naar MJ | 3.6 | 0: MJ/kWh

## 61
Berekening basisbedragen: Eindadvies SDE++ 2026
Ketel op vaste biomassa 5 MWth (7.000 uur)
| BASISBEDRAG en SUBSIDIE-INTENSITEIT | Waarde | Eenheid | Toelichting
| Basisbedrag | 0.0698 | Euro/kWh | Het basisbedrag is een maat voor de productiekosten. Deze waarde kan berekend worden als alleen deze worksheet geopend is.
| Subsidie-intensiteit | 172.4444 | Euro/t CO2 | De subsidie-intensiteit is de maat die in de rangschikking gebruikt wordt. Om deze waarde te berekenen dient ook de worksheet 'Correcties' geopend te zijn.
| Productie-eenheid | kWh |  | De SDE++ kent twee rekeneenheden waarover subsidie kan worden uitgekeerd: kWh voor energiecategorieën en t CO2 voor CCS- en CCU-categorieën.
| Vermogenseenheid | kW
| Domein | Hogetemperatuurwarmte |  | Het corresponderende domein bij deze categorie geeft aan binnen welk 'hekje' de subsidiecategorie valt.
| CORRECTIEMETHODES | Waarde | Typering | Toelichting
| Berekeningswijze correctiebedrag methode-ID | 17 | Warmte, groot_1 | 70% x TTF[LHV]
| Berekeningswijze ETS-correctie-ID | 15 | Warmte 100% ETS2-correctie | ETS2_max_warmte
| ETS-voordeel bij merendeel van projecten? | ja | Ja of Nee | Alleen van belang voor warmteprojecten. Deze parameter werkt door op de langetermijnprijs en subsidie-intensiteit.
| Berekeningswijze correctiebedrag methode-ID netlevering |  |  | Enkel relevant voor zon-pv.
| Berekeningswijze correctiebedrag methode-ID niet-netlevering |  |  | Enkel relevant voor zon-pv.
| Netlevering deel |  |  | Enkel relevant voor zon-pv. Aandeel van de productie dat aan het net wordt geleverd.
| Niet-netlevering deel |  |  | Enkel relevant voor zon-pv. Aandeel eigen gebruik.
| SYSTEEMGROOTTE | Waarde | Eenheid | Toelichting
| Inputvermogen | 11111 | kW
| Seasonal Performance Factor (SPF) |  |  | Hier wordt de seizoensgemiddelde COP, of Seasonal performance factor, mee bedoeld voor het hele systeem.
| Gaat het om een installatie voor hernieuwbaar gas? |  |  | Alleen 'Ja' invullen als de installatie gas van aardgaskwaliteit produceert.
| Methaangehalte hernieuwbaar gas voor gaszuivering |  |  | Het percentage methaan in het biogas, dat nog niet tot aardgaskwaliteit is opgewaardeerd.
| Vermogen hernieuwbaargasproductie (voor zuivering) | 0 | Nm3/uur
| Outputvermogen (thermisch of hernieuwbaar gas) | 10000 | kW | Dit veld alleen invullen bij productie van warmte (al dan niet in WKK-variant) of hernieuwbaar gas van aardgaskwaliteit
| Outputvermogen (hernieuwbaar gas) | 0 | Nm3/uur
| Outputvermogen (elektrisch of overig) |  | kW | Dit veld invullen als de installatie elektriciteit produceert (al dan niet in WKK-variant), of iets anders dan warmte of gas van aardgaskwaliteit produceert.
| Vollasturen levering (thermisch of hernieuwbaar gas) | 7000 | uur/jaar | Bij een installatie voor gecombineerde opwekking, wordt de bedrijfstijd automatisch genomen als maximum van de vollasturen warmte en vollasturen elektriciteit.
| Vollasturen levering (elektrisch of overig) |  | uur/jaar | Bij een installatie voor gecombineerde opwekking, wordt de bedrijfstijd automatisch genomen als maximum van de vollasturen warmte en vollasturen elektriciteit.
| ENERGETISCH RENDEMENT | Waarde | Eenheid | Toelichting
| Max. elektrisch rendement | 0%
| Elektrisch rendement | 0%
| Thermisch rendement of rendement gasproductie | 90%
| Elektriciteitsderving bij warmtelevering |  | elektriciteit : warmte | Enkel invullen als de installatie een WKK-installatie is waarbij warmtelevering ten koste gaat van de elektriciteitsproductie.
| KOSTEN | Waarde | Eenheid | Toelichting
| Investeringskosten input gebaseerd |  | Euro/kW | De investeringskosten 'input gebaseerd' worden opgeteld bij de investeringskosten 'output gebaseerd'. Pas op voor onbedoelde dubbeltelling.
| Investeringskosten output gebaseerd | 969 | Euro/kW | De investeringskosten 'input gebaseerd' worden opgeteld bij de investeringskosten 'output gebaseerd'. Pas op voor onbedoelde dubbeltelling.
| Totale investeringskosten | 9.7578 | Euro(miljoen)
| Vaste operationele kosten input gebaseerd |  | Euro/kW/jaar | De operationele kosten 'input gebaseerd' worden opgeteld bij de investeringskosten 'output gebaseerd'. Pas op voor onbedoelde dubbeltelling.
| Vaste operationele kosten output gebaseerd | 76 | Euro/kW/jaar | De operationele kosten 'input gebaseerd' worden opgeteld bij de investeringskosten 'output gebaseerd'. Pas op voor onbedoelde dubbeltelling.
| Totale jaarlijkse vaste operationele kosten | 760 | Euro(duizend)/jaar | Deze waarde wordt ter illustratie getoond.
| Kosten elektriciteitsverbruik |  | Euro/kWh | Het betreft de inkoopkosten voor elektriciteit, per kWh output
| Kosten gasverbruik |  | Euro/kWh | Het betreft de inkoopkosten voor gas, per kWh output
| Kosten warmteverbruik |  | Euro/kWh | Het betreft de inkoopkosten voor warmte, per kWh output
| Overige variabele operationele kosten | 0.0087 | Euro/kWh
| Totale variabele operationele kosten | 0.0087 | Euro/kWh
| ENERGIEGEBRUIK | Waarde | Eenheid | Toelichting
| Energie-inhoud brandstof | 9 | GJ/ton
| Biomassadoorzet | 31110.8 | ton/jaar
| Netto brandstofprijs | 59 | Euro/ton | Hier wordt de brandstofprijs aan de poort bedoeld, inclusief eventuele risico-opslag.
| Relatief elektriciteitsgebruik |  | kWh/kWh
| Elektriciteitsgebruik | 0 | MWh/jaar
| Relatief warmtegebruik |  | kWh/kWh
| Warmtegebruik | 0 | MWh/jaar
| Relatief aardgasgebruik |  | kWh/kWh
| Aardgasgebruik | 0 | MWh/jaar
| EMISSIEFACTOREN | Waarde | Eenheid | Toelichting
| Emissiefactor van warmteproductie per eenheid | 0.225 | kg CO2/kWh
| Emissiefactor van elektriciteitsproductie of overig per eenheid |  | kg CO2/kWh
| Emissiefactor van gasproductie per eenheid |  | kg CO2/kWh
| Emissiefactor gebruik van biomassa |  | kg CO2/ton | De waarde die hier getoond wordt, is afhankelijk aan de uitgangspunten in de adviesvraag.
| Emissiefactor gebruik van warmte |  | kg CO2/kWh
| Emissiefactor gebruik van elektriciteit |  | kg CO2/kWh
| Emissiefactor gebruik van gas |  | kg CO2/kWh
| Vermeden emissies | 0.225 | kg CO2/kWh
| TERMIJNEN | Waarde | Eenheid | Toelichting
| Economische levensduur | 12 | jaar | Deze waarde wordt gebruikt om eventuele inkomsten van het project na subsidieperiode te berekenen.
| Termijn lening | 12 | jaar
| Afschrijvingstermijn | 12 | jaar
| Beleidsperiode | 12 | jaar
| Totale operationale periode |  | jaar | Deze waarde wordt gebruikt om de vermeden emissies gedurende de hele operationele periode van de installatie te berekenen.
| PARAMETERS NA SUBSIDIEPERIODE | Waarde | Eenheid | Toelichting
| Elektriciteitsprijs na subsidieperiode |  | Euro/kWh | Deze prijs is inclusief de profielfactor, maar exclusief de onbalansfactor.
| Vollasturen na subsidieperiode elektriciteit of overige |  | uur/jaar
| Prijs warmte of hernieuwbaar gas na subsidieperiode |  | Euro/kWh
| Vollasturen na subsidieperiode warmte of hernieuwbaar gas |  | uur/jaar
| Totaal geproduceerde eenheden subsidieperiode | 840000000 | kWh
| Totale geproduceerde eenheden bedrijfsperiode | 840000000 | kWh
| Verrekeningsfactor bespaarde emissies | 1
| FINANCIËLE PARAMETERS | Waarde | Eenheid | Toelichting
| Inflatie | 2%
| Rendement op vreemd vermogen | 5.75%
| Rendement op eigen vermogen | 14.5%
| Percentage vreemd vermogen in investering | 70%
| Percentage eigen vermogen in investering | 30%
| Vennootschapsbelasting | 25.8%
| INVESTERINGSSUBSIDIES | Waarde | Eenheid | Toelichting
| Investeringssubsidie t.g.v. vreemd vermogen |  | Euro
| Investeringssubsidie t.g.v. eigen vermogen (NCW) |  | Euro
| ONREGELMATIGE CASHFLOWS | Jaar | Waarde | Toelichting
Voer in cel kolom C het jaar in waarin de onregelmatige cashflow plaatsvindt en in kolom D97 de reële kosten (als negatieve waarde) in dat specifieke jaar.
De waarde als reële kosten is gedefinieerd in euro van het jaar 2026.
| Afsluitprovisie op lening handmatig |  |  | Indien de afsluitprovisie handmatig moet worden ingevoerd, voer dan in cel C103 het bedrag van de afsluitprovisie in.
| Afsluitprovisie als percentage van lening | 0 | 1% | Deze afsluitprovisie wordt verrekend in de totale investeringskosten en is gedefinieerd als percentage van de lening.
| SUBSIDIE-INKOMSTEN (niet invullen voor basisbedragberekening) |  | Eenheid | 2026 | 2027 | 2028 | 2029 | 2030 | 2031 | 2032 | 2033 | 2034 | 2035 | 2036 | 2037 | 2038 | 2039 | 2040 | 2041 | 2042 | 2043 | 2044 | 2045 | 2046 | 2047 | 2048 | 2049 | 2050 | 2051 | 2052 | 2053 | 2054 | 2055 | 2056 | 2057 | 2058 | 2059 | 2060 | 2061 | 2062 | 2063 | 2064 | 2065
| Basisbedrag (deze cellen kunnen gebruikt worden om de inkomsten toe te voegen) |  | Euro/kWh |  | 0 | 0 | 0 | 0 | 0 | 0 | 0 | 0 | 0 | 0 | 0 | 0 | 0 | 0 | 0 | 0 | 0 | 0 | 0 | 0 | 0 | 0 | 0 | 0 | 0 | 0 | 0 | 0 | 0 | 0 | 0 | 0 | 0 | 0 | 0 | 0 | 0 | 0 | 0
| Correctiebedrag (deze cellen kunnen gebruikt worden om de inkomsten toe te voegen) |  | Euro/kWh |  | 0 | 0 | 0 | 0 | 0 | 0 | 0 | 0 | 0 | 0 | 0 | 0 | 0 | 0 | 0 | 0 | 0 | 0 | 0 | 0 | 0 | 0 | 0 | 0 | 0 | 0 | 0 | 0 | 0 | 0 | 0 | 0 | 0 | 0 | 0 | 0 | 0 | 0 | 0
| Inflator |  | index | 1 | 1.02 | 1.0404 | 1.0612 | 1.0824 | 1.1041 | 1.1262 | 1.1487 | 1.1717 | 1.1951 | 1.219 | 1.2434 | 1.2682 | 1.2936 | 1.3195 | 1.3459 | 1.3728 | 1.4002 | 1.4282 | 1.4568 | 1.4859 | 1.5157 | 1.546 | 1.5769 | 1.6084 | 1.6406 | 1.6734 | 1.7069 | 1.741 | 1.7758 | 1.8114 | 1.8476 | 1.8845 | 1.9222 | 1.9607 | 1.9999 | 2.0399 | 2.0807 | 2.1223 | 2.1647
Tabel: Nominale kasstroom (positieve bedragen = gunstig voor de producent)
| INITIELE INVESTERING |  | 0 | 1 | 2 | 3 | 4 | 5 | 6 | 7 | 8 | 9 | 10 | 11 | 12 | 13 | 14 | 15 | 16 | 17 | 18 | 19 | 20 | 21 | 22 | 23 | 24 | 25 | 26 | 27 | 28 | 29 | 30 | 31 | 32 | 33 | 34 | 35 | 36 | 37 | 38 | 39 | 40
| Investering | Euro | 0: -9757830
AFZET
| Afzet elektriciteit of overige | kWh |  | 0 | 0 | 0 | 0 | 0 | 0 | 0 | 0 | 0 | 0 | 0 | 0 | 0 | 0 | 0 | 0 | 0 | 0 | 0 | 0 | 0 | 0 | 0 | 0 | 0 | 0 | 0 | 0 | 0 | 0 | 0 | 0 | 0 | 0 | 0 | 0 | 0 | 0 | 0 | 0
| Afzet warmte | kWh |  | 70000000 | 70000000 | 70000000 | 70000000 | 70000000 | 70000000 | 70000000 | 70000000 | 70000000 | 70000000 | 70000000 | 70000000 | 0 | 0 | 0 | 0 | 0 | 0 | 0 | 0 | 0 | 0 | 0 | 0 | 0 | 0 | 0 | 0 | 0 | 0 | 0 | 0 | 0 | 0 | 0 | 0 | 0 | 0 | 0 | 0
| Afzet hernieuwbaar gas | kWh (HHV) |  | 0 | 0 | 0 | 0 | 0 | 0 | 0 | 0 | 0 | 0 | 0 | 0 | 0 | 0 | 0 | 0 | 0 | 0 | 0 | 0 | 0 | 0 | 0 | 0 | 0 | 0 | 0 | 0 | 0 | 0 | 0 | 0 | 0 | 0 | 0 | 0 | 0 | 0 | 0 | 0
| Afzet | kWh |  | 70000000 | 70000000 | 70000000 | 70000000 | 70000000 | 70000000 | 70000000 | 70000000 | 70000000 | 70000000 | 70000000 | 70000000 | 0 | 0 | 0 | 0 | 0 | 0 | 0 | 0 | 0 | 0 | 0 | 0 | 0 | 0 | 0 | 0 | 0 | 0 | 0 | 0 | 0 | 0 | 0 | 0 | 0 | 0 | 0 | 0
KOSTEN EN INKOMSTEN
| Operationele kosten | Euro |  | -1369000 | -1396380 | -1424307.6 | -1452793.752 | -1481849.627 | -1511486.6196 | -1541716.352 | -1572550.679 | -1604001.6926 | -1636081.7264 | -1668803.361 | -1702179.4282 | 0 | 0 | 0 | 0 | 0 | 0 | 0 | 0 | 0 | 0 | 0 | 0 | 0 | 0 | 0 | 0 | 0 | 0 | 0 | 0 | 0 | 0 | 0 | 0 | 0 | 0 | 0 | 0
| Brandstofkosten (biomassa) | Euro |  | -1835537.2 | -1872247.944 | -1909692.9029 | -1947886.7609 | -1986844.4962 | -2026581.3861 | -2067113.0138 | -2108455.2741 | -2150624.3796 | -2193636.8671 | -2237509.6045 | -2282259.7966 | 0 | 0 | 0 | 0 | 0 | 0 | 0 | 0 | 0 | 0 | 0 | 0 | 0 | 0 | 0 | 0 | 0 | 0 | 0 | 0 | 0 | 0 | 0 | 0 | 0 | 0 | 0 | 0
| Marktwaarde elektriciteit na einde beleidsperiode | Euro/kWh |  | 0 | 0 | 0 | 0 | 0 | 0 | 0 | 0 | 0 | 0 | 0 | 0 | 0 | 0 | 0 | 0 | 0 | 0 | 0 | 0 | 0 | 0 | 0 | 0 | 0 | 0 | 0 | 0 | 0 | 0 | 0 | 0 | 0 | 0 | 0 | 0 | 0 | 0 | 0 | 0
| Marktwaarde warmte of hernieuwbaar gas na einde beleidsperiode | Euro/kWh |  | 0 | 0 | 0 | 0 | 0 | 0 | 0 | 0 | 0 | 0 | 0 | 0 | 0 | 0 | 0 | 0 | 0 | 0 | 0 | 0 | 0 | 0 | 0 | 0 | 0 | 0 | 0 | 0 | 0 | 0 | 0 | 0 | 0 | 0 | 0 | 0 | 0 | 0 | 0 | 0
| Correctiebedrag | Euro/kWh |  | 0 | 0 | 0 | 0 | 0 | 0 | 0 | 0 | 0 | 0 | 0 | 0 | 0 | 0 | 0 | 0 | 0 | 0 | 0 | 0 | 0 | 0 | 0 | 0 | 0 | 0 | 0 | 0 | 0 | 0 | 0 | 0 | 0 | 0 | 0 | 0 | 0 | 0 | 0 | 0
| Basisbedrag | Euro/kWh |  | 0 | 0 | 0 | 0 | 0 | 0 | 0 | 0 | 0 | 0 | 0 | 0 | 0 | 0 | 0 | 0 | 0 | 0 | 0 | 0 | 0 | 0 | 0 | 0 | 0 | 0 | 0 | 0 | 0 | 0 | 0 | 0 | 0 | 0 | 0 | 0 | 0 | 0 | 0 | 0
| SDE-vergoeding | Euro |  | 0 | 0 | 0 | 0 | 0 | 0 | 0 | 0 | 0 | 0 | 0 | 0 | 0 | 0 | 0 | 0 | 0 | 0 | 0 | 0 | 0 | 0 | 0 | 0 | 0 | 0 | 0 | 0 | 0 | 0 | 0 | 0 | 0 | 0 | 0 | 0 | 0 | 0 | 0 | 0
| Marktinkomsten na einde beleidsperiode | Euro |  | 0 | 0 | 0 | 0 | 0 | 0 | 0 | 0 | 0 | 0 | 0 | 0 | 0 | 0 | 0 | 0 | 0 | 0 | 0 | 0 | 0 | 0 | 0 | 0 | 0 | 0 | 0 | 0 | 0 | 0 | 0 | 0 | 0 | 0 | 0 | 0 | 0 | 0 | 0 | 0
| Marktinkomsten gedurende beleidsperiode | Euro |  | 0 | 0 | 0 | 0 | 0 | 0 | 0 | 0 | 0 | 0 | 0 | 0 | 0 | 0 | 0 | 0 | 0 | 0 | 0 | 0 | 0 | 0 | 0 | 0 | 0 | 0 | 0 | 0 | 0 | 0 | 0 | 0 | 0 | 0 | 0 | 0 | 0 | 0 | 0 | 0
TOTALE KOSTEN EN INKOMSTEN
| Inkomen totaal (nominaal) | Euro |  | 0 | 0 | 0 | 0 | 0 | 0 | 0 | 0 | 0 | 0 | 0 | 0 | 0 | 0 | 0 | 0 | 0 | 0 | 0 | 0 | 0 | 0 | 0 | 0 | 0 | 0 | 0 | 0 | 0 | 0 | 0 | 0 | 0 | 0 | 0 | 0 | 0 | 0 | 0 | 0
| Kosten totaal (nominaal) | Euro |  | -3204537.2 | -3268627.944 | -3334000.5029 | -3400680.5129 | -3468694.1232 | -3538068.0057 | -3608829.3658 | -3681005.9531 | -3754626.0722 | -3829718.5936 | -3906312.9655 | -3984439.2248 | 0 | 0 | 0 | 0 | 0 | 0 | 0 | 0 | 0 | 0 | 0 | 0 | 0 | 0 | 0 | 0 | 0 | 0 | 0 | 0 | 0 | 0 | 0 | 0 | 0 | 0 | 0 | 0
| Bruto inkomen (nominaal) | Euro |  | -3204537.2 | -3268627.944 | -3334000.5029 | -3400680.5129 | -3468694.1232 | -3538068.0057 | -3608829.3658 | -3681005.9531 | -3754626.0722 | -3829718.5936 | -3906312.9655 | -3984439.2248 | 0 | 0 | 0 | 0 | 0 | 0 | 0 | 0 | 0 | 0 | 0 | 0 | 0 | 0 | 0 | 0 | 0 | 0 | 0 | 0 | 0 | 0 | 0 | 0 | 0 | 0 | 0 | 0
AFSCHRIJVING EN SCHULDEN
| Afschrijving | Euro |  | -813152.5 | -813152.5 | -813152.5 | -813152.5 | -813152.5 | -813152.5 | -813152.5 | -813152.5 | -813152.5 | -813152.5 | -813152.5 | -813152.5 | 0 | 0 | 0 | 0 | 0 | 0 | 0 | 0 | 0 | 0 | 0 | 0 | 0 | 0 | 0 | 0 | 0 | 0 | 0 | 0 | 0 | 0 | 0 | 0 | 0 | 0 | 0 | 0
| Rente | Euro |  | -392752.6575 | -369129.4992 | -344148.0093 | -317730.0837 | -289793.1274 | -260249.7962 | -229007.7233 | -195969.2313 | -161031.026 | -124083.8739 | -85012.2605 | -43694.0294 | 0 | 0 | 0 | 0 | 0 | 0 | 0 | 0 | 0 | 0 | 0 | 0 | 0 | 0 | 0 | 0 | 0 | 0 | 0 | 0 | 0 | 0 | 0 | 0 | 0 | 0 | 0 | 0
| Aflossing | Euro |  | -410837.5357 | -434460.694 | -459442.1839 | -485860.1094 | -513797.0657 | -543340.397 | -574582.4698 | -607620.9618 | -642559.1671 | -679506.3193 | -718577.9326 | -759896.1637 | 0 | 0 | 0 | 0 | 0 | 0 | 0 | 0 | 0 | 0 | 0 | 0 | 0 | 0 | 0 | 0 | 0 | 0 | 0 | 0 | 0 | 0 | 0 | 0 | 0 | 0 | 0 | 0
| Totale lasten lening | Euro |  | -803590.1932 | -803590.1932 | -803590.1932 | -803590.1932 | -803590.1932 | -803590.1932 | -803590.1932 | -803590.1932 | -803590.1932 | -803590.1932 | -803590.1932 | -803590.1932 | 0 | 0 | 0 | 0 | 0 | 0 | 0 | 0 | 0 | 0 | 0 | 0 | 0 | 0 | 0 | 0 | 0 | 0 | 0 | 0 | 0 | 0 | 0 | 0 | 0 | 0 | 0 | 0
BELASTING
| Belastbaar inkomen | Euro |  | -4410442.3575 | -4450909.9432 | -4491301.0122 | -4531563.0967 | -4571639.7506 | -4611470.3018 | -4650989.5891 | -4690127.6844 | -4728809.5982 | -4766954.9675 | -4804477.726 | -4841285.7542 | 0 | 0 | 0 | 0 | 0 | 0 | 0 | 0 | 0 | 0 | 0 | 0 | 0 | 0 | 0 | 0 | 0 | 0 | 0 | 0 | 0 | 0 | 0 | 0 | 0 | 0 | 0 | 0
| Belasting bedrag | Euro |  | 1137894.1282 | 1148334.7653 | 1158755.6611 | 1169143.2789 | 1179483.0557 | 1189759.3379 | 1199955.314 | 1210052.9426 | 1220032.8763 | 1229874.3816 | 1239555.2533 | 1249051.7246 | 0 | 0 | 0 | 0 | 0 | 0 | 0 | 0 | 0 | 0 | 0 | 0 | 0 | 0 | 0 | 0 | 0 | 0 | 0 | 0 | 0 | 0 | 0 | 0 | 0 | 0 | 0 | 0
CASHFLOWS
| Netto inkomen na belasting | Euro |  | -2870233.2649 | -2923883.3718 | -2978835.0349 | -3035127.4271 | -3092801.2607 | -3151898.8609 | -3212464.2449 | -3274543.2037 | -3338183.389 | -3403434.4051 | -3470347.9053 | -3538977.6933 | 0 | 0 | 0 | 0 | 0 | 0 | 0 | 0 | 0 | 0 | 0 | 0 | 0 | 0 | 0 | 0 | 0 | 0 | 0 | 0 | 0 | 0 | 0 | 0 | 0 | 0 | 0 | 0
| Project cashflow | Euro | -9757830 | -2066643.0718 | -2120293.1787 | -2175244.8417 | -2231537.234 | -2289211.0675 | -2348308.6678 | -2408874.0518 | -2470953.0105 | -2534593.1958 | -2599844.212 | -2666757.7122 | -2735387.5002 | 0 | 0 | 0 | 0 | 0 | 0 | 0 | 0 | 0 | 0 | 0 | 0 | 0 | 0 | 0 | 0 | 0 | 0 | 0 | 0 | 0 | 0 | 0 | 0 | 0 | 0 | 0 | 0
| Equity cashflow | Euro | -2927349 | -2870233.2649 | -2923883.3718 | -2978835.0349 | -3035127.4271 | -3092801.2607 | -3151898.8609 | -3212464.2449 | -3274543.2037 | -3338183.389 | -3403434.4051 | -3470347.9053 | -3538977.6933 | 0 | 0 | 0 | 0 | 0 | 0 | 0 | 0 | 0 | 0 | 0 | 0 | 0 | 0 | 0 | 0 | 0 | 0 | 0 | 0 | 0 | 0 | 0 | 0 | 0 | 0 | 0 | 0
| Subsidiebasis: afzet | kWh |  | 70000000 | 70000000 | 70000000 | 70000000 | 70000000 | 70000000 | 70000000 | 70000000 | 70000000 | 70000000 | 70000000 | 70000000 | 0 | 0 | 0 | 0 | 0 | 0 | 0 | 0 | 0 | 0 | 0 | 0 | 0 | 0 | 0 | 0 | 0 | 0 | 0 | 0 | 0 | 0 | 0 | 0 | 0 | 0 | 0 | 0
| Terug te verdienen investering | Euro | 9757830 | 8469119.8575 | 7220877.3007 | 6013025.8129 | 4845436.4095 | 3717923.6602 | 2630241.462 | 1582078.5511 | 573053.7355 | -397289.1663 | -1329486.6989 | -2224161.4729 | -3082028.2187 | -3082028.2187 | -3082028.2187 | -3082028.2187 | -3082028.2187 | -3082028.2187 | -3082028.2187 | -3082028.2187 | -3082028.2187 | -3082028.2187 | -3082028.2187 | -3082028.2187 | -3082028.2187 | -3082028.2187 | -3082028.2187 | -3082028.2187 | -3082028.2187 | -3082028.2187 | -3082028.2187 | -3082028.2187 | -3082028.2187 | -3082028.2187 | -3082028.2187 | -3082028.2187 | -3082028.2187 | -3082028.2187 | -3082028.2187 | -3082028.2187 | -3082028.2187
| DSCR |  | 1: 1.9398; 2: 1.873; 3: 1.8046; 4: 1.7346; 5: 1.6628; 6: 1.5892; 7: 1.5139; 8: 1.4366; 9: 1.3574; 10: 1.2762; 11: 1.193; 12: 1.1076
| PROJECTPARAMETERS | Waarde | 0: Eenheid
| Verdisconteerde inkomsten | -17156171.5525 | 0: euro
| Verdisconteerde afzet | 287661593.5845 | 0: kWh
| Totale investering | 9757830 | 0: Euro
| DSCR (gemiddeld) | 1.5407
| Vermogenskostenvergoeding (WACC nominaal/reëel) | 7.3% / 5.2%
| Projectrendement (IRR) | n.v.t.
| Rendement op eigen vermogen (IRR) | n.v.t.
| Aandeel lening | 6830481 | 0: Euro
| Aandeel eigen vermogen | 2927349 | 0: Euro
| Warmtekrachtverhouding | 0 | 0: W:E
| Samengesteld aantal vollasturen | 7000 | 0: uur/jaar
| Terugverdientijd (inclusief SDE++-subsidie) | tussen 8 en 9 jaar
| SUBSIDIEPARAMETERS | Waarde | 0: Eenheid
| Langetermijn-prijs | 0.0196 | 0: Euro/kWh
| Langetermijnprijs (netlevering/niet-netlevering) | 0.0196 | 0: Euro/kWh
| Langetermijnprijs netlevering | n.v.t. | 0: Euro/kWh
| Langetermijnprijs niet-netlevering | n.v.t. | 0: Euro/kWh
| Voorlopige GVO-waarde | 0 | 0: Euro/kWh
| Langetermijn GvO-waarde | 0 | 0: Euro/kWh
| Voorlopige HBE-waarde | 0 | 0: Euro/kWh
| Langetermijn HBE-waarde | 0 | 0: Euro/kWh
| Voorlopige waarde ETS-correctie | 0 | 0: Euro/kWh
| Langetermijn-waarde ETS-correctie | 0.011425 | 0: Euro/kWh
| Bodemprijs of basisprijs | 0.0131 | 0: Euro/kWh
| Bodemprijs of basisprijs (netlevering/niet-netlevering) | 0.0131 | 0: Euro/kWh
| Bodemprijs of basisprijs netlevering | n.v.t. | 0: Euro/kWh
| Bodemprijs of basisprijs niet-netlevering | n.v.t. | 0: Euro/kWh
| Voorlopig correctiebedrag | 0.0273 | 0: Euro/kWh
| Voorlopig correctiebedrag netlevering/niet-netlevering | 0.0273 | 0: Euro/kWh
| Voorlopig correctiebedrag netlevering | n.v.t. | 0: Euro/kWh
| Voorlopig correctiebedrag niet-netlevering | n.v.t. | 0: Euro/kWh
| CONVERSIEFACTOREN | Waarde | 0: Eenheid
| Verbrandingswaarde methaan (onderwaarde) | 35.8 | 0: MJ/Nm3
| Verbrandingswaarde hernieuwbaar gas (onderwaarde) | 31.65 | 0: MJ/Nm3
| Verbrandingswaarde hernieuwbaar gas (bovenwaarde) | 35.17 | 0: MJ/Nm3
| kWh naar MJ | 3.6 | 0: MJ/kWh

## 62
Berekening basisbedragen: Eindadvies SDE++ 2026
Ketel op vloeibare biomassa (stadsverwarming)
| BASISBEDRAG en SUBSIDIE-INTENSITEIT | Waarde | Eenheid | Toelichting
| Basisbedrag | 0.1664 | Euro/kWh | Het basisbedrag is een maat voor de productiekosten. Deze waarde kan berekend worden als alleen deze worksheet geopend is.
| Subsidie-intensiteit | 473.3333 | Euro/t CO2 | De subsidie-intensiteit is de maat die in de rangschikking gebruikt wordt. Om deze waarde te berekenen dient ook de worksheet 'Correcties' geopend te zijn.
| Productie-eenheid | kWh |  | De SDE++ kent twee rekeneenheden waarover subsidie kan worden uitgekeerd: kWh voor energiecategorieën en t CO2 voor CCS- en CCU-categorieën.
| Vermogenseenheid | kW
| Domein | Hogetemperatuurwarmte |  | Het corresponderende domein bij deze categorie geeft aan binnen welk 'hekje' de subsidiecategorie valt.
| CORRECTIEMETHODES | Waarde | Typering | Toelichting
| Berekeningswijze correctiebedrag methode-ID | 16 | Warmte, middelgroot | (TTF[LHV] + EB3 ) / 90%
| Berekeningswijze ETS-correctie-ID | 8 | Hernieuwbare warmte zonder warmtepomp levering aan stadsverwarming | ETS1_max_warmte * D_ketel_warmtenet_inflex
| ETS-voordeel bij merendeel van projecten? | Ja | Ja of Nee | Alleen van belang voor warmteprojecten. Deze parameter werkt door op de langetermijnprijs en subsidie-intensiteit.
| Berekeningswijze correctiebedrag methode-ID netlevering |  |  | Enkel relevant voor zon-pv.
| Berekeningswijze correctiebedrag methode-ID niet-netlevering |  |  | Enkel relevant voor zon-pv.
| Netlevering deel |  |  | Enkel relevant voor zon-pv. Aandeel van de productie dat aan het net wordt geleverd.
| Niet-netlevering deel |  |  | Enkel relevant voor zon-pv. Aandeel eigen gebruik.
| SYSTEEMGROOTTE | Waarde | Eenheid | Toelichting
| Inputvermogen | 11111 | kW
| Seasonal Performance Factor (SPF) |  |  | Hier wordt de seizoensgemiddelde COP, of Seasonal performance factor, mee bedoeld voor het hele systeem.
| Gaat het om een installatie voor hernieuwbaar gas? |  |  | Alleen 'Ja' invullen als de installatie gas van aardgaskwaliteit produceert.
| Methaangehalte hernieuwbaar gas voor gaszuivering |  |  | Het percentage methaan in het biogas, dat nog niet tot aardgaskwaliteit is opgewaardeerd.
| Vermogen hernieuwbaargasproductie (voor zuivering) | 0 | Nm3/uur
| Outputvermogen (thermisch of hernieuwbaar gas) | 10000 | kW | Dit veld alleen invullen bij productie van warmte (al dan niet in WKK-variant) of hernieuwbaar gas van aardgaskwaliteit
| Outputvermogen (hernieuwbaar gas) | 0 | Nm3/uur
| Outputvermogen (elektrisch of overig) |  | kW | Dit veld invullen als de installatie elektriciteit produceert (al dan niet in WKK-variant), of iets anders dan warmte of gas van aardgaskwaliteit produceert.
| Vollasturen levering (thermisch of hernieuwbaar gas) | 7000 | uur/jaar | Bij een installatie voor gecombineerde opwekking, wordt de bedrijfstijd automatisch genomen als maximum van de vollasturen warmte en vollasturen elektriciteit.
| Vollasturen levering (elektrisch of overig) |  | uur/jaar | Bij een installatie voor gecombineerde opwekking, wordt de bedrijfstijd automatisch genomen als maximum van de vollasturen warmte en vollasturen elektriciteit.
| ENERGETISCH RENDEMENT | Waarde | Eenheid | Toelichting
| Max. elektrisch rendement | 0%
| Elektrisch rendement | 0%
| Thermisch rendement of rendement gasproductie | 90%
| Elektriciteitsderving bij warmtelevering |  | elektriciteit : warmte | Enkel invullen als de installatie een WKK-installatie is waarbij warmtelevering ten koste gaat van de elektriciteitsproductie.
| KOSTEN | Waarde | Eenheid | Toelichting
| Investeringskosten input gebaseerd |  | Euro/kW | De investeringskosten 'input gebaseerd' worden opgeteld bij de investeringskosten 'output gebaseerd'. Pas op voor onbedoelde dubbeltelling.
| Investeringskosten output gebaseerd | 0 | Euro/kW | De investeringskosten 'input gebaseerd' worden opgeteld bij de investeringskosten 'output gebaseerd'. Pas op voor onbedoelde dubbeltelling.
| Totale investeringskosten | 0 | Euro(miljoen)
| Vaste operationele kosten input gebaseerd |  | Euro/kW/jaar | De operationele kosten 'input gebaseerd' worden opgeteld bij de investeringskosten 'output gebaseerd'. Pas op voor onbedoelde dubbeltelling.
| Vaste operationele kosten output gebaseerd | 25 | Euro/kW/jaar | De operationele kosten 'input gebaseerd' worden opgeteld bij de investeringskosten 'output gebaseerd'. Pas op voor onbedoelde dubbeltelling.
| Totale jaarlijkse vaste operationele kosten | 250 | Euro(duizend)/jaar | Deze waarde wordt ter illustratie getoond.
| Kosten elektriciteitsverbruik |  | Euro/kWh | Het betreft de inkoopkosten voor elektriciteit, per kWh output
| Kosten gasverbruik |  | Euro/kWh | Het betreft de inkoopkosten voor gas, per kWh output
| Kosten warmteverbruik |  | Euro/kWh | Het betreft de inkoopkosten voor warmte, per kWh output
| Overige variabele operationele kosten | 0.0021 | Euro/kWh
| Totale variabele operationele kosten | 0.0021 | Euro/kWh
| ENERGIEGEBRUIK | Waarde | Eenheid | Toelichting
| Energie-inhoud brandstof | 39 | GJ/ton
| Biomassadoorzet | 7179.4154 | ton/jaar
| Netto brandstofprijs | 1442 | Euro/ton | Hier wordt de brandstofprijs aan de poort bedoeld, inclusief eventuele risico-opslag.
| Relatief elektriciteitsgebruik |  | kWh/kWh
| Elektriciteitsgebruik | 0 | MWh/jaar
| Relatief warmtegebruik |  | kWh/kWh
| Warmtegebruik | 0 | MWh/jaar
| Relatief aardgasgebruik |  | kWh/kWh
| Aardgasgebruik | 0 | MWh/jaar
| EMISSIEFACTOREN | Waarde | Eenheid | Toelichting
| Emissiefactor van warmteproductie per eenheid | 0.225 | kg CO2/kWh
| Emissiefactor van elektriciteitsproductie of overig per eenheid |  | kg CO2/kWh
| Emissiefactor van gasproductie per eenheid |  | kg CO2/kWh
| Emissiefactor gebruik van biomassa |  | kg CO2/ton | De waarde die hier getoond wordt, is afhankelijk aan de uitgangspunten in de adviesvraag.
| Emissiefactor gebruik van warmte |  | kg CO2/kWh
| Emissiefactor gebruik van elektriciteit |  | kg CO2/kWh
| Emissiefactor gebruik van gas |  | kg CO2/kWh
| Vermeden emissies | 0.225 | kg CO2/kWh
| TERMIJNEN | Waarde | Eenheid | Toelichting
| Economische levensduur | 12 | jaar | Deze waarde wordt gebruikt om eventuele inkomsten van het project na subsidieperiode te berekenen.
| Termijn lening | 12 | jaar
| Afschrijvingstermijn | 12 | jaar
| Beleidsperiode | 12 | jaar
| Totale operationale periode |  | jaar | Deze waarde wordt gebruikt om de vermeden emissies gedurende de hele operationele periode van de installatie te berekenen.
| PARAMETERS NA SUBSIDIEPERIODE | Waarde | Eenheid | Toelichting
| Elektriciteitsprijs na subsidieperiode |  | Euro/kWh | Deze prijs is inclusief de profielfactor, maar exclusief de onbalansfactor.
| Vollasturen na subsidieperiode elektriciteit of overige |  | uur/jaar
| Prijs warmte of hernieuwbaar gas na subsidieperiode |  | Euro/kWh
| Vollasturen na subsidieperiode warmte of hernieuwbaar gas |  | uur/jaar
| Totaal geproduceerde eenheden subsidieperiode | 840000000 | kWh
| Totale geproduceerde eenheden bedrijfsperiode | 840000000 | kWh
| Verrekeningsfactor bespaarde emissies | 1
| FINANCIËLE PARAMETERS | Waarde | Eenheid | Toelichting
| Inflatie | 2%
| Rendement op vreemd vermogen | 5.75%
| Rendement op eigen vermogen | 14.5%
| Percentage vreemd vermogen in investering | 70%
| Percentage eigen vermogen in investering | 30%
| Vennootschapsbelasting | 25.8%
| INVESTERINGSSUBSIDIES | Waarde | Eenheid | Toelichting
| Investeringssubsidie t.g.v. vreemd vermogen |  | Euro
| Investeringssubsidie t.g.v. eigen vermogen (NCW) |  | Euro
| ONREGELMATIGE CASHFLOWS | Jaar | Waarde | Toelichting
Voer in cel kolom C het jaar in waarin de onregelmatige cashflow plaatsvindt en in kolom D97 de reële kosten (als negatieve waarde) in dat specifieke jaar.
De waarde als reële kosten is gedefinieerd in euro van het jaar 2026.
| Afsluitprovisie op lening handmatig |  |  | Indien de afsluitprovisie handmatig moet worden ingevoerd, voer dan in cel C103 het bedrag van de afsluitprovisie in.
| Afsluitprovisie als percentage van lening | 0 | 1% | Deze afsluitprovisie wordt verrekend in de totale investeringskosten en is gedefinieerd als percentage van de lening.
| SUBSIDIE-INKOMSTEN (niet invullen voor basisbedragberekening) |  | Eenheid | 2026 | 2027 | 2028 | 2029 | 2030 | 2031 | 2032 | 2033 | 2034 | 2035 | 2036 | 2037 | 2038 | 2039 | 2040 | 2041 | 2042 | 2043 | 2044 | 2045 | 2046 | 2047 | 2048 | 2049 | 2050 | 2051 | 2052 | 2053 | 2054 | 2055 | 2056 | 2057 | 2058 | 2059 | 2060 | 2061 | 2062 | 2063 | 2064 | 2065
| Basisbedrag (deze cellen kunnen gebruikt worden om de inkomsten toe te voegen) |  | Euro/kWh |  | 0 | 0 | 0 | 0 | 0 | 0 | 0 | 0 | 0 | 0 | 0 | 0 | 0 | 0 | 0 | 0 | 0 | 0 | 0 | 0 | 0 | 0 | 0 | 0 | 0 | 0 | 0 | 0 | 0 | 0 | 0 | 0 | 0 | 0 | 0 | 0 | 0 | 0 | 0
| Correctiebedrag (deze cellen kunnen gebruikt worden om de inkomsten toe te voegen) |  | Euro/kWh |  | 0 | 0 | 0 | 0 | 0 | 0 | 0 | 0 | 0 | 0 | 0 | 0 | 0 | 0 | 0 | 0 | 0 | 0 | 0 | 0 | 0 | 0 | 0 | 0 | 0 | 0 | 0 | 0 | 0 | 0 | 0 | 0 | 0 | 0 | 0 | 0 | 0 | 0 | 0
| Inflator |  | index | 1 | 1.02 | 1.0404 | 1.0612 | 1.0824 | 1.1041 | 1.1262 | 1.1487 | 1.1717 | 1.1951 | 1.219 | 1.2434 | 1.2682 | 1.2936 | 1.3195 | 1.3459 | 1.3728 | 1.4002 | 1.4282 | 1.4568 | 1.4859 | 1.5157 | 1.546 | 1.5769 | 1.6084 | 1.6406 | 1.6734 | 1.7069 | 1.741 | 1.7758 | 1.8114 | 1.8476 | 1.8845 | 1.9222 | 1.9607 | 1.9999 | 2.0399 | 2.0807 | 2.1223 | 2.1647
Tabel: Nominale kasstroom (positieve bedragen = gunstig voor de producent)
| INITIELE INVESTERING |  | 0 | 1 | 2 | 3 | 4 | 5 | 6 | 7 | 8 | 9 | 10 | 11 | 12 | 13 | 14 | 15 | 16 | 17 | 18 | 19 | 20 | 21 | 22 | 23 | 24 | 25 | 26 | 27 | 28 | 29 | 30 | 31 | 32 | 33 | 34 | 35 | 36 | 37 | 38 | 39 | 40
| Investering | Euro | 0: 0
AFZET
| Afzet elektriciteit of overige | kWh |  | 0 | 0 | 0 | 0 | 0 | 0 | 0 | 0 | 0 | 0 | 0 | 0 | 0 | 0 | 0 | 0 | 0 | 0 | 0 | 0 | 0 | 0 | 0 | 0 | 0 | 0 | 0 | 0 | 0 | 0 | 0 | 0 | 0 | 0 | 0 | 0 | 0 | 0 | 0 | 0
| Afzet warmte | kWh |  | 70000000 | 70000000 | 70000000 | 70000000 | 70000000 | 70000000 | 70000000 | 70000000 | 70000000 | 70000000 | 70000000 | 70000000 | 0 | 0 | 0 | 0 | 0 | 0 | 0 | 0 | 0 | 0 | 0 | 0 | 0 | 0 | 0 | 0 | 0 | 0 | 0 | 0 | 0 | 0 | 0 | 0 | 0 | 0 | 0 | 0
| Afzet hernieuwbaar gas | kWh (HHV) |  | 0 | 0 | 0 | 0 | 0 | 0 | 0 | 0 | 0 | 0 | 0 | 0 | 0 | 0 | 0 | 0 | 0 | 0 | 0 | 0 | 0 | 0 | 0 | 0 | 0 | 0 | 0 | 0 | 0 | 0 | 0 | 0 | 0 | 0 | 0 | 0 | 0 | 0 | 0 | 0
| Afzet | kWh |  | 70000000 | 70000000 | 70000000 | 70000000 | 70000000 | 70000000 | 70000000 | 70000000 | 70000000 | 70000000 | 70000000 | 70000000 | 0 | 0 | 0 | 0 | 0 | 0 | 0 | 0 | 0 | 0 | 0 | 0 | 0 | 0 | 0 | 0 | 0 | 0 | 0 | 0 | 0 | 0 | 0 | 0 | 0 | 0 | 0 | 0
KOSTEN EN INKOMSTEN
| Operationele kosten | Euro |  | -397000 | -404940 | -413038.8 | -421299.576 | -429725.5675 | -438320.0789 | -447086.4804 | -456028.2101 | -465148.7743 | -474451.7497 | -483940.7847 | -493619.6004 | 0 | 0 | 0 | 0 | 0 | 0 | 0 | 0 | 0 | 0 | 0 | 0 | 0 | 0 | 0 | 0 | 0 | 0 | 0 | 0 | 0 | 0 | 0 | 0 | 0 | 0 | 0 | 0
| Brandstofkosten (biomassa) | Euro |  | -10352716.9846 | -10559771.3243 | -10770966.7508 | -10986386.0858 | -11206113.8075 | -11430236.0837 | -11658840.8053 | -11892017.6215 | -12129857.9739 | -12372455.1334 | -12619904.236 | -12872302.3208 | 0 | 0 | 0 | 0 | 0 | 0 | 0 | 0 | 0 | 0 | 0 | 0 | 0 | 0 | 0 | 0 | 0 | 0 | 0 | 0 | 0 | 0 | 0 | 0 | 0 | 0 | 0 | 0
| Marktwaarde elektriciteit na einde beleidsperiode | Euro/kWh |  | 0 | 0 | 0 | 0 | 0 | 0 | 0 | 0 | 0 | 0 | 0 | 0 | 0 | 0 | 0 | 0 | 0 | 0 | 0 | 0 | 0 | 0 | 0 | 0 | 0 | 0 | 0 | 0 | 0 | 0 | 0 | 0 | 0 | 0 | 0 | 0 | 0 | 0 | 0 | 0
| Marktwaarde warmte of hernieuwbaar gas na einde beleidsperiode | Euro/kWh |  | 0 | 0 | 0 | 0 | 0 | 0 | 0 | 0 | 0 | 0 | 0 | 0 | 0 | 0 | 0 | 0 | 0 | 0 | 0 | 0 | 0 | 0 | 0 | 0 | 0 | 0 | 0 | 0 | 0 | 0 | 0 | 0 | 0 | 0 | 0 | 0 | 0 | 0 | 0 | 0
| Correctiebedrag | Euro/kWh |  | 0 | 0 | 0 | 0 | 0 | 0 | 0 | 0 | 0 | 0 | 0 | 0 | 0 | 0 | 0 | 0 | 0 | 0 | 0 | 0 | 0 | 0 | 0 | 0 | 0 | 0 | 0 | 0 | 0 | 0 | 0 | 0 | 0 | 0 | 0 | 0 | 0 | 0 | 0 | 0
| Basisbedrag | Euro/kWh |  | 0 | 0 | 0 | 0 | 0 | 0 | 0 | 0 | 0 | 0 | 0 | 0 | 0 | 0 | 0 | 0 | 0 | 0 | 0 | 0 | 0 | 0 | 0 | 0 | 0 | 0 | 0 | 0 | 0 | 0 | 0 | 0 | 0 | 0 | 0 | 0 | 0 | 0 | 0 | 0
| SDE-vergoeding | Euro |  | 0 | 0 | 0 | 0 | 0 | 0 | 0 | 0 | 0 | 0 | 0 | 0 | 0 | 0 | 0 | 0 | 0 | 0 | 0 | 0 | 0 | 0 | 0 | 0 | 0 | 0 | 0 | 0 | 0 | 0 | 0 | 0 | 0 | 0 | 0 | 0 | 0 | 0 | 0 | 0
| Marktinkomsten na einde beleidsperiode | Euro |  | 0 | 0 | 0 | 0 | 0 | 0 | 0 | 0 | 0 | 0 | 0 | 0 | 0 | 0 | 0 | 0 | 0 | 0 | 0 | 0 | 0 | 0 | 0 | 0 | 0 | 0 | 0 | 0 | 0 | 0 | 0 | 0 | 0 | 0 | 0 | 0 | 0 | 0 | 0 | 0
| Marktinkomsten gedurende beleidsperiode | Euro |  | 0 | 0 | 0 | 0 | 0 | 0 | 0 | 0 | 0 | 0 | 0 | 0 | 0 | 0 | 0 | 0 | 0 | 0 | 0 | 0 | 0 | 0 | 0 | 0 | 0 | 0 | 0 | 0 | 0 | 0 | 0 | 0 | 0 | 0 | 0 | 0 | 0 | 0 | 0 | 0
TOTALE KOSTEN EN INKOMSTEN
| Inkomen totaal (nominaal) | Euro |  | 0 | 0 | 0 | 0 | 0 | 0 | 0 | 0 | 0 | 0 | 0 | 0 | 0 | 0 | 0 | 0 | 0 | 0 | 0 | 0 | 0 | 0 | 0 | 0 | 0 | 0 | 0 | 0 | 0 | 0 | 0 | 0 | 0 | 0 | 0 | 0 | 0 | 0 | 0 | 0
| Kosten totaal (nominaal) | Euro |  | -10749716.9846 | -10964711.3243 | -11184005.5508 | -11407685.6618 | -11635839.375 | -11868556.1625 | -12105927.2858 | -12348045.8315 | -12595006.7481 | -12846906.8831 | -13103845.0208 | -13365921.9212 | 0 | 0 | 0 | 0 | 0 | 0 | 0 | 0 | 0 | 0 | 0 | 0 | 0 | 0 | 0 | 0 | 0 | 0 | 0 | 0 | 0 | 0 | 0 | 0 | 0 | 0 | 0 | 0
| Bruto inkomen (nominaal) | Euro |  | -10749716.9846 | -10964711.3243 | -11184005.5508 | -11407685.6618 | -11635839.375 | -11868556.1625 | -12105927.2858 | -12348045.8315 | -12595006.7481 | -12846906.8831 | -13103845.0208 | -13365921.9212 | 0 | 0 | 0 | 0 | 0 | 0 | 0 | 0 | 0 | 0 | 0 | 0 | 0 | 0 | 0 | 0 | 0 | 0 | 0 | 0 | 0 | 0 | 0 | 0 | 0 | 0 | 0 | 0
AFSCHRIJVING EN SCHULDEN
| Afschrijving | Euro |  | 0 | 0 | 0 | 0 | 0 | 0 | 0 | 0 | 0 | 0 | 0 | 0 | 0 | 0 | 0 | 0 | 0 | 0 | 0 | 0 | 0 | 0 | 0 | 0 | 0 | 0 | 0 | 0 | 0 | 0 | 0 | 0 | 0 | 0 | 0 | 0 | 0 | 0 | 0 | 0
| Rente | Euro |  | 0 | 0 | 0 | 0 | 0 | 0 | 0 | 0 | 0 | 0 | 0 | 0 | 0 | 0 | 0 | 0 | 0 | 0 | 0 | 0 | 0 | 0 | 0 | 0 | 0 | 0 | 0 | 0 | 0 | 0 | 0 | 0 | 0 | 0 | 0 | 0 | 0 | 0 | 0 | 0
| Aflossing | Euro |  | 0 | 0 | 0 | 0 | 0 | 0 | 0 | 0 | 0 | 0 | 0 | 0 | 0 | 0 | 0 | 0 | 0 | 0 | 0 | 0 | 0 | 0 | 0 | 0 | 0 | 0 | 0 | 0 | 0 | 0 | 0 | 0 | 0 | 0 | 0 | 0 | 0 | 0 | 0 | 0
| Totale lasten lening | Euro |  | 0 | 0 | 0 | 0 | 0 | 0 | 0 | 0 | 0 | 0 | 0 | 0 | 0 | 0 | 0 | 0 | 0 | 0 | 0 | 0 | 0 | 0 | 0 | 0 | 0 | 0 | 0 | 0 | 0 | 0 | 0 | 0 | 0 | 0 | 0 | 0 | 0 | 0 | 0 | 0
BELASTING
| Belastbaar inkomen | Euro |  | -10749716.9846 | -10964711.3243 | -11184005.5508 | -11407685.6618 | -11635839.375 | -11868556.1625 | -12105927.2858 | -12348045.8315 | -12595006.7481 | -12846906.8831 | -13103845.0208 | -13365921.9212 | 0 | 0 | 0 | 0 | 0 | 0 | 0 | 0 | 0 | 0 | 0 | 0 | 0 | 0 | 0 | 0 | 0 | 0 | 0 | 0 | 0 | 0 | 0 | 0 | 0 | 0 | 0 | 0
| Belasting bedrag | Euro |  | 2773426.982 | 2828895.5217 | 2885473.4321 | 2943182.9007 | 3002046.5588 | 3062087.4899 | 3123329.2397 | 3185795.8245 | 3249511.741 | 3314501.9758 | 3380792.0154 | 3448407.8557 | 0 | 0 | 0 | 0 | 0 | 0 | 0 | 0 | 0 | 0 | 0 | 0 | 0 | 0 | 0 | 0 | 0 | 0 | 0 | 0 | 0 | 0 | 0 | 0 | 0 | 0 | 0 | 0
CASHFLOWS
| Netto inkomen na belasting | Euro |  | -7976290.0026 | -8135815.8026 | -8298532.1187 | -8464502.7611 | -8633792.8163 | -8806468.6726 | -8982598.0461 | -9162250.007 | -9345495.0071 | -9532404.9073 | -9723053.0054 | -9917514.0655 | 0 | 0 | 0 | 0 | 0 | 0 | 0 | 0 | 0 | 0 | 0 | 0 | 0 | 0 | 0 | 0 | 0 | 0 | 0 | 0 | 0 | 0 | 0 | 0 | 0 | 0 | 0 | 0
| Project cashflow | Euro | 0 | -7976290.0026 | -8135815.8026 | -8298532.1187 | -8464502.7611 | -8633792.8163 | -8806468.6726 | -8982598.0461 | -9162250.007 | -9345495.0071 | -9532404.9073 | -9723053.0054 | -9917514.0655 | 0 | 0 | 0 | 0 | 0 | 0 | 0 | 0 | 0 | 0 | 0 | 0 | 0 | 0 | 0 | 0 | 0 | 0 | 0 | 0 | 0 | 0 | 0 | 0 | 0 | 0 | 0 | 0
| Equity cashflow | Euro | 0 | -7976290.0026 | -8135815.8026 | -8298532.1187 | -8464502.7611 | -8633792.8163 | -8806468.6726 | -8982598.0461 | -9162250.007 | -9345495.0071 | -9532404.9073 | -9723053.0054 | -9917514.0655 | 0 | 0 | 0 | 0 | 0 | 0 | 0 | 0 | 0 | 0 | 0 | 0 | 0 | 0 | 0 | 0 | 0 | 0 | 0 | 0 | 0 | 0 | 0 | 0 | 0 | 0 | 0 | 0
| Subsidiebasis: afzet | kWh |  | 70000000 | 70000000 | 70000000 | 70000000 | 70000000 | 70000000 | 70000000 | 70000000 | 70000000 | 70000000 | 70000000 | 70000000 | 0 | 0 | 0 | 0 | 0 | 0 | 0 | 0 | 0 | 0 | 0 | 0 | 0 | 0 | 0 | 0 | 0 | 0 | 0 | 0 | 0 | 0 | 0 | 0 | 0 | 0 | 0 | 0
| Terug te verdienen investering | Euro | 0 | -898283.0154 | -1581571.6911 | -2045566.1403 | -2285880.4785 | -2298041.1034 | -2077484.9409 | -1619557.6551 | -919511.8236 | 27494.9246 | 1226401.8077 | 2682246.8285 | 4400168.7496 | 4400168.7496 | 4400168.7496 | 4400168.7496 | 4400168.7496 | 4400168.7496 | 4400168.7496 | 4400168.7496 | 4400168.7496 | 4400168.7496 | 4400168.7496 | 4400168.7496 | 4400168.7496 | 4400168.7496 | 4400168.7496 | 4400168.7496 | 4400168.7496 | 4400168.7496 | 4400168.7496 | 4400168.7496 | 4400168.7496 | 4400168.7496 | 4400168.7496 | 4400168.7496 | 4400168.7496 | 4400168.7496 | 4400168.7496 | 4400168.7496 | 4400168.7496
| DSCR |  | 1: #DIV/0!; 2: #DIV/0!; 3: #DIV/0!; 4: #DIV/0!; 5: #DIV/0!; 6: #DIV/0!; 7: #DIV/0!; 8: #DIV/0!; 9: #DIV/0!; 10: #DIV/0!; 11: #DIV/0!; 12: #DIV/0!
| PROJECTPARAMETERS | Waarde | 0: Eenheid
| Verdisconteerde inkomsten | -47872565.12 | 0: euro
| Verdisconteerde afzet | 287661593.5845 | 0: kWh
| Totale investering | 0 | 0: Euro
| DSCR (gemiddeld) | #DIV/0!
| Vermogenskostenvergoeding (WACC nominaal/reëel) | 7.3% / 5.2%
| Projectrendement (IRR) | n.v.t.
| Rendement op eigen vermogen (IRR) | n.v.t.
| Aandeel lening | 0 | 0: Euro
| Aandeel eigen vermogen | 0 | 0: Euro
| Warmtekrachtverhouding | 0 | 0: W:E
| Samengesteld aantal vollasturen | 7000 | 0: uur/jaar
| Terugverdientijd (inclusief SDE++-subsidie) | tussen 0 en 1 jaar
| SUBSIDIEPARAMETERS | Waarde | 0: Eenheid
| Langetermijn-prijs | 0.0568 | 0: Euro/kWh
| Langetermijnprijs (netlevering/niet-netlevering) | 0.0568 | 0: Euro/kWh
| Langetermijnprijs netlevering | n.v.t. | 0: Euro/kWh
| Langetermijnprijs niet-netlevering | n.v.t. | 0: Euro/kWh
| Voorlopige GVO-waarde | 0 | 0: Euro/kWh
| Langetermijn GvO-waarde | 0 | 0: Euro/kWh
| Voorlopige HBE-waarde | 0 | 0: Euro/kWh
| Langetermijn HBE-waarde | 0 | 0: Euro/kWh
| Voorlopige waarde ETS-correctie | 0.0015544 | 0: Euro/kWh
| Langetermijn-waarde ETS-correctie | 0.0030804 | 0: Euro/kWh
| Bodemprijs of basisprijs | 0.0465 | 0: Euro/kWh
| Bodemprijs of basisprijs (netlevering/niet-netlevering) | 0.0465 | 0: Euro/kWh
| Bodemprijs of basisprijs netlevering | n.v.t. | 0: Euro/kWh
| Bodemprijs of basisprijs niet-netlevering | n.v.t. | 0: Euro/kWh
| Voorlopig correctiebedrag | 0.0691 | 0: Euro/kWh
| Voorlopig correctiebedrag netlevering/niet-netlevering | 0.0691 | 0: Euro/kWh
| Voorlopig correctiebedrag netlevering | n.v.t. | 0: Euro/kWh
| Voorlopig correctiebedrag niet-netlevering | n.v.t. | 0: Euro/kWh
| CONVERSIEFACTOREN | Waarde | 0: Eenheid
| Verbrandingswaarde methaan (onderwaarde) | 35.8 | 0: MJ/Nm3
| Verbrandingswaarde hernieuwbaar gas (onderwaarde) | 31.65 | 0: MJ/Nm3
| Verbrandingswaarde hernieuwbaar gas (bovenwaarde) | 35.17 | 0: MJ/Nm3
| kWh naar MJ | 3.6 | 0: MJ/kWh

## 63
Berekening basisbedragen: Eindadvies SDE++ 2026
Ketel op vloeibare biomassa (industrie)
| BASISBEDRAG en SUBSIDIE-INTENSITEIT | Waarde | Eenheid | Toelichting
| Basisbedrag | 0.1664 | Euro/kWh | Het basisbedrag is een maat voor de productiekosten. Deze waarde kan berekend worden als alleen deze worksheet geopend is.
| Subsidie-intensiteit | 350.2222 | Euro/t CO2 | De subsidie-intensiteit is de maat die in de rangschikking gebruikt wordt. Om deze waarde te berekenen dient ook de worksheet 'Correcties' geopend te zijn.
| Productie-eenheid | kWh |  | De SDE++ kent twee rekeneenheden waarover subsidie kan worden uitgekeerd: kWh voor energiecategorieën en t CO2 voor CCS- en CCU-categorieën.
| Vermogenseenheid | kW
| Domein | Hogetemperatuurwarmte |  | Het corresponderende domein bij deze categorie geeft aan binnen welk 'hekje' de subsidiecategorie valt.
| CORRECTIEMETHODES | Waarde | Typering | Toelichting
| Berekeningswijze correctiebedrag methode-ID | 16 | Warmte, middelgroot | (TTF[LHV] + EB3 ) / 90%
| Berekeningswijze ETS-correctie-ID | 2.000 | Warmte 100% ETS1-correctie | ETS1_max_warmte
| ETS-voordeel bij merendeel van projecten? | Ja | Ja of Nee | Alleen van belang voor warmteprojecten. Deze parameter werkt door op de langetermijnprijs en subsidie-intensiteit.
| Berekeningswijze correctiebedrag methode-ID netlevering |  |  | Enkel relevant voor zon-pv.
| Berekeningswijze correctiebedrag methode-ID niet-netlevering |  |  | Enkel relevant voor zon-pv.
| Netlevering deel |  |  | Enkel relevant voor zon-pv. Aandeel van de productie dat aan het net wordt geleverd.
| Niet-netlevering deel |  |  | Enkel relevant voor zon-pv. Aandeel eigen gebruik.
| SYSTEEMGROOTTE | Waarde | Eenheid | Toelichting
| Inputvermogen | 11111 | kW
| Seasonal Performance Factor (SPF) |  |  | Hier wordt de seizoensgemiddelde COP, of Seasonal performance factor, mee bedoeld voor het hele systeem.
| Gaat het om een installatie voor hernieuwbaar gas? |  |  | Alleen 'Ja' invullen als de installatie gas van aardgaskwaliteit produceert.
| Methaangehalte hernieuwbaar gas voor gaszuivering |  |  | Het percentage methaan in het biogas, dat nog niet tot aardgaskwaliteit is opgewaardeerd.
| Vermogen hernieuwbaargasproductie (voor zuivering) | 0 | Nm3/uur
| Outputvermogen (thermisch of hernieuwbaar gas) | 10000 | kW | Dit veld alleen invullen bij productie van warmte (al dan niet in WKK-variant) of hernieuwbaar gas van aardgaskwaliteit
| Outputvermogen (hernieuwbaar gas) | 0 | Nm3/uur
| Outputvermogen (elektrisch of overig) |  | kW | Dit veld invullen als de installatie elektriciteit produceert (al dan niet in WKK-variant), of iets anders dan warmte of gas van aardgaskwaliteit produceert.
| Vollasturen levering (thermisch of hernieuwbaar gas) | 7000 | uur/jaar | Bij een installatie voor gecombineerde opwekking, wordt de bedrijfstijd automatisch genomen als maximum van de vollasturen warmte en vollasturen elektriciteit.
| Vollasturen levering (elektrisch of overig) |  | uur/jaar | Bij een installatie voor gecombineerde opwekking, wordt de bedrijfstijd automatisch genomen als maximum van de vollasturen warmte en vollasturen elektriciteit.
| ENERGETISCH RENDEMENT | Waarde | Eenheid | Toelichting
| Max. elektrisch rendement | 0%
| Elektrisch rendement | 0%
| Thermisch rendement of rendement gasproductie | 90%
| Elektriciteitsderving bij warmtelevering |  | elektriciteit : warmte | Enkel invullen als de installatie een WKK-installatie is waarbij warmtelevering ten koste gaat van de elektriciteitsproductie.
| KOSTEN | Waarde | Eenheid | Toelichting
| Investeringskosten input gebaseerd |  | Euro/kW | De investeringskosten 'input gebaseerd' worden opgeteld bij de investeringskosten 'output gebaseerd'. Pas op voor onbedoelde dubbeltelling.
| Investeringskosten output gebaseerd | 0 | Euro/kW | De investeringskosten 'input gebaseerd' worden opgeteld bij de investeringskosten 'output gebaseerd'. Pas op voor onbedoelde dubbeltelling.
| Totale investeringskosten | 0 | Euro(miljoen)
| Vaste operationele kosten input gebaseerd |  | Euro/kW/jaar | De operationele kosten 'input gebaseerd' worden opgeteld bij de investeringskosten 'output gebaseerd'. Pas op voor onbedoelde dubbeltelling.
| Vaste operationele kosten output gebaseerd | 25 | Euro/kW/jaar | De operationele kosten 'input gebaseerd' worden opgeteld bij de investeringskosten 'output gebaseerd'. Pas op voor onbedoelde dubbeltelling.
| Totale jaarlijkse vaste operationele kosten | 250 | Euro(duizend)/jaar | Deze waarde wordt ter illustratie getoond.
| Kosten elektriciteitsverbruik |  | Euro/kWh | Het betreft de inkoopkosten voor elektriciteit, per kWh output
| Kosten gasverbruik |  | Euro/kWh | Het betreft de inkoopkosten voor gas, per kWh output
| Kosten warmteverbruik |  | Euro/kWh | Het betreft de inkoopkosten voor warmte, per kWh output
| Overige variabele operationele kosten | 0.0021 | Euro/kWh
| Totale variabele operationele kosten | 0.0021 | Euro/kWh
| ENERGIEGEBRUIK | Waarde | Eenheid | Toelichting
| Energie-inhoud brandstof | 39 | GJ/ton
| Biomassadoorzet | 7179.4154 | ton/jaar
| Netto brandstofprijs | 1442 | Euro/ton | Hier wordt de brandstofprijs aan de poort bedoeld, inclusief eventuele risico-opslag.
| Relatief elektriciteitsgebruik |  | kWh/kWh
| Elektriciteitsgebruik | 0 | MWh/jaar
| Relatief warmtegebruik |  | kWh/kWh
| Warmtegebruik | 0 | MWh/jaar
| Relatief aardgasgebruik |  | kWh/kWh
| Aardgasgebruik | 0 | MWh/jaar
| EMISSIEFACTOREN | Waarde | Eenheid | Toelichting
| Emissiefactor van warmteproductie per eenheid | 0.225 | kg CO2/kWh
| Emissiefactor van elektriciteitsproductie of overig per eenheid |  | kg CO2/kWh
| Emissiefactor van gasproductie per eenheid |  | kg CO2/kWh
| Emissiefactor gebruik van biomassa |  | kg CO2/ton | De waarde die hier getoond wordt, is afhankelijk aan de uitgangspunten in de adviesvraag.
| Emissiefactor gebruik van warmte |  | kg CO2/kWh
| Emissiefactor gebruik van elektriciteit |  | kg CO2/kWh
| Emissiefactor gebruik van gas |  | kg CO2/kWh
| Vermeden emissies | 0.225 | kg CO2/kWh
| TERMIJNEN | Waarde | Eenheid | Toelichting
| Economische levensduur | 12 | jaar | Deze waarde wordt gebruikt om eventuele inkomsten van het project na subsidieperiode te berekenen.
| Termijn lening | 12 | jaar
| Afschrijvingstermijn | 12 | jaar
| Beleidsperiode | 12 | jaar
| Totale operationale periode |  | jaar | Deze waarde wordt gebruikt om de vermeden emissies gedurende de hele operationele periode van de installatie te berekenen.
| PARAMETERS NA SUBSIDIEPERIODE | Waarde | Eenheid | Toelichting
| Elektriciteitsprijs na subsidieperiode |  | Euro/kWh | Deze prijs is inclusief de profielfactor, maar exclusief de onbalansfactor.
| Vollasturen na subsidieperiode elektriciteit of overige |  | uur/jaar
| Prijs warmte of hernieuwbaar gas na subsidieperiode |  | Euro/kWh
| Vollasturen na subsidieperiode warmte of hernieuwbaar gas |  | uur/jaar
| Totaal geproduceerde eenheden subsidieperiode | 840000000 | kWh
| Totale geproduceerde eenheden bedrijfsperiode | 840000000 | kWh
| Verrekeningsfactor bespaarde emissies | 1
| FINANCIËLE PARAMETERS | Waarde | Eenheid | Toelichting
| Inflatie | 2%
| Rendement op vreemd vermogen | 5.75%
| Rendement op eigen vermogen | 14.5%
| Percentage vreemd vermogen in investering | 70%
| Percentage eigen vermogen in investering | 30%
| Vennootschapsbelasting | 25.8%
| INVESTERINGSSUBSIDIES | Waarde | Eenheid | Toelichting
| Investeringssubsidie t.g.v. vreemd vermogen |  | Euro
| Investeringssubsidie t.g.v. eigen vermogen (NCW) |  | Euro
| ONREGELMATIGE CASHFLOWS | Jaar | Waarde | Toelichting
Voer in cel kolom C het jaar in waarin de onregelmatige cashflow plaatsvindt en in kolom D97 de reële kosten (als negatieve waarde) in dat specifieke jaar.
De waarde als reële kosten is gedefinieerd in euro van het jaar 2026.
| Afsluitprovisie op lening handmatig |  |  | Indien de afsluitprovisie handmatig moet worden ingevoerd, voer dan in cel C103 het bedrag van de afsluitprovisie in.
| Afsluitprovisie als percentage van lening | 0 | 1% | Deze afsluitprovisie wordt verrekend in de totale investeringskosten en is gedefinieerd als percentage van de lening.
| SUBSIDIE-INKOMSTEN (niet invullen voor basisbedragberekening) |  | Eenheid | 2026 | 2027 | 2028 | 2029 | 2030 | 2031 | 2032 | 2033 | 2034 | 2035 | 2036 | 2037 | 2038 | 2039 | 2040 | 2041 | 2042 | 2043 | 2044 | 2045 | 2046 | 2047 | 2048 | 2049 | 2050 | 2051 | 2052 | 2053 | 2054 | 2055 | 2056 | 2057 | 2058 | 2059 | 2060 | 2061 | 2062 | 2063 | 2064 | 2065
| Basisbedrag (deze cellen kunnen gebruikt worden om de inkomsten toe te voegen) |  | Euro/kWh |  | 0 | 0 | 0 | 0 | 0 | 0 | 0 | 0 | 0 | 0 | 0 | 0 | 0 | 0 | 0 | 0 | 0 | 0 | 0 | 0 | 0 | 0 | 0 | 0 | 0 | 0 | 0 | 0 | 0 | 0 | 0 | 0 | 0 | 0 | 0 | 0 | 0 | 0 | 0
| Correctiebedrag (deze cellen kunnen gebruikt worden om de inkomsten toe te voegen) |  | Euro/kWh |  | 0 | 0 | 0 | 0 | 0 | 0 | 0 | 0 | 0 | 0 | 0 | 0 | 0 | 0 | 0 | 0 | 0 | 0 | 0 | 0 | 0 | 0 | 0 | 0 | 0 | 0 | 0 | 0 | 0 | 0 | 0 | 0 | 0 | 0 | 0 | 0 | 0 | 0 | 0
| Inflator |  | index | 1 | 1.02 | 1.0404 | 1.0612 | 1.0824 | 1.1041 | 1.1262 | 1.1487 | 1.1717 | 1.1951 | 1.219 | 1.2434 | 1.2682 | 1.2936 | 1.3195 | 1.3459 | 1.3728 | 1.4002 | 1.4282 | 1.4568 | 1.4859 | 1.5157 | 1.546 | 1.5769 | 1.6084 | 1.6406 | 1.6734 | 1.7069 | 1.741 | 1.7758 | 1.8114 | 1.8476 | 1.8845 | 1.9222 | 1.9607 | 1.9999 | 2.0399 | 2.0807 | 2.1223 | 2.1647
Tabel: Nominale kasstroom (positieve bedragen = gunstig voor de producent)
| INITIELE INVESTERING |  | 0 | 1 | 2 | 3 | 4 | 5 | 6 | 7 | 8 | 9 | 10 | 11 | 12 | 13 | 14 | 15 | 16 | 17 | 18 | 19 | 20 | 21 | 22 | 23 | 24 | 25 | 26 | 27 | 28 | 29 | 30 | 31 | 32 | 33 | 34 | 35 | 36 | 37 | 38 | 39 | 40
| Investering | Euro | 0: 0
AFZET
| Afzet elektriciteit of overige | kWh |  | 0 | 0 | 0 | 0 | 0 | 0 | 0 | 0 | 0 | 0 | 0 | 0 | 0 | 0 | 0 | 0 | 0 | 0 | 0 | 0 | 0 | 0 | 0 | 0 | 0 | 0 | 0 | 0 | 0 | 0 | 0 | 0 | 0 | 0 | 0 | 0 | 0 | 0 | 0 | 0
| Afzet warmte | kWh |  | 70000000 | 70000000 | 70000000 | 70000000 | 70000000 | 70000000 | 70000000 | 70000000 | 70000000 | 70000000 | 70000000 | 70000000 | 0 | 0 | 0 | 0 | 0 | 0 | 0 | 0 | 0 | 0 | 0 | 0 | 0 | 0 | 0 | 0 | 0 | 0 | 0 | 0 | 0 | 0 | 0 | 0 | 0 | 0 | 0 | 0
| Afzet hernieuwbaar gas | kWh (HHV) |  | 0 | 0 | 0 | 0 | 0 | 0 | 0 | 0 | 0 | 0 | 0 | 0 | 0 | 0 | 0 | 0 | 0 | 0 | 0 | 0 | 0 | 0 | 0 | 0 | 0 | 0 | 0 | 0 | 0 | 0 | 0 | 0 | 0 | 0 | 0 | 0 | 0 | 0 | 0 | 0
| Afzet | kWh |  | 70000000 | 70000000 | 70000000 | 70000000 | 70000000 | 70000000 | 70000000 | 70000000 | 70000000 | 70000000 | 70000000 | 70000000 | 0 | 0 | 0 | 0 | 0 | 0 | 0 | 0 | 0 | 0 | 0 | 0 | 0 | 0 | 0 | 0 | 0 | 0 | 0 | 0 | 0 | 0 | 0 | 0 | 0 | 0 | 0 | 0
KOSTEN EN INKOMSTEN
| Operationele kosten | Euro |  | -397000 | -404940 | -413038.8 | -421299.576 | -429725.5675 | -438320.0789 | -447086.4804 | -456028.2101 | -465148.7743 | -474451.7497 | -483940.7847 | -493619.6004 | 0 | 0 | 0 | 0 | 0 | 0 | 0 | 0 | 0 | 0 | 0 | 0 | 0 | 0 | 0 | 0 | 0 | 0 | 0 | 0 | 0 | 0 | 0 | 0 | 0 | 0 | 0 | 0
| Brandstofkosten (biomassa) | Euro |  | -10352716.9846 | -10559771.3243 | -10770966.7508 | -10986386.0858 | -11206113.8075 | -11430236.0837 | -11658840.8053 | -11892017.6215 | -12129857.9739 | -12372455.1334 | -12619904.236 | -12872302.3208 | 0 | 0 | 0 | 0 | 0 | 0 | 0 | 0 | 0 | 0 | 0 | 0 | 0 | 0 | 0 | 0 | 0 | 0 | 0 | 0 | 0 | 0 | 0 | 0 | 0 | 0 | 0 | 0
| Marktwaarde elektriciteit na einde beleidsperiode | Euro/kWh |  | 0 | 0 | 0 | 0 | 0 | 0 | 0 | 0 | 0 | 0 | 0 | 0 | 0 | 0 | 0 | 0 | 0 | 0 | 0 | 0 | 0 | 0 | 0 | 0 | 0 | 0 | 0 | 0 | 0 | 0 | 0 | 0 | 0 | 0 | 0 | 0 | 0 | 0 | 0 | 0
| Marktwaarde warmte of hernieuwbaar gas na einde beleidsperiode | Euro/kWh |  | 0 | 0 | 0 | 0 | 0 | 0 | 0 | 0 | 0 | 0 | 0 | 0 | 0 | 0 | 0 | 0 | 0 | 0 | 0 | 0 | 0 | 0 | 0 | 0 | 0 | 0 | 0 | 0 | 0 | 0 | 0 | 0 | 0 | 0 | 0 | 0 | 0 | 0 | 0 | 0
| Correctiebedrag | Euro/kWh |  | 0 | 0 | 0 | 0 | 0 | 0 | 0 | 0 | 0 | 0 | 0 | 0 | 0 | 0 | 0 | 0 | 0 | 0 | 0 | 0 | 0 | 0 | 0 | 0 | 0 | 0 | 0 | 0 | 0 | 0 | 0 | 0 | 0 | 0 | 0 | 0 | 0 | 0 | 0 | 0
| Basisbedrag | Euro/kWh |  | 0 | 0 | 0 | 0 | 0 | 0 | 0 | 0 | 0 | 0 | 0 | 0 | 0 | 0 | 0 | 0 | 0 | 0 | 0 | 0 | 0 | 0 | 0 | 0 | 0 | 0 | 0 | 0 | 0 | 0 | 0 | 0 | 0 | 0 | 0 | 0 | 0 | 0 | 0 | 0
| SDE-vergoeding | Euro |  | 0 | 0 | 0 | 0 | 0 | 0 | 0 | 0 | 0 | 0 | 0 | 0 | 0 | 0 | 0 | 0 | 0 | 0 | 0 | 0 | 0 | 0 | 0 | 0 | 0 | 0 | 0 | 0 | 0 | 0 | 0 | 0 | 0 | 0 | 0 | 0 | 0 | 0 | 0 | 0
| Marktinkomsten na einde beleidsperiode | Euro |  | 0 | 0 | 0 | 0 | 0 | 0 | 0 | 0 | 0 | 0 | 0 | 0 | 0 | 0 | 0 | 0 | 0 | 0 | 0 | 0 | 0 | 0 | 0 | 0 | 0 | 0 | 0 | 0 | 0 | 0 | 0 | 0 | 0 | 0 | 0 | 0 | 0 | 0 | 0 | 0
| Marktinkomsten gedurende beleidsperiode | Euro |  | 0 | 0 | 0 | 0 | 0 | 0 | 0 | 0 | 0 | 0 | 0 | 0 | 0 | 0 | 0 | 0 | 0 | 0 | 0 | 0 | 0 | 0 | 0 | 0 | 0 | 0 | 0 | 0 | 0 | 0 | 0 | 0 | 0 | 0 | 0 | 0 | 0 | 0 | 0 | 0
TOTALE KOSTEN EN INKOMSTEN
| Inkomen totaal (nominaal) | Euro |  | 0 | 0 | 0 | 0 | 0 | 0 | 0 | 0 | 0 | 0 | 0 | 0 | 0 | 0 | 0 | 0 | 0 | 0 | 0 | 0 | 0 | 0 | 0 | 0 | 0 | 0 | 0 | 0 | 0 | 0 | 0 | 0 | 0 | 0 | 0 | 0 | 0 | 0 | 0 | 0
| Kosten totaal (nominaal) | Euro |  | -10749716.9846 | -10964711.3243 | -11184005.5508 | -11407685.6618 | -11635839.375 | -11868556.1625 | -12105927.2858 | -12348045.8315 | -12595006.7481 | -12846906.8831 | -13103845.0208 | -13365921.9212 | 0 | 0 | 0 | 0 | 0 | 0 | 0 | 0 | 0 | 0 | 0 | 0 | 0 | 0 | 0 | 0 | 0 | 0 | 0 | 0 | 0 | 0 | 0 | 0 | 0 | 0 | 0 | 0
| Bruto inkomen (nominaal) | Euro |  | -10749716.9846 | -10964711.3243 | -11184005.5508 | -11407685.6618 | -11635839.375 | -11868556.1625 | -12105927.2858 | -12348045.8315 | -12595006.7481 | -12846906.8831 | -13103845.0208 | -13365921.9212 | 0 | 0 | 0 | 0 | 0 | 0 | 0 | 0 | 0 | 0 | 0 | 0 | 0 | 0 | 0 | 0 | 0 | 0 | 0 | 0 | 0 | 0 | 0 | 0 | 0 | 0 | 0 | 0
AFSCHRIJVING EN SCHULDEN
| Afschrijving | Euro |  | 0 | 0 | 0 | 0 | 0 | 0 | 0 | 0 | 0 | 0 | 0 | 0 | 0 | 0 | 0 | 0 | 0 | 0 | 0 | 0 | 0 | 0 | 0 | 0 | 0 | 0 | 0 | 0 | 0 | 0 | 0 | 0 | 0 | 0 | 0 | 0 | 0 | 0 | 0 | 0
| Rente | Euro |  | 0 | 0 | 0 | 0 | 0 | 0 | 0 | 0 | 0 | 0 | 0 | 0 | 0 | 0 | 0 | 0 | 0 | 0 | 0 | 0 | 0 | 0 | 0 | 0 | 0 | 0 | 0 | 0 | 0 | 0 | 0 | 0 | 0 | 0 | 0 | 0 | 0 | 0 | 0 | 0
| Aflossing | Euro |  | 0 | 0 | 0 | 0 | 0 | 0 | 0 | 0 | 0 | 0 | 0 | 0 | 0 | 0 | 0 | 0 | 0 | 0 | 0 | 0 | 0 | 0 | 0 | 0 | 0 | 0 | 0 | 0 | 0 | 0 | 0 | 0 | 0 | 0 | 0 | 0 | 0 | 0 | 0 | 0
| Totale lasten lening | Euro |  | 0 | 0 | 0 | 0 | 0 | 0 | 0 | 0 | 0 | 0 | 0 | 0 | 0 | 0 | 0 | 0 | 0 | 0 | 0 | 0 | 0 | 0 | 0 | 0 | 0 | 0 | 0 | 0 | 0 | 0 | 0 | 0 | 0 | 0 | 0 | 0 | 0 | 0 | 0 | 0
BELASTING
| Belastbaar inkomen | Euro |  | -10749716.9846 | -10964711.3243 | -11184005.5508 | -11407685.6618 | -11635839.375 | -11868556.1625 | -12105927.2858 | -12348045.8315 | -12595006.7481 | -12846906.8831 | -13103845.0208 | -13365921.9212 | 0 | 0 | 0 | 0 | 0 | 0 | 0 | 0 | 0 | 0 | 0 | 0 | 0 | 0 | 0 | 0 | 0 | 0 | 0 | 0 | 0 | 0 | 0 | 0 | 0 | 0 | 0 | 0
| Belasting bedrag | Euro |  | 2773426.982 | 2828895.5217 | 2885473.4321 | 2943182.9007 | 3002046.5588 | 3062087.4899 | 3123329.2397 | 3185795.8245 | 3249511.741 | 3314501.9758 | 3380792.0154 | 3448407.8557 | 0 | 0 | 0 | 0 | 0 | 0 | 0 | 0 | 0 | 0 | 0 | 0 | 0 | 0 | 0 | 0 | 0 | 0 | 0 | 0 | 0 | 0 | 0 | 0 | 0 | 0 | 0 | 0
CASHFLOWS
| Netto inkomen na belasting | Euro |  | -7976290.0026 | -8135815.8026 | -8298532.1187 | -8464502.7611 | -8633792.8163 | -8806468.6726 | -8982598.0461 | -9162250.007 | -9345495.0071 | -9532404.9073 | -9723053.0054 | -9917514.0655 | 0 | 0 | 0 | 0 | 0 | 0 | 0 | 0 | 0 | 0 | 0 | 0 | 0 | 0 | 0 | 0 | 0 | 0 | 0 | 0 | 0 | 0 | 0 | 0 | 0 | 0 | 0 | 0
| Project cashflow | Euro | 0 | -7976290.0026 | -8135815.8026 | -8298532.1187 | -8464502.7611 | -8633792.8163 | -8806468.6726 | -8982598.0461 | -9162250.007 | -9345495.0071 | -9532404.9073 | -9723053.0054 | -9917514.0655 | 0 | 0 | 0 | 0 | 0 | 0 | 0 | 0 | 0 | 0 | 0 | 0 | 0 | 0 | 0 | 0 | 0 | 0 | 0 | 0 | 0 | 0 | 0 | 0 | 0 | 0 | 0 | 0
| Equity cashflow | Euro | 0 | -7976290.0026 | -8135815.8026 | -8298532.1187 | -8464502.7611 | -8633792.8163 | -8806468.6726 | -8982598.0461 | -9162250.007 | -9345495.0071 | -9532404.9073 | -9723053.0054 | -9917514.0655 | 0 | 0 | 0 | 0 | 0 | 0 | 0 | 0 | 0 | 0 | 0 | 0 | 0 | 0 | 0 | 0 | 0 | 0 | 0 | 0 | 0 | 0 | 0 | 0 | 0 | 0 | 0 | 0
| Subsidiebasis: afzet | kWh |  | 70000000 | 70000000 | 70000000 | 70000000 | 70000000 | 70000000 | 70000000 | 70000000 | 70000000 | 70000000 | 70000000 | 70000000 | 0 | 0 | 0 | 0 | 0 | 0 | 0 | 0 | 0 | 0 | 0 | 0 | 0 | 0 | 0 | 0 | 0 | 0 | 0 | 0 | 0 | 0 | 0 | 0 | 0 | 0 | 0 | 0
| Terug te verdienen investering | Euro | 0 | -898283.0154 | -1581571.6911 | -2045566.1403 | -2285880.4785 | -2298041.1034 | -2077484.9409 | -1619557.6551 | -919511.8236 | 27494.9246 | 1226401.8077 | 2682246.8285 | 4400168.7496 | 4400168.7496 | 4400168.7496 | 4400168.7496 | 4400168.7496 | 4400168.7496 | 4400168.7496 | 4400168.7496 | 4400168.7496 | 4400168.7496 | 4400168.7496 | 4400168.7496 | 4400168.7496 | 4400168.7496 | 4400168.7496 | 4400168.7496 | 4400168.7496 | 4400168.7496 | 4400168.7496 | 4400168.7496 | 4400168.7496 | 4400168.7496 | 4400168.7496 | 4400168.7496 | 4400168.7496 | 4400168.7496 | 4400168.7496 | 4400168.7496 | 4400168.7496
| DSCR |  | 1: #DIV/0!; 2: #DIV/0!; 3: #DIV/0!; 4: #DIV/0!; 5: #DIV/0!; 6: #DIV/0!; 7: #DIV/0!; 8: #DIV/0!; 9: #DIV/0!; 10: #DIV/0!; 11: #DIV/0!; 12: #DIV/0!
| PROJECTPARAMETERS | Waarde | 0: Eenheid
| Verdisconteerde inkomsten | -47872565.12 | 0: euro
| Verdisconteerde afzet | 287661593.5845 | 0: kWh
| Totale investering | 0 | 0: Euro
| DSCR (gemiddeld) | #DIV/0!
| Vermogenskostenvergoeding (WACC nominaal/reëel) | 7.3% / 5.2%
| Projectrendement (IRR) | n.v.t.
| Rendement op eigen vermogen (IRR) | n.v.t.
| Aandeel lening | 0 | 0: Euro
| Aandeel eigen vermogen | 0 | 0: Euro
| Warmtekrachtverhouding | 0 | 0: W:E
| Samengesteld aantal vollasturen | 7000 | 0: uur/jaar
| Terugverdientijd (inclusief SDE++-subsidie) | tussen 0 en 1 jaar
| SUBSIDIEPARAMETERS | Waarde | 0: Eenheid
| Langetermijn-prijs | 0.0568 | 0: Euro/kWh
| Langetermijnprijs (netlevering/niet-netlevering) | 0.0568 | 0: Euro/kWh
| Langetermijnprijs netlevering | n.v.t. | 0: Euro/kWh
| Langetermijnprijs niet-netlevering | n.v.t. | 0: Euro/kWh
| Voorlopige GVO-waarde | 0 | 0: Euro/kWh
| Langetermijn GvO-waarde | 0 | 0: Euro/kWh
| Voorlopige HBE-waarde | 0 | 0: Euro/kWh
| Langetermijn HBE-waarde | 0 | 0: Euro/kWh
| Voorlopige waarde ETS-correctie | 0.015544 | 0: Euro/kWh
| Langetermijn-waarde ETS-correctie | 0.030804 | 0: Euro/kWh
| Bodemprijs of basisprijs | 0.0465 | 0: Euro/kWh
| Bodemprijs of basisprijs (netlevering/niet-netlevering) | 0.0465 | 0: Euro/kWh
| Bodemprijs of basisprijs netlevering | n.v.t. | 0: Euro/kWh
| Bodemprijs of basisprijs niet-netlevering | n.v.t. | 0: Euro/kWh
| Voorlopig correctiebedrag | 0.0691 | 0: Euro/kWh
| Voorlopig correctiebedrag netlevering/niet-netlevering | 0.0691 | 0: Euro/kWh
| Voorlopig correctiebedrag netlevering | n.v.t. | 0: Euro/kWh
| Voorlopig correctiebedrag niet-netlevering | n.v.t. | 0: Euro/kWh
| CONVERSIEFACTOREN | Waarde | 0: Eenheid
| Verbrandingswaarde methaan (onderwaarde) | 35.8 | 0: MJ/Nm3
| Verbrandingswaarde hernieuwbaar gas (onderwaarde) | 31.65 | 0: MJ/Nm3
| Verbrandingswaarde hernieuwbaar gas (bovenwaarde) | 35.17 | 0: MJ/Nm3
| kWh naar MJ | 3.6 | 0: MJ/kWh

## 64
Berekening basisbedragen: Eindadvies SDE++ 2026
Ketel stoom uit houtpellets 5 - 50 MWth
| BASISBEDRAG en SUBSIDIE-INTENSITEIT | Waarde | Eenheid | Toelichting
| Basisbedrag | 0.0966 | Euro/kWh | Het basisbedrag is een maat voor de productiekosten. Deze waarde kan berekend worden als alleen deze worksheet geopend is.
| Subsidie-intensiteit | 205.3333 | Euro/t CO2 | De subsidie-intensiteit is de maat die in de rangschikking gebruikt wordt. Om deze waarde te berekenen dient ook de worksheet 'Correcties' geopend te zijn.
| Productie-eenheid | kWh |  | De SDE++ kent twee rekeneenheden waarover subsidie kan worden uitgekeerd: kWh voor energiecategorieën en t CO2 voor CCS- en CCU-categorieën.
| Vermogenseenheid | kW
| Domein | Hogetemperatuurwarmte |  | Het corresponderende domein bij deze categorie geeft aan binnen welk 'hekje' de subsidiecategorie valt.
| CORRECTIEMETHODES | Waarde | Typering | Toelichting
| Berekeningswijze correctiebedrag methode-ID | 17 | Warmte, groot_1 | 70% x TTF[LHV]
| Berekeningswijze ETS-correctie-ID | 2.000 | Warmte 100% ETS1-correctie | ETS1_max_warmte
| ETS-voordeel bij merendeel van projecten? | Ja | Ja of Nee | Alleen van belang voor warmteprojecten. Deze parameter werkt door op de langetermijnprijs en subsidie-intensiteit.
| Berekeningswijze correctiebedrag methode-ID netlevering |  |  | Enkel relevant voor zon-pv.
| Berekeningswijze correctiebedrag methode-ID niet-netlevering |  |  | Enkel relevant voor zon-pv.
| Netlevering deel |  |  | Enkel relevant voor zon-pv. Aandeel van de productie dat aan het net wordt geleverd.
| Niet-netlevering deel |  |  | Enkel relevant voor zon-pv. Aandeel eigen gebruik.
| SYSTEEMGROOTTE | Waarde | Eenheid | Toelichting
| Inputvermogen | 22222 | kW
| Seasonal Performance Factor (SPF) |  |  | Hier wordt de seizoensgemiddelde COP, of Seasonal performance factor, mee bedoeld voor het hele systeem.
| Gaat het om een installatie voor hernieuwbaar gas? |  |  | Alleen 'Ja' invullen als de installatie gas van aardgaskwaliteit produceert.
| Methaangehalte hernieuwbaar gas voor gaszuivering |  |  | Het percentage methaan in het biogas, dat nog niet tot aardgaskwaliteit is opgewaardeerd.
| Vermogen hernieuwbaargasproductie (voor zuivering) | 0 | Nm3/uur
| Outputvermogen (thermisch of hernieuwbaar gas) | 20000 | kW | Dit veld alleen invullen bij productie van warmte (al dan niet in WKK-variant) of hernieuwbaar gas van aardgaskwaliteit
| Outputvermogen (hernieuwbaar gas) | 0 | Nm3/uur
| Outputvermogen (elektrisch of overig) |  | kW | Dit veld invullen als de installatie elektriciteit produceert (al dan niet in WKK-variant), of iets anders dan warmte of gas van aardgaskwaliteit produceert.
| Vollasturen levering (thermisch of hernieuwbaar gas) | 8500 | uur/jaar | Bij een installatie voor gecombineerde opwekking, wordt de bedrijfstijd automatisch genomen als maximum van de vollasturen warmte en vollasturen elektriciteit.
| Vollasturen levering (elektrisch of overig) |  | uur/jaar | Bij een installatie voor gecombineerde opwekking, wordt de bedrijfstijd automatisch genomen als maximum van de vollasturen warmte en vollasturen elektriciteit.
| ENERGETISCH RENDEMENT | Waarde | Eenheid | Toelichting
| Max. elektrisch rendement | 0%
| Elektrisch rendement | 0%
| Thermisch rendement of rendement gasproductie | 90%
| Elektriciteitsderving bij warmtelevering |  | elektriciteit : warmte | Enkel invullen als de installatie een WKK-installatie is waarbij warmtelevering ten koste gaat van de elektriciteitsproductie.
| KOSTEN | Waarde | Eenheid | Toelichting
| Investeringskosten input gebaseerd |  | Euro/kW | De investeringskosten 'input gebaseerd' worden opgeteld bij de investeringskosten 'output gebaseerd'. Pas op voor onbedoelde dubbeltelling.
| Investeringskosten output gebaseerd | 954 | Euro/kW | De investeringskosten 'input gebaseerd' worden opgeteld bij de investeringskosten 'output gebaseerd'. Pas op voor onbedoelde dubbeltelling.
| Totale investeringskosten | 19.2136 | Euro(miljoen)
| Vaste operationele kosten input gebaseerd |  | Euro/kW/jaar | De operationele kosten 'input gebaseerd' worden opgeteld bij de investeringskosten 'output gebaseerd'. Pas op voor onbedoelde dubbeltelling.
| Vaste operationele kosten output gebaseerd | 72 | Euro/kW/jaar | De operationele kosten 'input gebaseerd' worden opgeteld bij de investeringskosten 'output gebaseerd'. Pas op voor onbedoelde dubbeltelling.
| Totale jaarlijkse vaste operationele kosten | 1440 | Euro(duizend)/jaar | Deze waarde wordt ter illustratie getoond.
| Kosten elektriciteitsverbruik |  | Euro/kWh | Het betreft de inkoopkosten voor elektriciteit, per kWh output
| Kosten gasverbruik |  | Euro/kWh | Het betreft de inkoopkosten voor gas, per kWh output
| Kosten warmteverbruik |  | Euro/kWh | Het betreft de inkoopkosten voor warmte, per kWh output
| Overige variabele operationele kosten | 0.0067 | Euro/kWh
| Totale variabele operationele kosten | 0.0067 | Euro/kWh
| ENERGIEGEBRUIK | Waarde | Eenheid | Toelichting
| Energie-inhoud brandstof | 17 | GJ/ton
| Biomassadoorzet | 39999.6 | ton/jaar
| Netto brandstofprijs | 250 | Euro/ton | Hier wordt de brandstofprijs aan de poort bedoeld, inclusief eventuele risico-opslag.
| Relatief elektriciteitsgebruik |  | kWh/kWh
| Elektriciteitsgebruik | 0 | MWh/jaar
| Relatief warmtegebruik |  | kWh/kWh
| Warmtegebruik | 0 | MWh/jaar
| Relatief aardgasgebruik |  | kWh/kWh
| Aardgasgebruik | 0 | MWh/jaar
| EMISSIEFACTOREN | Waarde | Eenheid | Toelichting
| Emissiefactor van warmteproductie per eenheid | 0.225 | kg CO2/kWh
| Emissiefactor van elektriciteitsproductie of overig per eenheid |  | kg CO2/kWh
| Emissiefactor van gasproductie per eenheid |  | kg CO2/kWh
| Emissiefactor gebruik van biomassa |  | kg CO2/ton | De waarde die hier getoond wordt, is afhankelijk aan de uitgangspunten in de adviesvraag.
| Emissiefactor gebruik van warmte |  | kg CO2/kWh
| Emissiefactor gebruik van elektriciteit |  | kg CO2/kWh
| Emissiefactor gebruik van gas |  | kg CO2/kWh
| Vermeden emissies | 0.225 | kg CO2/kWh
| TERMIJNEN | Waarde | Eenheid | Toelichting
| Economische levensduur | 12 | jaar | Deze waarde wordt gebruikt om eventuele inkomsten van het project na subsidieperiode te berekenen.
| Termijn lening | 12 | jaar
| Afschrijvingstermijn | 12 | jaar
| Beleidsperiode | 12 | jaar
| Totale operationale periode |  | jaar | Deze waarde wordt gebruikt om de vermeden emissies gedurende de hele operationele periode van de installatie te berekenen.
| PARAMETERS NA SUBSIDIEPERIODE | Waarde | Eenheid | Toelichting
| Elektriciteitsprijs na subsidieperiode |  | Euro/kWh | Deze prijs is inclusief de profielfactor, maar exclusief de onbalansfactor.
| Vollasturen na subsidieperiode elektriciteit of overige |  | uur/jaar
| Prijs warmte of hernieuwbaar gas na subsidieperiode |  | Euro/kWh
| Vollasturen na subsidieperiode warmte of hernieuwbaar gas |  | uur/jaar
| Totaal geproduceerde eenheden subsidieperiode | 2040000000 | kWh
| Totale geproduceerde eenheden bedrijfsperiode | 2040000000 | kWh
| Verrekeningsfactor bespaarde emissies | 1
| FINANCIËLE PARAMETERS | Waarde | Eenheid | Toelichting
| Inflatie | 2%
| Rendement op vreemd vermogen | 5.75%
| Rendement op eigen vermogen | 14.5%
| Percentage vreemd vermogen in investering | 70%
| Percentage eigen vermogen in investering | 30%
| Vennootschapsbelasting | 25.8%
| INVESTERINGSSUBSIDIES | Waarde | Eenheid | Toelichting
| Investeringssubsidie t.g.v. vreemd vermogen |  | Euro
| Investeringssubsidie t.g.v. eigen vermogen (NCW) |  | Euro
| ONREGELMATIGE CASHFLOWS | Jaar | Waarde | Toelichting
Voer in cel kolom C het jaar in waarin de onregelmatige cashflow plaatsvindt en in kolom D97 de reële kosten (als negatieve waarde) in dat specifieke jaar.
De waarde als reële kosten is gedefinieerd in euro van het jaar 2026.
| Afsluitprovisie op lening handmatig |  |  | Indien de afsluitprovisie handmatig moet worden ingevoerd, voer dan in cel C103 het bedrag van de afsluitprovisie in.
| Afsluitprovisie als percentage van lening | 0 | 1% | Deze afsluitprovisie wordt verrekend in de totale investeringskosten en is gedefinieerd als percentage van de lening.
| SUBSIDIE-INKOMSTEN (niet invullen voor basisbedragberekening) |  | Eenheid | 2026 | 2027 | 2028 | 2029 | 2030 | 2031 | 2032 | 2033 | 2034 | 2035 | 2036 | 2037 | 2038 | 2039 | 2040 | 2041 | 2042 | 2043 | 2044 | 2045 | 2046 | 2047 | 2048 | 2049 | 2050 | 2051 | 2052 | 2053 | 2054 | 2055 | 2056 | 2057 | 2058 | 2059 | 2060 | 2061 | 2062 | 2063 | 2064 | 2065
| Basisbedrag (deze cellen kunnen gebruikt worden om de inkomsten toe te voegen) |  | Euro/kWh |  | 0 | 0 | 0 | 0 | 0 | 0 | 0 | 0 | 0 | 0 | 0 | 0 | 0 | 0 | 0 | 0 | 0 | 0 | 0 | 0 | 0 | 0 | 0 | 0 | 0 | 0 | 0 | 0 | 0 | 0 | 0 | 0 | 0 | 0 | 0 | 0 | 0 | 0 | 0
| Correctiebedrag (deze cellen kunnen gebruikt worden om de inkomsten toe te voegen) |  | Euro/kWh |  | 0 | 0 | 0 | 0 | 0 | 0 | 0 | 0 | 0 | 0 | 0 | 0 | 0 | 0 | 0 | 0 | 0 | 0 | 0 | 0 | 0 | 0 | 0 | 0 | 0 | 0 | 0 | 0 | 0 | 0 | 0 | 0 | 0 | 0 | 0 | 0 | 0 | 0 | 0
| Inflator |  | index | 1 | 1.02 | 1.0404 | 1.0612 | 1.0824 | 1.1041 | 1.1262 | 1.1487 | 1.1717 | 1.1951 | 1.219 | 1.2434 | 1.2682 | 1.2936 | 1.3195 | 1.3459 | 1.3728 | 1.4002 | 1.4282 | 1.4568 | 1.4859 | 1.5157 | 1.546 | 1.5769 | 1.6084 | 1.6406 | 1.6734 | 1.7069 | 1.741 | 1.7758 | 1.8114 | 1.8476 | 1.8845 | 1.9222 | 1.9607 | 1.9999 | 2.0399 | 2.0807 | 2.1223 | 2.1647
Tabel: Nominale kasstroom (positieve bedragen = gunstig voor de producent)
| INITIELE INVESTERING |  | 0 | 1 | 2 | 3 | 4 | 5 | 6 | 7 | 8 | 9 | 10 | 11 | 12 | 13 | 14 | 15 | 16 | 17 | 18 | 19 | 20 | 21 | 22 | 23 | 24 | 25 | 26 | 27 | 28 | 29 | 30 | 31 | 32 | 33 | 34 | 35 | 36 | 37 | 38 | 39 | 40
| Investering | Euro | 0: -19213560
AFZET
| Afzet elektriciteit of overige | kWh |  | 0 | 0 | 0 | 0 | 0 | 0 | 0 | 0 | 0 | 0 | 0 | 0 | 0 | 0 | 0 | 0 | 0 | 0 | 0 | 0 | 0 | 0 | 0 | 0 | 0 | 0 | 0 | 0 | 0 | 0 | 0 | 0 | 0 | 0 | 0 | 0 | 0 | 0 | 0 | 0
| Afzet warmte | kWh |  | 170000000 | 170000000 | 170000000 | 170000000 | 170000000 | 170000000 | 170000000 | 170000000 | 170000000 | 170000000 | 170000000 | 170000000 | 0 | 0 | 0 | 0 | 0 | 0 | 0 | 0 | 0 | 0 | 0 | 0 | 0 | 0 | 0 | 0 | 0 | 0 | 0 | 0 | 0 | 0 | 0 | 0 | 0 | 0 | 0 | 0
| Afzet hernieuwbaar gas | kWh (HHV) |  | 0 | 0 | 0 | 0 | 0 | 0 | 0 | 0 | 0 | 0 | 0 | 0 | 0 | 0 | 0 | 0 | 0 | 0 | 0 | 0 | 0 | 0 | 0 | 0 | 0 | 0 | 0 | 0 | 0 | 0 | 0 | 0 | 0 | 0 | 0 | 0 | 0 | 0 | 0 | 0
| Afzet | kWh |  | 170000000 | 170000000 | 170000000 | 170000000 | 170000000 | 170000000 | 170000000 | 170000000 | 170000000 | 170000000 | 170000000 | 170000000 | 0 | 0 | 0 | 0 | 0 | 0 | 0 | 0 | 0 | 0 | 0 | 0 | 0 | 0 | 0 | 0 | 0 | 0 | 0 | 0 | 0 | 0 | 0 | 0 | 0 | 0 | 0 | 0
KOSTEN EN INKOMSTEN
| Operationele kosten | Euro |  | -2579000 | -2630580 | -2683191.6 | -2736855.432 | -2791592.5406 | -2847424.3915 | -2904372.8793 | -2962460.3369 | -3021709.5436 | -3082143.7345 | -3143786.6092 | -3206662.3413 | 0 | 0 | 0 | 0 | 0 | 0 | 0 | 0 | 0 | 0 | 0 | 0 | 0 | 0 | 0 | 0 | 0 | 0 | 0 | 0 | 0 | 0 | 0 | 0 | 0 | 0 | 0 | 0
| Brandstofkosten (biomassa) | Euro |  | -9999900 | -10199898 | -10403895.96 | -10611973.8792 | -10824213.3568 | -11040697.6239 | -11261511.5764 | -11486741.8079 | -11716476.6441 | -11950806.177 | -12189822.3005 | -12433618.7465 | 0 | 0 | 0 | 0 | 0 | 0 | 0 | 0 | 0 | 0 | 0 | 0 | 0 | 0 | 0 | 0 | 0 | 0 | 0 | 0 | 0 | 0 | 0 | 0 | 0 | 0 | 0 | 0
| Marktwaarde elektriciteit na einde beleidsperiode | Euro/kWh |  | 0 | 0 | 0 | 0 | 0 | 0 | 0 | 0 | 0 | 0 | 0 | 0 | 0 | 0 | 0 | 0 | 0 | 0 | 0 | 0 | 0 | 0 | 0 | 0 | 0 | 0 | 0 | 0 | 0 | 0 | 0 | 0 | 0 | 0 | 0 | 0 | 0 | 0 | 0 | 0
| Marktwaarde warmte of hernieuwbaar gas na einde beleidsperiode | Euro/kWh |  | 0 | 0 | 0 | 0 | 0 | 0 | 0 | 0 | 0 | 0 | 0 | 0 | 0 | 0 | 0 | 0 | 0 | 0 | 0 | 0 | 0 | 0 | 0 | 0 | 0 | 0 | 0 | 0 | 0 | 0 | 0 | 0 | 0 | 0 | 0 | 0 | 0 | 0 | 0 | 0
| Correctiebedrag | Euro/kWh |  | 0 | 0 | 0 | 0 | 0 | 0 | 0 | 0 | 0 | 0 | 0 | 0 | 0 | 0 | 0 | 0 | 0 | 0 | 0 | 0 | 0 | 0 | 0 | 0 | 0 | 0 | 0 | 0 | 0 | 0 | 0 | 0 | 0 | 0 | 0 | 0 | 0 | 0 | 0 | 0
| Basisbedrag | Euro/kWh |  | 0 | 0 | 0 | 0 | 0 | 0 | 0 | 0 | 0 | 0 | 0 | 0 | 0 | 0 | 0 | 0 | 0 | 0 | 0 | 0 | 0 | 0 | 0 | 0 | 0 | 0 | 0 | 0 | 0 | 0 | 0 | 0 | 0 | 0 | 0 | 0 | 0 | 0 | 0 | 0
| SDE-vergoeding | Euro |  | 0 | 0 | 0 | 0 | 0 | 0 | 0 | 0 | 0 | 0 | 0 | 0 | 0 | 0 | 0 | 0 | 0 | 0 | 0 | 0 | 0 | 0 | 0 | 0 | 0 | 0 | 0 | 0 | 0 | 0 | 0 | 0 | 0 | 0 | 0 | 0 | 0 | 0 | 0 | 0
| Marktinkomsten na einde beleidsperiode | Euro |  | 0 | 0 | 0 | 0 | 0 | 0 | 0 | 0 | 0 | 0 | 0 | 0 | 0 | 0 | 0 | 0 | 0 | 0 | 0 | 0 | 0 | 0 | 0 | 0 | 0 | 0 | 0 | 0 | 0 | 0 | 0 | 0 | 0 | 0 | 0 | 0 | 0 | 0 | 0 | 0
| Marktinkomsten gedurende beleidsperiode | Euro |  | 0 | 0 | 0 | 0 | 0 | 0 | 0 | 0 | 0 | 0 | 0 | 0 | 0 | 0 | 0 | 0 | 0 | 0 | 0 | 0 | 0 | 0 | 0 | 0 | 0 | 0 | 0 | 0 | 0 | 0 | 0 | 0 | 0 | 0 | 0 | 0 | 0 | 0 | 0 | 0
TOTALE KOSTEN EN INKOMSTEN
| Inkomen totaal (nominaal) | Euro |  | 0 | 0 | 0 | 0 | 0 | 0 | 0 | 0 | 0 | 0 | 0 | 0 | 0 | 0 | 0 | 0 | 0 | 0 | 0 | 0 | 0 | 0 | 0 | 0 | 0 | 0 | 0 | 0 | 0 | 0 | 0 | 0 | 0 | 0 | 0 | 0 | 0 | 0 | 0 | 0
| Kosten totaal (nominaal) | Euro |  | -12578900 | -12830478 | -13087087.56 | -13348829.3112 | -13615805.8974 | -13888122.0154 | -14165884.4557 | -14449202.1448 | -14738186.1877 | -15032949.9114 | -15333608.9097 | -15640281.0879 | 0 | 0 | 0 | 0 | 0 | 0 | 0 | 0 | 0 | 0 | 0 | 0 | 0 | 0 | 0 | 0 | 0 | 0 | 0 | 0 | 0 | 0 | 0 | 0 | 0 | 0 | 0 | 0
| Bruto inkomen (nominaal) | Euro |  | -12578900 | -12830478 | -13087087.56 | -13348829.3112 | -13615805.8974 | -13888122.0154 | -14165884.4557 | -14449202.1448 | -14738186.1877 | -15032949.9114 | -15333608.9097 | -15640281.0879 | 0 | 0 | 0 | 0 | 0 | 0 | 0 | 0 | 0 | 0 | 0 | 0 | 0 | 0 | 0 | 0 | 0 | 0 | 0 | 0 | 0 | 0 | 0 | 0 | 0 | 0 | 0 | 0
AFSCHRIJVING EN SCHULDEN
| Afschrijving | Euro |  | -1601130 | -1601130 | -1601130 | -1601130 | -1601130 | -1601130 | -1601130 | -1601130 | -1601130 | -1601130 | -1601130 | -1601130 | 0 | 0 | 0 | 0 | 0 | 0 | 0 | 0 | 0 | 0 | 0 | 0 | 0 | 0 | 0 | 0 | 0 | 0 | 0 | 0 | 0 | 0 | 0 | 0 | 0 | 0 | 0 | 0
| Rente | Euro |  | -773345.79 | -726830.8405 | -677641.2815 | -625623.3228 | -570614.3314 | -512442.3231 | -450925.4243 | -385871.3038 | -317076.5713 | -244326.1418 | -167392.5625 | -86035.3025 | 0 | 0 | 0 | 0 | 0 | 0 | 0 | 0 | 0 | 0 | 0 | 0 | 0 | 0 | 0 | 0 | 0 | 0 | 0 | 0 | 0 | 0 | 0 | 0 | 0 | 0 | 0 | 0
| Aflossing | Euro |  | -808955.643 | -855470.5924 | -904660.1515 | -956678.1102 | -1011687.1015 | -1069859.1099 | -1131376.0087 | -1196430.1292 | -1265224.8616 | -1337975.2912 | -1414908.8704 | -1496266.1305 | 0 | 0 | 0 | 0 | 0 | 0 | 0 | 0 | 0 | 0 | 0 | 0 | 0 | 0 | 0 | 0 | 0 | 0 | 0 | 0 | 0 | 0 | 0 | 0 | 0 | 0 | 0 | 0
| Totale lasten lening | Euro |  | -1582301.433 | -1582301.433 | -1582301.433 | -1582301.433 | -1582301.433 | -1582301.433 | -1582301.433 | -1582301.433 | -1582301.433 | -1582301.433 | -1582301.433 | -1582301.433 | 0 | 0 | 0 | 0 | 0 | 0 | 0 | 0 | 0 | 0 | 0 | 0 | 0 | 0 | 0 | 0 | 0 | 0 | 0 | 0 | 0 | 0 | 0 | 0 | 0 | 0 | 0 | 0
BELASTING
| Belastbaar inkomen | Euro |  | -14953375.79 | -15158438.8405 | -15365858.8415 | -15575582.634 | -15787550.2288 | -16001694.3385 | -16217939.8799 | -16436203.4486 | -16656392.759 | -16878406.0532 | -17102131.4722 | -17327446.3904 | 0 | 0 | 0 | 0 | 0 | 0 | 0 | 0 | 0 | 0 | 0 | 0 | 0 | 0 | 0 | 0 | 0 | 0 | 0 | 0 | 0 | 0 | 0 | 0 | 0 | 0 | 0 | 0
| Belasting bedrag | Euro |  | 3857970.9538 | 3910877.2209 | 3964391.5811 | 4018500.3196 | 4073187.959 | 4128437.1393 | 4184228.489 | 4240540.4897 | 4297349.3318 | 4354628.7617 | 4412349.9198 | 4470481.1687 | 0 | 0 | 0 | 0 | 0 | 0 | 0 | 0 | 0 | 0 | 0 | 0 | 0 | 0 | 0 | 0 | 0 | 0 | 0 | 0 | 0 | 0 | 0 | 0 | 0 | 0 | 0 | 0
CASHFLOWS
| Netto inkomen na belasting | Euro |  | -10303230.4791 | -10501902.2121 | -10704997.4119 | -10912630.4246 | -11124919.3713 | -11341986.309 | -11563957.3996 | -11790963.088 | -12023138.2888 | -12260622.5827 | -12503560.4228 | -12752101.3521 | 0 | 0 | 0 | 0 | 0 | 0 | 0 | 0 | 0 | 0 | 0 | 0 | 0 | 0 | 0 | 0 | 0 | 0 | 0 | 0 | 0 | 0 | 0 | 0 | 0 | 0 | 0 | 0
| Project cashflow | Euro | -19213560 | -8720929.0462 | -8919600.7791 | -9122695.9789 | -9330328.9916 | -9542617.9384 | -9759684.8761 | -9981655.9667 | -10208661.6551 | -10440836.8559 | -10678321.1497 | -10921258.9898 | -11169799.9192 | 0 | 0 | 0 | 0 | 0 | 0 | 0 | 0 | 0 | 0 | 0 | 0 | 0 | 0 | 0 | 0 | 0 | 0 | 0 | 0 | 0 | 0 | 0 | 0 | 0 | 0 | 0 | 0
| Equity cashflow | Euro | -5764068 | -10303230.4791 | -10501902.2121 | -10704997.4119 | -10912630.4246 | -11124919.3713 | -11341986.309 | -11563957.3996 | -11790963.088 | -12023138.2888 | -12260622.5827 | -12503560.4228 | -12752101.3521 | 0 | 0 | 0 | 0 | 0 | 0 | 0 | 0 | 0 | 0 | 0 | 0 | 0 | 0 | 0 | 0 | 0 | 0 | 0 | 0 | 0 | 0 | 0 | 0 | 0 | 0 | 0 | 0
| Subsidiebasis: afzet | kWh |  | 170000000 | 170000000 | 170000000 | 170000000 | 170000000 | 170000000 | 170000000 | 170000000 | 170000000 | 170000000 | 170000000 | 170000000 | 0 | 0 | 0 | 0 | 0 | 0 | 0 | 0 | 0 | 0 | 0 | 0 | 0 | 0 | 0 | 0 | 0 | 0 | 0 | 0 | 0 | 0 | 0 | 0 | 0 | 0 | 0 | 0
| Terug te verdienen investering | Euro | 19213560 | 16143805.79 | 13279114.6305 | 10621843.472 | 8174296.106 | 5938716.3348 | 3917280.6732 | 2112090.5532 | 525164.0017 | -841573.2392 | -1986297.186 | -2907295.7138 | -3602979.3234 | -3602979.3234 | -3602979.3234 | -3602979.3234 | -3602979.3234 | -3602979.3234 | -3602979.3234 | -3602979.3234 | -3602979.3234 | -3602979.3234 | -3602979.3234 | -3602979.3234 | -3602979.3234 | -3602979.3234 | -3602979.3234 | -3602979.3234 | -3602979.3234 | -3602979.3234 | -3602979.3234 | -3602979.3234 | -3602979.3234 | -3602979.3234 | -3602979.3234 | -3602979.3234 | -3602979.3234 | -3602979.3234 | -3602979.3234 | -3602979.3234 | -3602979.3234
| DSCR |  | 1: 2.1893; 2: 2.0638; 3: 1.9354; 4: 1.8042; 5: 1.67; 6: 1.5329; 7: 1.3926; 8: 1.2491; 9: 1.1024; 10: 0.95229; 11: 0.79875; 12: 0.64168
| PROJECTPARAMETERS | Waarde | 0: Eenheid
| Verdisconteerde inkomsten | -61699591.973 | 0: euro
| Verdisconteerde afzet | 698606727.2767 | 0: kWh
| Totale investering | 19213560 | 0: Euro
| DSCR (gemiddeld) | 1.4444
| Vermogenskostenvergoeding (WACC nominaal/reëel) | 7.3% / 5.2%
| Projectrendement (IRR) | n.v.t.
| Rendement op eigen vermogen (IRR) | n.v.t.
| Aandeel lening | 13449492 | 0: Euro
| Aandeel eigen vermogen | 5764068 | 0: Euro
| Warmtekrachtverhouding | 0 | 0: W:E
| Samengesteld aantal vollasturen | 8500 | 0: uur/jaar
| Terugverdientijd (inclusief SDE++-subsidie) | tussen 8 en 9 jaar
| SUBSIDIEPARAMETERS | Waarde | 0: Eenheid
| Langetermijn-prijs | 0.0196 | 0: Euro/kWh
| Langetermijnprijs (netlevering/niet-netlevering) | 0.0196 | 0: Euro/kWh
| Langetermijnprijs netlevering | n.v.t. | 0: Euro/kWh
| Langetermijnprijs niet-netlevering | n.v.t. | 0: Euro/kWh
| Voorlopige GVO-waarde | 0 | 0: Euro/kWh
| Langetermijn GvO-waarde | 0 | 0: Euro/kWh
| Voorlopige HBE-waarde | 0 | 0: Euro/kWh
| Langetermijn HBE-waarde | 0 | 0: Euro/kWh
| Voorlopige waarde ETS-correctie | 0.015544 | 0: Euro/kWh
| Langetermijn-waarde ETS-correctie | 0.030804 | 0: Euro/kWh
| Bodemprijs of basisprijs | 0.0131 | 0: Euro/kWh
| Bodemprijs of basisprijs (netlevering/niet-netlevering) | 0.0131 | 0: Euro/kWh
| Bodemprijs of basisprijs netlevering | n.v.t. | 0: Euro/kWh
| Bodemprijs of basisprijs niet-netlevering | n.v.t. | 0: Euro/kWh
| Voorlopig correctiebedrag | 0.0273 | 0: Euro/kWh
| Voorlopig correctiebedrag netlevering/niet-netlevering | 0.0273 | 0: Euro/kWh
| Voorlopig correctiebedrag netlevering | n.v.t. | 0: Euro/kWh
| Voorlopig correctiebedrag niet-netlevering | n.v.t. | 0: Euro/kWh
| CONVERSIEFACTOREN | Waarde | 0: Eenheid
| Verbrandingswaarde methaan (onderwaarde) | 35.8 | 0: MJ/Nm3
| Verbrandingswaarde hernieuwbaar gas (onderwaarde) | 31.65 | 0: MJ/Nm3
| Verbrandingswaarde hernieuwbaar gas (bovenwaarde) | 35.17 | 0: MJ/Nm3
| kWh naar MJ | 3.6 | 0: MJ/kWh

## 65
Berekening basisbedragen: Eindadvies SDE++ 2026
Ketel stoom uit houtpellets > 50 MWth
| BASISBEDRAG en SUBSIDIE-INTENSITEIT | Waarde | Eenheid | Toelichting
| Basisbedrag | 0.1119 | Euro/kWh | Het basisbedrag is een maat voor de productiekosten. Deze waarde kan berekend worden als alleen deze worksheet geopend is.
| Subsidie-intensiteit | 273.3333 | Euro/t CO2 | De subsidie-intensiteit is de maat die in de rangschikking gebruikt wordt. Om deze waarde te berekenen dient ook de worksheet 'Correcties' geopend te zijn.
| Productie-eenheid | kWh |  | De SDE++ kent twee rekeneenheden waarover subsidie kan worden uitgekeerd: kWh voor energiecategorieën en t CO2 voor CCS- en CCU-categorieën.
| Vermogenseenheid | kW
| Domein | Hogetemperatuurwarmte |  | Het corresponderende domein bij deze categorie geeft aan binnen welk 'hekje' de subsidiecategorie valt.
| CORRECTIEMETHODES | Waarde | Typering | Toelichting
| Berekeningswijze correctiebedrag methode-ID | 17 | Warmte, groot_1 | 70% x TTF[LHV]
| Berekeningswijze ETS-correctie-ID | 2.000 | Warmte 100% ETS1-correctie | ETS1_max_warmte
| ETS-voordeel bij merendeel van projecten? | Ja | Ja of Nee | Alleen van belang voor warmteprojecten. Deze parameter werkt door op de langetermijnprijs en subsidie-intensiteit.
| Berekeningswijze correctiebedrag methode-ID netlevering |  |  | Enkel relevant voor zon-pv.
| Berekeningswijze correctiebedrag methode-ID niet-netlevering |  |  | Enkel relevant voor zon-pv.
| Netlevering deel |  |  | Enkel relevant voor zon-pv. Aandeel van de productie dat aan het net wordt geleverd.
| Niet-netlevering deel |  |  | Enkel relevant voor zon-pv. Aandeel eigen gebruik.
| SYSTEEMGROOTTE | Waarde | Eenheid | Toelichting
| Inputvermogen | 65000 | kW
| Seasonal Performance Factor (SPF) |  |  | Hier wordt de seizoensgemiddelde COP, of Seasonal performance factor, mee bedoeld voor het hele systeem.
| Gaat het om een installatie voor hernieuwbaar gas? |  |  | Alleen 'Ja' invullen als de installatie gas van aardgaskwaliteit produceert.
| Methaangehalte hernieuwbaar gas voor gaszuivering |  |  | Het percentage methaan in het biogas, dat nog niet tot aardgaskwaliteit is opgewaardeerd.
| Vermogen hernieuwbaargasproductie (voor zuivering) | 0 | Nm3/uur
| Outputvermogen (thermisch of hernieuwbaar gas) | 60000 | kW | Dit veld alleen invullen bij productie van warmte (al dan niet in WKK-variant) of hernieuwbaar gas van aardgaskwaliteit
| Outputvermogen (hernieuwbaar gas) | 0 | Nm3/uur
| Outputvermogen (elektrisch of overig) |  | kW | Dit veld invullen als de installatie elektriciteit produceert (al dan niet in WKK-variant), of iets anders dan warmte of gas van aardgaskwaliteit produceert.
| Vollasturen levering (thermisch of hernieuwbaar gas) | 8500 | uur/jaar | Bij een installatie voor gecombineerde opwekking, wordt de bedrijfstijd automatisch genomen als maximum van de vollasturen warmte en vollasturen elektriciteit.
| Vollasturen levering (elektrisch of overig) |  | uur/jaar | Bij een installatie voor gecombineerde opwekking, wordt de bedrijfstijd automatisch genomen als maximum van de vollasturen warmte en vollasturen elektriciteit.
| ENERGETISCH RENDEMENT | Waarde | Eenheid | Toelichting
| Max. elektrisch rendement | 0%
| Elektrisch rendement | 0%
| Thermisch rendement of rendement gasproductie | 92.31%
| Elektriciteitsderving bij warmtelevering |  | elektriciteit : warmte | Enkel invullen als de installatie een WKK-installatie is waarbij warmtelevering ten koste gaat van de elektriciteitsproductie.
| KOSTEN | Waarde | Eenheid | Toelichting
| Investeringskosten input gebaseerd |  | Euro/kW | De investeringskosten 'input gebaseerd' worden opgeteld bij de investeringskosten 'output gebaseerd'. Pas op voor onbedoelde dubbeltelling.
| Investeringskosten output gebaseerd | 1913 | Euro/kW | De investeringskosten 'input gebaseerd' worden opgeteld bij de investeringskosten 'output gebaseerd'. Pas op voor onbedoelde dubbeltelling.
| Totale investeringskosten | 115.5835 | Euro(miljoen)
| Vaste operationele kosten input gebaseerd |  | Euro/kW/jaar | De operationele kosten 'input gebaseerd' worden opgeteld bij de investeringskosten 'output gebaseerd'. Pas op voor onbedoelde dubbeltelling.
| Vaste operationele kosten output gebaseerd | 87 | Euro/kW/jaar | De operationele kosten 'input gebaseerd' worden opgeteld bij de investeringskosten 'output gebaseerd'. Pas op voor onbedoelde dubbeltelling.
| Totale jaarlijkse vaste operationele kosten | 5220 | Euro(duizend)/jaar | Deze waarde wordt ter illustratie getoond.
| Kosten elektriciteitsverbruik |  | Euro/kWh | Het betreft de inkoopkosten voor elektriciteit, per kWh output
| Kosten gasverbruik |  | Euro/kWh | Het betreft de inkoopkosten voor gas, per kWh output
| Kosten warmteverbruik |  | Euro/kWh | Het betreft de inkoopkosten voor warmte, per kWh output
| Overige variabele operationele kosten | 0.0054 | Euro/kWh
| Totale variabele operationele kosten | 0.0054 | Euro/kWh
| ENERGIEGEBRUIK | Waarde | Eenheid | Toelichting
| Energie-inhoud brandstof | 17 | GJ/ton
| Biomassadoorzet | 117000 | ton/jaar
| Netto brandstofprijs | 250 | Euro/ton | Hier wordt de brandstofprijs aan de poort bedoeld, inclusief eventuele risico-opslag.
| Relatief elektriciteitsgebruik |  | kWh/kWh
| Elektriciteitsgebruik | 0 | MWh/jaar
| Relatief warmtegebruik |  | kWh/kWh
| Warmtegebruik | 0 | MWh/jaar
| Relatief aardgasgebruik |  | kWh/kWh
| Aardgasgebruik | 0 | MWh/jaar
| EMISSIEFACTOREN | Waarde | Eenheid | Toelichting
| Emissiefactor van warmteproductie per eenheid | 0.225 | kg CO2/kWh
| Emissiefactor van elektriciteitsproductie of overig per eenheid |  | kg CO2/kWh
| Emissiefactor van gasproductie per eenheid |  | kg CO2/kWh
| Emissiefactor gebruik van biomassa |  | kg CO2/ton | De waarde die hier getoond wordt, is afhankelijk aan de uitgangspunten in de adviesvraag.
| Emissiefactor gebruik van warmte |  | kg CO2/kWh
| Emissiefactor gebruik van elektriciteit |  | kg CO2/kWh
| Emissiefactor gebruik van gas |  | kg CO2/kWh
| Vermeden emissies | 0.225 | kg CO2/kWh
| TERMIJNEN | Waarde | Eenheid | Toelichting
| Economische levensduur | 12 | jaar | Deze waarde wordt gebruikt om eventuele inkomsten van het project na subsidieperiode te berekenen.
| Termijn lening | 12 | jaar
| Afschrijvingstermijn | 12 | jaar
| Beleidsperiode | 12 | jaar
| Totale operationale periode |  | jaar | Deze waarde wordt gebruikt om de vermeden emissies gedurende de hele operationele periode van de installatie te berekenen.
| PARAMETERS NA SUBSIDIEPERIODE | Waarde | Eenheid | Toelichting
| Elektriciteitsprijs na subsidieperiode |  | Euro/kWh | Deze prijs is inclusief de profielfactor, maar exclusief de onbalansfactor.
| Vollasturen na subsidieperiode elektriciteit of overige |  | uur/jaar
| Prijs warmte of hernieuwbaar gas na subsidieperiode |  | Euro/kWh
| Vollasturen na subsidieperiode warmte of hernieuwbaar gas |  | uur/jaar
| Totaal geproduceerde eenheden subsidieperiode | 6120000000 | kWh
| Totale geproduceerde eenheden bedrijfsperiode | 6120000000 | kWh
| Verrekeningsfactor bespaarde emissies | 1
| FINANCIËLE PARAMETERS | Waarde | Eenheid | Toelichting
| Inflatie | 2%
| Rendement op vreemd vermogen | 5.75%
| Rendement op eigen vermogen | 14.5%
| Percentage vreemd vermogen in investering | 70%
| Percentage eigen vermogen in investering | 30%
| Vennootschapsbelasting | 25.8%
| INVESTERINGSSUBSIDIES | Waarde | Eenheid | Toelichting
| Investeringssubsidie t.g.v. vreemd vermogen |  | Euro
| Investeringssubsidie t.g.v. eigen vermogen (NCW) |  | Euro
| ONREGELMATIGE CASHFLOWS | Jaar | Waarde | Toelichting
Voer in cel kolom C het jaar in waarin de onregelmatige cashflow plaatsvindt en in kolom D97 de reële kosten (als negatieve waarde) in dat specifieke jaar.
De waarde als reële kosten is gedefinieerd in euro van het jaar 2026.
| Afsluitprovisie op lening handmatig |  |  | Indien de afsluitprovisie handmatig moet worden ingevoerd, voer dan in cel C103 het bedrag van de afsluitprovisie in.
| Afsluitprovisie als percentage van lening | 0 | 1% | Deze afsluitprovisie wordt verrekend in de totale investeringskosten en is gedefinieerd als percentage van de lening.
| SUBSIDIE-INKOMSTEN (niet invullen voor basisbedragberekening) |  | Eenheid | 2026 | 2027 | 2028 | 2029 | 2030 | 2031 | 2032 | 2033 | 2034 | 2035 | 2036 | 2037 | 2038 | 2039 | 2040 | 2041 | 2042 | 2043 | 2044 | 2045 | 2046 | 2047 | 2048 | 2049 | 2050 | 2051 | 2052 | 2053 | 2054 | 2055 | 2056 | 2057 | 2058 | 2059 | 2060 | 2061 | 2062 | 2063 | 2064 | 2065
| Basisbedrag (deze cellen kunnen gebruikt worden om de inkomsten toe te voegen) |  | Euro/kWh |  | 0 | 0 | 0 | 0 | 0 | 0 | 0 | 0 | 0 | 0 | 0 | 0 | 0 | 0 | 0 | 0 | 0 | 0 | 0 | 0 | 0 | 0 | 0 | 0 | 0 | 0 | 0 | 0 | 0 | 0 | 0 | 0 | 0 | 0 | 0 | 0 | 0 | 0 | 0
| Correctiebedrag (deze cellen kunnen gebruikt worden om de inkomsten toe te voegen) |  | Euro/kWh |  | 0 | 0 | 0 | 0 | 0 | 0 | 0 | 0 | 0 | 0 | 0 | 0 | 0 | 0 | 0 | 0 | 0 | 0 | 0 | 0 | 0 | 0 | 0 | 0 | 0 | 0 | 0 | 0 | 0 | 0 | 0 | 0 | 0 | 0 | 0 | 0 | 0 | 0 | 0
| Inflator |  | index | 1 | 1.02 | 1.0404 | 1.0612 | 1.0824 | 1.1041 | 1.1262 | 1.1487 | 1.1717 | 1.1951 | 1.219 | 1.2434 | 1.2682 | 1.2936 | 1.3195 | 1.3459 | 1.3728 | 1.4002 | 1.4282 | 1.4568 | 1.4859 | 1.5157 | 1.546 | 1.5769 | 1.6084 | 1.6406 | 1.6734 | 1.7069 | 1.741 | 1.7758 | 1.8114 | 1.8476 | 1.8845 | 1.9222 | 1.9607 | 1.9999 | 2.0399 | 2.0807 | 2.1223 | 2.1647
Tabel: Nominale kasstroom (positieve bedragen = gunstig voor de producent)
| INITIELE INVESTERING |  | 0 | 1 | 2 | 3 | 4 | 5 | 6 | 7 | 8 | 9 | 10 | 11 | 12 | 13 | 14 | 15 | 16 | 17 | 18 | 19 | 20 | 21 | 22 | 23 | 24 | 25 | 26 | 27 | 28 | 29 | 30 | 31 | 32 | 33 | 34 | 35 | 36 | 37 | 38 | 39 | 40
| Investering | Euro | 0: -115583460
AFZET
| Afzet elektriciteit of overige | kWh |  | 0 | 0 | 0 | 0 | 0 | 0 | 0 | 0 | 0 | 0 | 0 | 0 | 0 | 0 | 0 | 0 | 0 | 0 | 0 | 0 | 0 | 0 | 0 | 0 | 0 | 0 | 0 | 0 | 0 | 0 | 0 | 0 | 0 | 0 | 0 | 0 | 0 | 0 | 0 | 0
| Afzet warmte | kWh |  | 510000000 | 510000000 | 510000000 | 510000000 | 510000000 | 510000000 | 510000000 | 510000000 | 510000000 | 510000000 | 510000000 | 510000000 | 0 | 0 | 0 | 0 | 0 | 0 | 0 | 0 | 0 | 0 | 0 | 0 | 0 | 0 | 0 | 0 | 0 | 0 | 0 | 0 | 0 | 0 | 0 | 0 | 0 | 0 | 0 | 0
| Afzet hernieuwbaar gas | kWh (HHV) |  | 0 | 0 | 0 | 0 | 0 | 0 | 0 | 0 | 0 | 0 | 0 | 0 | 0 | 0 | 0 | 0 | 0 | 0 | 0 | 0 | 0 | 0 | 0 | 0 | 0 | 0 | 0 | 0 | 0 | 0 | 0 | 0 | 0 | 0 | 0 | 0 | 0 | 0 | 0 | 0
| Afzet | kWh |  | 510000000 | 510000000 | 510000000 | 510000000 | 510000000 | 510000000 | 510000000 | 510000000 | 510000000 | 510000000 | 510000000 | 510000000 | 0 | 0 | 0 | 0 | 0 | 0 | 0 | 0 | 0 | 0 | 0 | 0 | 0 | 0 | 0 | 0 | 0 | 0 | 0 | 0 | 0 | 0 | 0 | 0 | 0 | 0 | 0 | 0
KOSTEN EN INKOMSTEN
| Operationele kosten | Euro |  | -7974000 | -8133480 | -8296149.6 | -8462072.592 | -8631314.0438 | -8803940.3247 | -8980019.1312 | -9159619.5138 | -9342811.9041 | -9529668.1422 | -9720261.505 | -9914666.7351 | 0 | 0 | 0 | 0 | 0 | 0 | 0 | 0 | 0 | 0 | 0 | 0 | 0 | 0 | 0 | 0 | 0 | 0 | 0 | 0 | 0 | 0 | 0 | 0 | 0 | 0 | 0 | 0
| Brandstofkosten (biomassa) | Euro |  | -29250000 | -29835000 | -30431700 | -31040334 | -31661140.68 | -32294363.4936 | -32940250.7635 | -33599055.7787 | -34271036.8943 | -34956457.6322 | -35655586.7848 | -36368698.5205 | 0 | 0 | 0 | 0 | 0 | 0 | 0 | 0 | 0 | 0 | 0 | 0 | 0 | 0 | 0 | 0 | 0 | 0 | 0 | 0 | 0 | 0 | 0 | 0 | 0 | 0 | 0 | 0
| Marktwaarde elektriciteit na einde beleidsperiode | Euro/kWh |  | 0 | 0 | 0 | 0 | 0 | 0 | 0 | 0 | 0 | 0 | 0 | 0 | 0 | 0 | 0 | 0 | 0 | 0 | 0 | 0 | 0 | 0 | 0 | 0 | 0 | 0 | 0 | 0 | 0 | 0 | 0 | 0 | 0 | 0 | 0 | 0 | 0 | 0 | 0 | 0
| Marktwaarde warmte of hernieuwbaar gas na einde beleidsperiode | Euro/kWh |  | 0 | 0 | 0 | 0 | 0 | 0 | 0 | 0 | 0 | 0 | 0 | 0 | 0 | 0 | 0 | 0 | 0 | 0 | 0 | 0 | 0 | 0 | 0 | 0 | 0 | 0 | 0 | 0 | 0 | 0 | 0 | 0 | 0 | 0 | 0 | 0 | 0 | 0 | 0 | 0
| Correctiebedrag | Euro/kWh |  | 0 | 0 | 0 | 0 | 0 | 0 | 0 | 0 | 0 | 0 | 0 | 0 | 0 | 0 | 0 | 0 | 0 | 0 | 0 | 0 | 0 | 0 | 0 | 0 | 0 | 0 | 0 | 0 | 0 | 0 | 0 | 0 | 0 | 0 | 0 | 0 | 0 | 0 | 0 | 0
| Basisbedrag | Euro/kWh |  | 0 | 0 | 0 | 0 | 0 | 0 | 0 | 0 | 0 | 0 | 0 | 0 | 0 | 0 | 0 | 0 | 0 | 0 | 0 | 0 | 0 | 0 | 0 | 0 | 0 | 0 | 0 | 0 | 0 | 0 | 0 | 0 | 0 | 0 | 0 | 0 | 0 | 0 | 0 | 0
| SDE-vergoeding | Euro |  | 0 | 0 | 0 | 0 | 0 | 0 | 0 | 0 | 0 | 0 | 0 | 0 | 0 | 0 | 0 | 0 | 0 | 0 | 0 | 0 | 0 | 0 | 0 | 0 | 0 | 0 | 0 | 0 | 0 | 0 | 0 | 0 | 0 | 0 | 0 | 0 | 0 | 0 | 0 | 0
| Marktinkomsten na einde beleidsperiode | Euro |  | 0 | 0 | 0 | 0 | 0 | 0 | 0 | 0 | 0 | 0 | 0 | 0 | 0 | 0 | 0 | 0 | 0 | 0 | 0 | 0 | 0 | 0 | 0 | 0 | 0 | 0 | 0 | 0 | 0 | 0 | 0 | 0 | 0 | 0 | 0 | 0 | 0 | 0 | 0 | 0
| Marktinkomsten gedurende beleidsperiode | Euro |  | 0 | 0 | 0 | 0 | 0 | 0 | 0 | 0 | 0 | 0 | 0 | 0 | 0 | 0 | 0 | 0 | 0 | 0 | 0 | 0 | 0 | 0 | 0 | 0 | 0 | 0 | 0 | 0 | 0 | 0 | 0 | 0 | 0 | 0 | 0 | 0 | 0 | 0 | 0 | 0
TOTALE KOSTEN EN INKOMSTEN
| Inkomen totaal (nominaal) | Euro |  | 0 | 0 | 0 | 0 | 0 | 0 | 0 | 0 | 0 | 0 | 0 | 0 | 0 | 0 | 0 | 0 | 0 | 0 | 0 | 0 | 0 | 0 | 0 | 0 | 0 | 0 | 0 | 0 | 0 | 0 | 0 | 0 | 0 | 0 | 0 | 0 | 0 | 0 | 0 | 0
| Kosten totaal (nominaal) | Euro |  | -37224000 | -37968480 | -38727849.6 | -39502406.592 | -40292454.7238 | -41098303.8183 | -41920269.8947 | -42758675.2926 | -43613848.7984 | -44486125.7744 | -45375848.2899 | -46283365.2557 | 0 | 0 | 0 | 0 | 0 | 0 | 0 | 0 | 0 | 0 | 0 | 0 | 0 | 0 | 0 | 0 | 0 | 0 | 0 | 0 | 0 | 0 | 0 | 0 | 0 | 0 | 0 | 0
| Bruto inkomen (nominaal) | Euro |  | -37224000 | -37968480 | -38727849.6 | -39502406.592 | -40292454.7238 | -41098303.8183 | -41920269.8947 | -42758675.2926 | -43613848.7984 | -44486125.7744 | -45375848.2899 | -46283365.2557 | 0 | 0 | 0 | 0 | 0 | 0 | 0 | 0 | 0 | 0 | 0 | 0 | 0 | 0 | 0 | 0 | 0 | 0 | 0 | 0 | 0 | 0 | 0 | 0 | 0 | 0 | 0 | 0
AFSCHRIJVING EN SCHULDEN
| Afschrijving | Euro |  | -9631955 | -9631955 | -9631955 | -9631955 | -9631955 | -9631955 | -9631955 | -9631955 | -9631955 | -9631955 | -9631955 | -9631955 | 0 | 0 | 0 | 0 | 0 | 0 | 0 | 0 | 0 | 0 | 0 | 0 | 0 | 0 | 0 | 0 | 0 | 0 | 0 | 0 | 0 | 0 | 0 | 0 | 0 | 0 | 0 | 0
| Rente | Euro |  | -4652234.265 | -4372413.2011 | -4076502.4259 | -3763576.7812 | -3432657.912 | -3082711.2077 | -2712642.568 | -2321294.9814 | -1907444.9087 | -1469798.4568 | -1006987.3338 | -517564.5713 | 0 | 0 | 0 | 0 | 0 | 0 | 0 | 0 | 0 | 0 | 0 | 0 | 0 | 0 | 0 | 0 | 0 | 0 | 0 | 0 | 0 | 0 | 0 | 0 | 0 | 0 | 0 | 0
| Aflossing | Euro |  | -4866453.2861 | -5146274.35 | -5442185.1251 | -5755110.7698 | -6086029.6391 | -6435976.3434 | -6806044.9831 | -7197392.5696 | -7611242.6424 | -8048889.0943 | -8511700.2172 | -9001122.9797 | 0 | 0 | 0 | 0 | 0 | 0 | 0 | 0 | 0 | 0 | 0 | 0 | 0 | 0 | 0 | 0 | 0 | 0 | 0 | 0 | 0 | 0 | 0 | 0 | 0 | 0 | 0 | 0
| Totale lasten lening | Euro |  | -9518687.5511 | -9518687.5511 | -9518687.5511 | -9518687.5511 | -9518687.5511 | -9518687.5511 | -9518687.5511 | -9518687.5511 | -9518687.5511 | -9518687.5511 | -9518687.5511 | -9518687.5511 | 0 | 0 | 0 | 0 | 0 | 0 | 0 | 0 | 0 | 0 | 0 | 0 | 0 | 0 | 0 | 0 | 0 | 0 | 0 | 0 | 0 | 0 | 0 | 0 | 0 | 0 | 0 | 0
BELASTING
| Belastbaar inkomen | Euro |  | -51508189.265 | -51972848.2011 | -52436307.0259 | -52897938.3732 | -53357067.6358 | -53812970.026 | -54264867.4627 | -54711925.274 | -55153248.7071 | -55587879.2311 | -56014790.6237 | -56432884.827 | 0 | 0 | 0 | 0 | 0 | 0 | 0 | 0 | 0 | 0 | 0 | 0 | 0 | 0 | 0 | 0 | 0 | 0 | 0 | 0 | 0 | 0 | 0 | 0 | 0 | 0 | 0 | 0
| Belasting bedrag | Euro |  | 13289112.8304 | 13408994.8359 | 13528567.2127 | 13647668.1003 | 13766123.45 | 13883746.2667 | 14000335.8054 | 14115676.7207 | 14229538.1664 | 14341672.8416 | 14451815.9809 | 14559684.2854 | 0 | 0 | 0 | 0 | 0 | 0 | 0 | 0 | 0 | 0 | 0 | 0 | 0 | 0 | 0 | 0 | 0 | 0 | 0 | 0 | 0 | 0 | 0 | 0 | 0 | 0 | 0 | 0
CASHFLOWS
| Netto inkomen na belasting | Euro |  | -33453574.7207 | -34078172.7152 | -34717969.9384 | -35373426.0428 | -36045018.8249 | -36733245.1027 | -37438621.6404 | -38161686.123 | -38902998.1831 | -39663140.4838 | -40442719.86 | -41242368.5214 | 0 | 0 | 0 | 0 | 0 | 0 | 0 | 0 | 0 | 0 | 0 | 0 | 0 | 0 | 0 | 0 | 0 | 0 | 0 | 0 | 0 | 0 | 0 | 0 | 0 | 0 | 0 | 0
| Project cashflow | Euro | -115583460 | -23934887.1696 | -24559485.1641 | -25199282.3873 | -25854738.4917 | -26526331.2738 | -27214557.5516 | -27919934.0893 | -28642998.5719 | -29384310.632 | -30144452.9328 | -30924032.309 | -31723680.9703 | 0 | 0 | 0 | 0 | 0 | 0 | 0 | 0 | 0 | 0 | 0 | 0 | 0 | 0 | 0 | 0 | 0 | 0 | 0 | 0 | 0 | 0 | 0 | 0 | 0 | 0 | 0 | 0
| Equity cashflow | Euro | -34675038 | -33453574.7207 | -34078172.7152 | -34717969.9384 | -35373426.0428 | -36045018.8249 | -36733245.1027 | -37438621.6404 | -38161686.123 | -38902998.1831 | -39663140.4838 | -40442719.86 | -41242368.5214 | 0 | 0 | 0 | 0 | 0 | 0 | 0 | 0 | 0 | 0 | 0 | 0 | 0 | 0 | 0 | 0 | 0 | 0 | 0 | 0 | 0 | 0 | 0 | 0 | 0 | 0 | 0 | 0
| Subsidiebasis: afzet | kWh |  | 510000000 | 510000000 | 510000000 | 510000000 | 510000000 | 510000000 | 510000000 | 510000000 | 510000000 | 510000000 | 510000000 | 510000000 | 0 | 0 | 0 | 0 | 0 | 0 | 0 | 0 | 0 | 0 | 0 | 0 | 0 | 0 | 0 | 0 | 0 | 0 | 0 | 0 | 0 | 0 | 0 | 0 | 0 | 0 | 0 | 0
| Terug te verdienen investering | Euro | 115583460 | 100390694.265 | 85662587.4661 | 71397939.492 | 57594922.8652 | 44251035.501 | 31363050.527 | 18926962.9897 | 6937933.2637 | -4609773.0292 | -15722848.798 | -26409013.1743 | -36677083.3473 | -36677083.3473 | -36677083.3473 | -36677083.3473 | -36677083.3473 | -36677083.3473 | -36677083.3473 | -36677083.3473 | -36677083.3473 | -36677083.3473 | -36677083.3473 | -36677083.3473 | -36677083.3473 | -36677083.3473 | -36677083.3473 | -36677083.3473 | -36677083.3473 | -36677083.3473 | -36677083.3473 | -36677083.3473 | -36677083.3473 | -36677083.3473 | -36677083.3473 | -36677083.3473 | -36677083.3473 | -36677083.3473 | -36677083.3473 | -36677083.3473 | -36677083.3473
| DSCR |  | 1: 1.9341; 2: 1.8685; 3: 1.8013; 4: 1.7324; 5: 1.6619; 6: 1.5896; 7: 1.5155; 8: 1.4395; 9: 1.3616; 10: 1.2818; 11: 1.1999; 12: 1.1159
| PROJECTPARAMETERS | Waarde | 0: Eenheid
| Verdisconteerde inkomsten | -199947796.2936 | 0: euro
| Verdisconteerde afzet | 2095820181.8301 | 0: kWh
| Totale investering | 115583460 | 0: Euro
| DSCR (gemiddeld) | 1.5418
| Vermogenskostenvergoeding (WACC nominaal/reëel) | 7.3% / 5.2%
| Projectrendement (IRR) | n.v.t.
| Rendement op eigen vermogen (IRR) | n.v.t.
| Aandeel lening | 80908422 | 0: Euro
| Aandeel eigen vermogen | 34675038 | 0: Euro
| Warmtekrachtverhouding | 0 | 0: W:E
| Samengesteld aantal vollasturen | 8500 | 0: uur/jaar
| Terugverdientijd (inclusief SDE++-subsidie) | tussen 8 en 9 jaar
| SUBSIDIEPARAMETERS | Waarde | 0: Eenheid
| Langetermijn-prijs | 0.0196 | 0: Euro/kWh
| Langetermijnprijs (netlevering/niet-netlevering) | 0.0196 | 0: Euro/kWh
| Langetermijnprijs netlevering | n.v.t. | 0: Euro/kWh
| Langetermijnprijs niet-netlevering | n.v.t. | 0: Euro/kWh
| Voorlopige GVO-waarde | 0 | 0: Euro/kWh
| Langetermijn GvO-waarde | 0 | 0: Euro/kWh
| Voorlopige HBE-waarde | 0 | 0: Euro/kWh
| Langetermijn HBE-waarde | 0 | 0: Euro/kWh
| Voorlopige waarde ETS-correctie | 0.015544 | 0: Euro/kWh
| Langetermijn-waarde ETS-correctie | 0.030804 | 0: Euro/kWh
| Bodemprijs of basisprijs | 0.0131 | 0: Euro/kWh
| Bodemprijs of basisprijs (netlevering/niet-netlevering) | 0.0131 | 0: Euro/kWh
| Bodemprijs of basisprijs netlevering | n.v.t. | 0: Euro/kWh
| Bodemprijs of basisprijs niet-netlevering | n.v.t. | 0: Euro/kWh
| Voorlopig correctiebedrag | 0.0273 | 0: Euro/kWh
| Voorlopig correctiebedrag netlevering/niet-netlevering | 0.0273 | 0: Euro/kWh
| Voorlopig correctiebedrag netlevering | n.v.t. | 0: Euro/kWh
| Voorlopig correctiebedrag niet-netlevering | n.v.t. | 0: Euro/kWh
| CONVERSIEFACTOREN | Waarde | 0: Eenheid
| Verbrandingswaarde methaan (onderwaarde) | 35.8 | 0: MJ/Nm3
| Verbrandingswaarde hernieuwbaar gas (onderwaarde) | 31.65 | 0: MJ/Nm3
| Verbrandingswaarde hernieuwbaar gas (bovenwaarde) | 35.17 | 0: MJ/Nm3
| kWh naar MJ | 3.6 | 0: MJ/kWh

## 66
Berekening basisbedragen: Eindadvies SDE++ 2026
Levensduurverlenging ketel op vaste of vloeibare biomassa > 5 MWth
| BASISBEDRAG en SUBSIDIE-INTENSITEIT | Waarde | Eenheid | Toelichting
| Basisbedrag | 0.0521 | Euro/kWh | Het basisbedrag is een maat voor de productiekosten. Deze waarde kan berekend worden als alleen deze worksheet geopend is.
| Subsidie-intensiteit | 93.7778 | Euro/t CO2 | De subsidie-intensiteit is de maat die in de rangschikking gebruikt wordt. Om deze waarde te berekenen dient ook de worksheet 'Correcties' geopend te zijn.
| Productie-eenheid | kWh |  | De SDE++ kent twee rekeneenheden waarover subsidie kan worden uitgekeerd: kWh voor energiecategorieën en t CO2 voor CCS- en CCU-categorieën.
| Vermogenseenheid | kW
| Domein | Hogetemperatuurwarmte |  | Het corresponderende domein bij deze categorie geeft aan binnen welk 'hekje' de subsidiecategorie valt.
| CORRECTIEMETHODES | Waarde | Typering | Toelichting
| Berekeningswijze correctiebedrag methode-ID | 17 | Warmte, groot_1 | 70% x TTF[LHV]
| Berekeningswijze ETS-correctie-ID | 15 | Warmte 100% ETS2-correctie | ETS2_max_warmte
| ETS-voordeel bij merendeel van projecten? | ja | Ja of Nee | Alleen van belang voor warmteprojecten. Deze parameter werkt door op de langetermijnprijs en subsidie-intensiteit.
| Berekeningswijze correctiebedrag methode-ID netlevering |  |  | Enkel relevant voor zon-pv.
| Berekeningswijze correctiebedrag methode-ID niet-netlevering |  |  | Enkel relevant voor zon-pv.
| Netlevering deel |  |  | Enkel relevant voor zon-pv. Aandeel van de productie dat aan het net wordt geleverd.
| Niet-netlevering deel |  |  | Enkel relevant voor zon-pv. Aandeel eigen gebruik.
| SYSTEEMGROOTTE | Waarde | Eenheid | Toelichting
| Inputvermogen | 11111 | kW
| Seasonal Performance Factor (SPF) |  |  | Hier wordt de seizoensgemiddelde COP, of Seasonal performance factor, mee bedoeld voor het hele systeem.
| Gaat het om een installatie voor hernieuwbaar gas? |  |  | Alleen 'Ja' invullen als de installatie gas van aardgaskwaliteit produceert.
| Methaangehalte hernieuwbaar gas voor gaszuivering |  |  | Het percentage methaan in het biogas, dat nog niet tot aardgaskwaliteit is opgewaardeerd.
| Vermogen hernieuwbaargasproductie (voor zuivering) | 0 | Nm3/uur
| Outputvermogen (thermisch of hernieuwbaar gas) | 10000 | kW | Dit veld alleen invullen bij productie van warmte (al dan niet in WKK-variant) of hernieuwbaar gas van aardgaskwaliteit
| Outputvermogen (hernieuwbaar gas) | 0 | Nm3/uur
| Outputvermogen (elektrisch of overig) |  | kW | Dit veld invullen als de installatie elektriciteit produceert (al dan niet in WKK-variant), of iets anders dan warmte of gas van aardgaskwaliteit produceert.
| Vollasturen levering (thermisch of hernieuwbaar gas) | 8000 | uur/jaar | Bij een installatie voor gecombineerde opwekking, wordt de bedrijfstijd automatisch genomen als maximum van de vollasturen warmte en vollasturen elektriciteit.
| Vollasturen levering (elektrisch of overig) |  | uur/jaar | Bij een installatie voor gecombineerde opwekking, wordt de bedrijfstijd automatisch genomen als maximum van de vollasturen warmte en vollasturen elektriciteit.
| ENERGETISCH RENDEMENT | Waarde | Eenheid | Toelichting
| Max. elektrisch rendement | 0%
| Elektrisch rendement | 0%
| Thermisch rendement of rendement gasproductie | 90%
| Elektriciteitsderving bij warmtelevering |  | elektriciteit : warmte | Enkel invullen als de installatie een WKK-installatie is waarbij warmtelevering ten koste gaat van de elektriciteitsproductie.
| KOSTEN | Waarde | Eenheid | Toelichting
| Investeringskosten input gebaseerd |  | Euro/kW | De investeringskosten 'input gebaseerd' worden opgeteld bij de investeringskosten 'output gebaseerd'. Pas op voor onbedoelde dubbeltelling.
| Investeringskosten output gebaseerd | 0 | Euro/kW | De investeringskosten 'input gebaseerd' worden opgeteld bij de investeringskosten 'output gebaseerd'. Pas op voor onbedoelde dubbeltelling.
| Totale investeringskosten | 0 | Euro(miljoen)
| Vaste operationele kosten input gebaseerd |  | Euro/kW/jaar | De operationele kosten 'input gebaseerd' worden opgeteld bij de investeringskosten 'output gebaseerd'. Pas op voor onbedoelde dubbeltelling.
| Vaste operationele kosten output gebaseerd | 105 | Euro/kW/jaar | De operationele kosten 'input gebaseerd' worden opgeteld bij de investeringskosten 'output gebaseerd'. Pas op voor onbedoelde dubbeltelling.
| Totale jaarlijkse vaste operationele kosten | 1050 | Euro(duizend)/jaar | Deze waarde wordt ter illustratie getoond.
| Kosten elektriciteitsverbruik |  | Euro/kWh | Het betreft de inkoopkosten voor elektriciteit, per kWh output
| Kosten gasverbruik |  | Euro/kWh | Het betreft de inkoopkosten voor gas, per kWh output
| Kosten warmteverbruik |  | Euro/kWh | Het betreft de inkoopkosten voor warmte, per kWh output
| Overige variabele operationele kosten | 0.0087 | Euro/kWh
| Totale variabele operationele kosten | 0.0087 | Euro/kWh
| ENERGIEGEBRUIK | Waarde | Eenheid | Toelichting
| Energie-inhoud brandstof | 9 | GJ/ton
| Biomassadoorzet | 35555.2 | ton/jaar
| Netto brandstofprijs | 59 | Euro/ton | Hier wordt de brandstofprijs aan de poort bedoeld, inclusief eventuele risico-opslag.
| Relatief elektriciteitsgebruik |  | kWh/kWh
| Elektriciteitsgebruik | 0 | MWh/jaar
| Relatief warmtegebruik |  | kWh/kWh
| Warmtegebruik | 0 | MWh/jaar
| Relatief aardgasgebruik |  | kWh/kWh
| Aardgasgebruik | 0 | MWh/jaar
| EMISSIEFACTOREN | Waarde | Eenheid | Toelichting
| Emissiefactor van warmteproductie per eenheid | 0.225 | kg CO2/kWh
| Emissiefactor van elektriciteitsproductie of overig per eenheid |  | kg CO2/kWh
| Emissiefactor van gasproductie per eenheid |  | kg CO2/kWh
| Emissiefactor gebruik van biomassa |  | kg CO2/ton | De waarde die hier getoond wordt, is afhankelijk aan de uitgangspunten in de adviesvraag.
| Emissiefactor gebruik van warmte |  | kg CO2/kWh
| Emissiefactor gebruik van elektriciteit |  | kg CO2/kWh
| Emissiefactor gebruik van gas |  | kg CO2/kWh
| Vermeden emissies | 0.225 | kg CO2/kWh
| TERMIJNEN | Waarde | Eenheid | Toelichting
| Economische levensduur | 12 | jaar | Deze waarde wordt gebruikt om eventuele inkomsten van het project na subsidieperiode te berekenen.
| Termijn lening | 12 | jaar
| Afschrijvingstermijn | 12 | jaar
| Beleidsperiode | 12 | jaar
| Totale operationale periode |  | jaar | Deze waarde wordt gebruikt om de vermeden emissies gedurende de hele operationele periode van de installatie te berekenen.
| PARAMETERS NA SUBSIDIEPERIODE | Waarde | Eenheid | Toelichting
| Elektriciteitsprijs na subsidieperiode |  | Euro/kWh | Deze prijs is inclusief de profielfactor, maar exclusief de onbalansfactor.
| Vollasturen na subsidieperiode elektriciteit of overige |  | uur/jaar
| Prijs warmte of hernieuwbaar gas na subsidieperiode |  | Euro/kWh
| Vollasturen na subsidieperiode warmte of hernieuwbaar gas |  | uur/jaar
| Totaal geproduceerde eenheden subsidieperiode | 960000000 | kWh
| Totale geproduceerde eenheden bedrijfsperiode | 960000000 | kWh
| Verrekeningsfactor bespaarde emissies | 1
| FINANCIËLE PARAMETERS | Waarde | Eenheid | Toelichting
| Inflatie | 2%
| Rendement op vreemd vermogen | 5.75%
| Rendement op eigen vermogen | 14.5%
| Percentage vreemd vermogen in investering | 70%
| Percentage eigen vermogen in investering | 30%
| Vennootschapsbelasting | 25.8%
| INVESTERINGSSUBSIDIES | Waarde | Eenheid | Toelichting
| Investeringssubsidie t.g.v. vreemd vermogen |  | Euro
| Investeringssubsidie t.g.v. eigen vermogen (NCW) |  | Euro
| ONREGELMATIGE CASHFLOWS | Jaar | Waarde | Toelichting
Voer in cel kolom C het jaar in waarin de onregelmatige cashflow plaatsvindt en in kolom D97 de reële kosten (als negatieve waarde) in dat specifieke jaar.
De waarde als reële kosten is gedefinieerd in euro van het jaar 2026.
| Afsluitprovisie op lening handmatig |  |  | Indien de afsluitprovisie handmatig moet worden ingevoerd, voer dan in cel C103 het bedrag van de afsluitprovisie in.
| Afsluitprovisie als percentage van lening | 0 | 1% | Deze afsluitprovisie wordt verrekend in de totale investeringskosten en is gedefinieerd als percentage van de lening.
| SUBSIDIE-INKOMSTEN (niet invullen voor basisbedragberekening) |  | Eenheid | 2026 | 2027 | 2028 | 2029 | 2030 | 2031 | 2032 | 2033 | 2034 | 2035 | 2036 | 2037 | 2038 | 2039 | 2040 | 2041 | 2042 | 2043 | 2044 | 2045 | 2046 | 2047 | 2048 | 2049 | 2050 | 2051 | 2052 | 2053 | 2054 | 2055 | 2056 | 2057 | 2058 | 2059 | 2060 | 2061 | 2062 | 2063 | 2064 | 2065
| Basisbedrag (deze cellen kunnen gebruikt worden om de inkomsten toe te voegen) |  | Euro/kWh |  | 0 | 0 | 0 | 0 | 0 | 0 | 0 | 0 | 0 | 0 | 0 | 0 | 0 | 0 | 0 | 0 | 0 | 0 | 0 | 0 | 0 | 0 | 0 | 0 | 0 | 0 | 0 | 0 | 0 | 0 | 0 | 0 | 0 | 0 | 0 | 0 | 0 | 0 | 0
| Correctiebedrag (deze cellen kunnen gebruikt worden om de inkomsten toe te voegen) |  | Euro/kWh |  | 0 | 0 | 0 | 0 | 0 | 0 | 0 | 0 | 0 | 0 | 0 | 0 | 0 | 0 | 0 | 0 | 0 | 0 | 0 | 0 | 0 | 0 | 0 | 0 | 0 | 0 | 0 | 0 | 0 | 0 | 0 | 0 | 0 | 0 | 0 | 0 | 0 | 0 | 0
| Inflator |  | index | 1 | 1.02 | 1.0404 | 1.0612 | 1.0824 | 1.1041 | 1.1262 | 1.1487 | 1.1717 | 1.1951 | 1.219 | 1.2434 | 1.2682 | 1.2936 | 1.3195 | 1.3459 | 1.3728 | 1.4002 | 1.4282 | 1.4568 | 1.4859 | 1.5157 | 1.546 | 1.5769 | 1.6084 | 1.6406 | 1.6734 | 1.7069 | 1.741 | 1.7758 | 1.8114 | 1.8476 | 1.8845 | 1.9222 | 1.9607 | 1.9999 | 2.0399 | 2.0807 | 2.1223 | 2.1647
Tabel: Nominale kasstroom (positieve bedragen = gunstig voor de producent)
| INITIELE INVESTERING |  | 0 | 1 | 2 | 3 | 4 | 5 | 6 | 7 | 8 | 9 | 10 | 11 | 12 | 13 | 14 | 15 | 16 | 17 | 18 | 19 | 20 | 21 | 22 | 23 | 24 | 25 | 26 | 27 | 28 | 29 | 30 | 31 | 32 | 33 | 34 | 35 | 36 | 37 | 38 | 39 | 40
| Investering | Euro | 0: 0
AFZET
| Afzet elektriciteit of overige | kWh |  | 0 | 0 | 0 | 0 | 0 | 0 | 0 | 0 | 0 | 0 | 0 | 0 | 0 | 0 | 0 | 0 | 0 | 0 | 0 | 0 | 0 | 0 | 0 | 0 | 0 | 0 | 0 | 0 | 0 | 0 | 0 | 0 | 0 | 0 | 0 | 0 | 0 | 0 | 0 | 0
| Afzet warmte | kWh |  | 80000000 | 80000000 | 80000000 | 80000000 | 80000000 | 80000000 | 80000000 | 80000000 | 80000000 | 80000000 | 80000000 | 80000000 | 0 | 0 | 0 | 0 | 0 | 0 | 0 | 0 | 0 | 0 | 0 | 0 | 0 | 0 | 0 | 0 | 0 | 0 | 0 | 0 | 0 | 0 | 0 | 0 | 0 | 0 | 0 | 0
| Afzet hernieuwbaar gas | kWh (HHV) |  | 0 | 0 | 0 | 0 | 0 | 0 | 0 | 0 | 0 | 0 | 0 | 0 | 0 | 0 | 0 | 0 | 0 | 0 | 0 | 0 | 0 | 0 | 0 | 0 | 0 | 0 | 0 | 0 | 0 | 0 | 0 | 0 | 0 | 0 | 0 | 0 | 0 | 0 | 0 | 0
| Afzet | kWh |  | 80000000 | 80000000 | 80000000 | 80000000 | 80000000 | 80000000 | 80000000 | 80000000 | 80000000 | 80000000 | 80000000 | 80000000 | 0 | 0 | 0 | 0 | 0 | 0 | 0 | 0 | 0 | 0 | 0 | 0 | 0 | 0 | 0 | 0 | 0 | 0 | 0 | 0 | 0 | 0 | 0 | 0 | 0 | 0 | 0 | 0
KOSTEN EN INKOMSTEN
| Operationele kosten | Euro |  | -1746000 | -1780920 | -1816538.4 | -1852869.168 | -1889926.5514 | -1927725.0824 | -1966279.584 | -2005605.1757 | -2045717.2792 | -2086631.6248 | -2128364.2573 | -2170931.5425 | 0 | 0 | 0 | 0 | 0 | 0 | 0 | 0 | 0 | 0 | 0 | 0 | 0 | 0 | 0 | 0 | 0 | 0 | 0 | 0 | 0 | 0 | 0 | 0 | 0 | 0 | 0 | 0
| Brandstofkosten (biomassa) | Euro |  | -2097756.8 | -2139711.936 | -2182506.1747 | -2226156.2982 | -2270679.4242 | -2316093.0127 | -2362414.8729 | -2409663.1704 | -2457856.4338 | -2507013.5625 | -2557153.8337 | -2608296.9104 | 0 | 0 | 0 | 0 | 0 | 0 | 0 | 0 | 0 | 0 | 0 | 0 | 0 | 0 | 0 | 0 | 0 | 0 | 0 | 0 | 0 | 0 | 0 | 0 | 0 | 0 | 0 | 0
| Marktwaarde elektriciteit na einde beleidsperiode | Euro/kWh |  | 0 | 0 | 0 | 0 | 0 | 0 | 0 | 0 | 0 | 0 | 0 | 0 | 0 | 0 | 0 | 0 | 0 | 0 | 0 | 0 | 0 | 0 | 0 | 0 | 0 | 0 | 0 | 0 | 0 | 0 | 0 | 0 | 0 | 0 | 0 | 0 | 0 | 0 | 0 | 0
| Marktwaarde warmte of hernieuwbaar gas na einde beleidsperiode | Euro/kWh |  | 0 | 0 | 0 | 0 | 0 | 0 | 0 | 0 | 0 | 0 | 0 | 0 | 0 | 0 | 0 | 0 | 0 | 0 | 0 | 0 | 0 | 0 | 0 | 0 | 0 | 0 | 0 | 0 | 0 | 0 | 0 | 0 | 0 | 0 | 0 | 0 | 0 | 0 | 0 | 0
| Correctiebedrag | Euro/kWh |  | 0 | 0 | 0 | 0 | 0 | 0 | 0 | 0 | 0 | 0 | 0 | 0 | 0 | 0 | 0 | 0 | 0 | 0 | 0 | 0 | 0 | 0 | 0 | 0 | 0 | 0 | 0 | 0 | 0 | 0 | 0 | 0 | 0 | 0 | 0 | 0 | 0 | 0 | 0 | 0
| Basisbedrag | Euro/kWh |  | 0 | 0 | 0 | 0 | 0 | 0 | 0 | 0 | 0 | 0 | 0 | 0 | 0 | 0 | 0 | 0 | 0 | 0 | 0 | 0 | 0 | 0 | 0 | 0 | 0 | 0 | 0 | 0 | 0 | 0 | 0 | 0 | 0 | 0 | 0 | 0 | 0 | 0 | 0 | 0
| SDE-vergoeding | Euro |  | 0 | 0 | 0 | 0 | 0 | 0 | 0 | 0 | 0 | 0 | 0 | 0 | 0 | 0 | 0 | 0 | 0 | 0 | 0 | 0 | 0 | 0 | 0 | 0 | 0 | 0 | 0 | 0 | 0 | 0 | 0 | 0 | 0 | 0 | 0 | 0 | 0 | 0 | 0 | 0
| Marktinkomsten na einde beleidsperiode | Euro |  | 0 | 0 | 0 | 0 | 0 | 0 | 0 | 0 | 0 | 0 | 0 | 0 | 0 | 0 | 0 | 0 | 0 | 0 | 0 | 0 | 0 | 0 | 0 | 0 | 0 | 0 | 0 | 0 | 0 | 0 | 0 | 0 | 0 | 0 | 0 | 0 | 0 | 0 | 0 | 0
| Marktinkomsten gedurende beleidsperiode | Euro |  | 0 | 0 | 0 | 0 | 0 | 0 | 0 | 0 | 0 | 0 | 0 | 0 | 0 | 0 | 0 | 0 | 0 | 0 | 0 | 0 | 0 | 0 | 0 | 0 | 0 | 0 | 0 | 0 | 0 | 0 | 0 | 0 | 0 | 0 | 0 | 0 | 0 | 0 | 0 | 0
TOTALE KOSTEN EN INKOMSTEN
| Inkomen totaal (nominaal) | Euro |  | 0 | 0 | 0 | 0 | 0 | 0 | 0 | 0 | 0 | 0 | 0 | 0 | 0 | 0 | 0 | 0 | 0 | 0 | 0 | 0 | 0 | 0 | 0 | 0 | 0 | 0 | 0 | 0 | 0 | 0 | 0 | 0 | 0 | 0 | 0 | 0 | 0 | 0 | 0 | 0
| Kosten totaal (nominaal) | Euro |  | -3843756.8 | -3920631.936 | -3999044.5747 | -4079025.4662 | -4160605.9755 | -4243818.095 | -4328694.457 | -4415268.3461 | -4503573.713 | -4593645.1873 | -4685518.091 | -4779228.4528 | 0 | 0 | 0 | 0 | 0 | 0 | 0 | 0 | 0 | 0 | 0 | 0 | 0 | 0 | 0 | 0 | 0 | 0 | 0 | 0 | 0 | 0 | 0 | 0 | 0 | 0 | 0 | 0
| Bruto inkomen (nominaal) | Euro |  | -3843756.8 | -3920631.936 | -3999044.5747 | -4079025.4662 | -4160605.9755 | -4243818.095 | -4328694.457 | -4415268.3461 | -4503573.713 | -4593645.1873 | -4685518.091 | -4779228.4528 | 0 | 0 | 0 | 0 | 0 | 0 | 0 | 0 | 0 | 0 | 0 | 0 | 0 | 0 | 0 | 0 | 0 | 0 | 0 | 0 | 0 | 0 | 0 | 0 | 0 | 0 | 0 | 0
AFSCHRIJVING EN SCHULDEN
| Afschrijving | Euro |  | 0 | 0 | 0 | 0 | 0 | 0 | 0 | 0 | 0 | 0 | 0 | 0 | 0 | 0 | 0 | 0 | 0 | 0 | 0 | 0 | 0 | 0 | 0 | 0 | 0 | 0 | 0 | 0 | 0 | 0 | 0 | 0 | 0 | 0 | 0 | 0 | 0 | 0 | 0 | 0
| Rente | Euro |  | 0 | 0 | 0 | 0 | 0 | 0 | 0 | 0 | 0 | 0 | 0 | 0 | 0 | 0 | 0 | 0 | 0 | 0 | 0 | 0 | 0 | 0 | 0 | 0 | 0 | 0 | 0 | 0 | 0 | 0 | 0 | 0 | 0 | 0 | 0 | 0 | 0 | 0 | 0 | 0
| Aflossing | Euro |  | 0 | 0 | 0 | 0 | 0 | 0 | 0 | 0 | 0 | 0 | 0 | 0 | 0 | 0 | 0 | 0 | 0 | 0 | 0 | 0 | 0 | 0 | 0 | 0 | 0 | 0 | 0 | 0 | 0 | 0 | 0 | 0 | 0 | 0 | 0 | 0 | 0 | 0 | 0 | 0
| Totale lasten lening | Euro |  | 0 | 0 | 0 | 0 | 0 | 0 | 0 | 0 | 0 | 0 | 0 | 0 | 0 | 0 | 0 | 0 | 0 | 0 | 0 | 0 | 0 | 0 | 0 | 0 | 0 | 0 | 0 | 0 | 0 | 0 | 0 | 0 | 0 | 0 | 0 | 0 | 0 | 0 | 0 | 0
BELASTING
| Belastbaar inkomen | Euro |  | -3843756.8 | -3920631.936 | -3999044.5747 | -4079025.4662 | -4160605.9755 | -4243818.095 | -4328694.457 | -4415268.3461 | -4503573.713 | -4593645.1873 | -4685518.091 | -4779228.4528 | 0 | 0 | 0 | 0 | 0 | 0 | 0 | 0 | 0 | 0 | 0 | 0 | 0 | 0 | 0 | 0 | 0 | 0 | 0 | 0 | 0 | 0 | 0 | 0 | 0 | 0 | 0 | 0
| Belasting bedrag | Euro |  | 991689.2544 | 1011523.0395 | 1031753.5003 | 1052388.5703 | 1073436.3417 | 1094905.0685 | 1116803.1699 | 1139139.2333 | 1161922.018 | 1185160.4583 | 1208863.6675 | 1233040.9408 | 0 | 0 | 0 | 0 | 0 | 0 | 0 | 0 | 0 | 0 | 0 | 0 | 0 | 0 | 0 | 0 | 0 | 0 | 0 | 0 | 0 | 0 | 0 | 0 | 0 | 0 | 0 | 0
CASHFLOWS
| Netto inkomen na belasting | Euro |  | -2852067.5456 | -2909108.8965 | -2967291.0744 | -3026636.8959 | -3087169.6338 | -3148913.0265 | -3211891.2871 | -3276129.1128 | -3341651.6951 | -3408484.729 | -3476654.4235 | -3546187.512 | 0 | 0 | 0 | 0 | 0 | 0 | 0 | 0 | 0 | 0 | 0 | 0 | 0 | 0 | 0 | 0 | 0 | 0 | 0 | 0 | 0 | 0 | 0 | 0 | 0 | 0 | 0 | 0
| Project cashflow | Euro | 0 | -2852067.5456 | -2909108.8965 | -2967291.0744 | -3026636.8959 | -3087169.6338 | -3148913.0265 | -3211891.2871 | -3276129.1128 | -3341651.6951 | -3408484.729 | -3476654.4235 | -3546187.512 | 0 | 0 | 0 | 0 | 0 | 0 | 0 | 0 | 0 | 0 | 0 | 0 | 0 | 0 | 0 | 0 | 0 | 0 | 0 | 0 | 0 | 0 | 0 | 0 | 0 | 0 | 0 | 0
| Equity cashflow | Euro | 0 | -2852067.5456 | -2909108.8965 | -2967291.0744 | -3026636.8959 | -3087169.6338 | -3148913.0265 | -3211891.2871 | -3276129.1128 | -3341651.6951 | -3408484.729 | -3476654.4235 | -3546187.512 | 0 | 0 | 0 | 0 | 0 | 0 | 0 | 0 | 0 | 0 | 0 | 0 | 0 | 0 | 0 | 0 | 0 | 0 | 0 | 0 | 0 | 0 | 0 | 0 | 0 | 0 | 0 | 0
| Subsidiebasis: afzet | kWh |  | 80000000 | 80000000 | 80000000 | 80000000 | 80000000 | 80000000 | 80000000 | 80000000 | 80000000 | 80000000 | 80000000 | 80000000 | 0 | 0 | 0 | 0 | 0 | 0 | 0 | 0 | 0 | 0 | 0 | 0 | 0 | 0 | 0 | 0 | 0 | 0 | 0 | 0 | 0 | 0 | 0 | 0 | 0 | 0 | 0 | 0
| Terug te verdienen investering | Euro | 0 | -324243.2 | -571611.264 | -740566.6893 | -829541.2231 | -836935.2475 | -761117.1525 | -600422.6955 | -353154.3494 | -17580.6364 | 408064.5508 | 925582.6419 | 1536811.0947 | 1536811.0947 | 1536811.0947 | 1536811.0947 | 1536811.0947 | 1536811.0947 | 1536811.0947 | 1536811.0947 | 1536811.0947 | 1536811.0947 | 1536811.0947 | 1536811.0947 | 1536811.0947 | 1536811.0947 | 1536811.0947 | 1536811.0947 | 1536811.0947 | 1536811.0947 | 1536811.0947 | 1536811.0947 | 1536811.0947 | 1536811.0947 | 1536811.0947 | 1536811.0947 | 1536811.0947 | 1536811.0947 | 1536811.0947 | 1536811.0947 | 1536811.0947
| DSCR |  | 1: #DIV/0!; 2: #DIV/0!; 3: #DIV/0!; 4: #DIV/0!; 5: #DIV/0!; 6: #DIV/0!; 7: #DIV/0!; 8: #DIV/0!; 9: #DIV/0!; 10: #DIV/0!; 11: #DIV/0!; 12: #DIV/0!
| PROJECTPARAMETERS | Waarde | 0: Eenheid
| Verdisconteerde inkomsten | -17117706.2593 | 0: euro
| Verdisconteerde afzet | 328756106.9537 | 0: kWh
| Totale investering | 0 | 0: Euro
| DSCR (gemiddeld) | #DIV/0!
| Vermogenskostenvergoeding (WACC nominaal/reëel) | 7.3% / 5.2%
| Projectrendement (IRR) | n.v.t.
| Rendement op eigen vermogen (IRR) | n.v.t.
| Aandeel lening | 0 | 0: Euro
| Aandeel eigen vermogen | 0 | 0: Euro
| Warmtekrachtverhouding | 0 | 0: W:E
| Samengesteld aantal vollasturen | 8000 | 0: uur/jaar
| Terugverdientijd (inclusief SDE++-subsidie) | tussen 0 en 1 jaar
| SUBSIDIEPARAMETERS | Waarde | 0: Eenheid
| Langetermijn-prijs | 0.0196 | 0: Euro/kWh
| Langetermijnprijs (netlevering/niet-netlevering) | 0.0196 | 0: Euro/kWh
| Langetermijnprijs netlevering | n.v.t. | 0: Euro/kWh
| Langetermijnprijs niet-netlevering | n.v.t. | 0: Euro/kWh
| Voorlopige GVO-waarde | 0 | 0: Euro/kWh
| Langetermijn GvO-waarde | 0 | 0: Euro/kWh
| Voorlopige HBE-waarde | 0 | 0: Euro/kWh
| Langetermijn HBE-waarde | 0 | 0: Euro/kWh
| Voorlopige waarde ETS-correctie | 0 | 0: Euro/kWh
| Langetermijn-waarde ETS-correctie | 0.011425 | 0: Euro/kWh
| Bodemprijs of basisprijs | 0.0131 | 0: Euro/kWh
| Bodemprijs of basisprijs (netlevering/niet-netlevering) | 0.0131 | 0: Euro/kWh
| Bodemprijs of basisprijs netlevering | n.v.t. | 0: Euro/kWh
| Bodemprijs of basisprijs niet-netlevering | n.v.t. | 0: Euro/kWh
| Voorlopig correctiebedrag | 0.0273 | 0: Euro/kWh
| Voorlopig correctiebedrag netlevering/niet-netlevering | 0.0273 | 0: Euro/kWh
| Voorlopig correctiebedrag netlevering | n.v.t. | 0: Euro/kWh
| Voorlopig correctiebedrag niet-netlevering | n.v.t. | 0: Euro/kWh
| CONVERSIEFACTOREN | Waarde | 0: Eenheid
| Verbrandingswaarde methaan (onderwaarde) | 35.8 | 0: MJ/Nm3
| Verbrandingswaarde hernieuwbaar gas (onderwaarde) | 31.65 | 0: MJ/Nm3
| Verbrandingswaarde hernieuwbaar gas (bovenwaarde) | 35.17 | 0: MJ/Nm3
| kWh naar MJ | 3.6 | 0: MJ/kWh

## 67
Berekening basisbedragen: Eindadvies SDE++ 2026
Levensduurverlenging ketel op B-hout >5MW
| BASISBEDRAG en SUBSIDIE-INTENSITEIT | Waarde | Eenheid | Toelichting
| Basisbedrag | 0.0394 | Euro/kWh | Het basisbedrag is een maat voor de productiekosten. Deze waarde kan berekend worden als alleen deze worksheet geopend is.
| Subsidie-intensiteit | -48.8889 | Euro/t CO2 | De subsidie-intensiteit is de maat die in de rangschikking gebruikt wordt. Om deze waarde te berekenen dient ook de worksheet 'Correcties' geopend te zijn.
| Productie-eenheid | kWh |  | De SDE++ kent twee rekeneenheden waarover subsidie kan worden uitgekeerd: kWh voor energiecategorieën en t CO2 voor CCS- en CCU-categorieën.
| Vermogenseenheid | kW
| Domein | Hogetemperatuurwarmte |  | Het corresponderende domein bij deze categorie geeft aan binnen welk 'hekje' de subsidiecategorie valt.
| CORRECTIEMETHODES | Waarde | Typering | Toelichting
| Berekeningswijze correctiebedrag methode-ID | 17 | Warmte, groot_1 | 70% x TTF[LHV]
| Berekeningswijze ETS-correctie-ID | 2.000 | Warmte 100% ETS1-correctie | ETS1_max_warmte
| ETS-voordeel bij merendeel van projecten? | Ja | Ja of Nee | Alleen van belang voor warmteprojecten. Deze parameter werkt door op de langetermijnprijs en subsidie-intensiteit.
| Berekeningswijze correctiebedrag methode-ID netlevering |  |  | Enkel relevant voor zon-pv.
| Berekeningswijze correctiebedrag methode-ID niet-netlevering |  |  | Enkel relevant voor zon-pv.
| Netlevering deel |  |  | Enkel relevant voor zon-pv. Aandeel van de productie dat aan het net wordt geleverd.
| Niet-netlevering deel |  |  | Enkel relevant voor zon-pv. Aandeel eigen gebruik.
| SYSTEEMGROOTTE | Waarde | Eenheid | Toelichting
| Inputvermogen | 130000 | kW
| Seasonal Performance Factor (SPF) |  |  | Hier wordt de seizoensgemiddelde COP, of Seasonal performance factor, mee bedoeld voor het hele systeem.
| Gaat het om een installatie voor hernieuwbaar gas? |  |  | Alleen 'Ja' invullen als de installatie gas van aardgaskwaliteit produceert.
| Methaangehalte hernieuwbaar gas voor gaszuivering |  |  | Het percentage methaan in het biogas, dat nog niet tot aardgaskwaliteit is opgewaardeerd.
| Vermogen hernieuwbaargasproductie (voor zuivering) | 0 | Nm3/uur
| Outputvermogen (thermisch of hernieuwbaar gas) | 100000 | kW | Dit veld alleen invullen bij productie van warmte (al dan niet in WKK-variant) of hernieuwbaar gas van aardgaskwaliteit
| Outputvermogen (hernieuwbaar gas) | 0 | Nm3/uur
| Outputvermogen (elektrisch of overig) |  | kW | Dit veld invullen als de installatie elektriciteit produceert (al dan niet in WKK-variant), of iets anders dan warmte of gas van aardgaskwaliteit produceert.
| Vollasturen levering (thermisch of hernieuwbaar gas) | 8000 | uur/jaar | Bij een installatie voor gecombineerde opwekking, wordt de bedrijfstijd automatisch genomen als maximum van de vollasturen warmte en vollasturen elektriciteit.
| Vollasturen levering (elektrisch of overig) |  | uur/jaar | Bij een installatie voor gecombineerde opwekking, wordt de bedrijfstijd automatisch genomen als maximum van de vollasturen warmte en vollasturen elektriciteit.
| ENERGETISCH RENDEMENT | Waarde | Eenheid | Toelichting
| Max. elektrisch rendement | 0%
| Elektrisch rendement | 0%
| Thermisch rendement of rendement gasproductie | 76.92%
| Elektriciteitsderving bij warmtelevering |  | elektriciteit : warmte | Enkel invullen als de installatie een WKK-installatie is waarbij warmtelevering ten koste gaat van de elektriciteitsproductie.
| KOSTEN | Waarde | Eenheid | Toelichting
| Investeringskosten input gebaseerd |  | Euro/kW | De investeringskosten 'input gebaseerd' worden opgeteld bij de investeringskosten 'output gebaseerd'. Pas op voor onbedoelde dubbeltelling.
| Investeringskosten output gebaseerd | 528 | Euro/kW | De investeringskosten 'input gebaseerd' worden opgeteld bij de investeringskosten 'output gebaseerd'. Pas op voor onbedoelde dubbeltelling.
| Totale investeringskosten | 53.1696 | Euro(miljoen)
| Vaste operationele kosten input gebaseerd |  | Euro/kW/jaar | De operationele kosten 'input gebaseerd' worden opgeteld bij de investeringskosten 'output gebaseerd'. Pas op voor onbedoelde dubbeltelling.
| Vaste operationele kosten output gebaseerd | 140 | Euro/kW/jaar | De operationele kosten 'input gebaseerd' worden opgeteld bij de investeringskosten 'output gebaseerd'. Pas op voor onbedoelde dubbeltelling.
| Totale jaarlijkse vaste operationele kosten | 14000 | Euro(duizend)/jaar | Deze waarde wordt ter illustratie getoond.
| Kosten elektriciteitsverbruik |  | Euro/kWh | Het betreft de inkoopkosten voor elektriciteit, per kWh output
| Kosten gasverbruik |  | Euro/kWh | Het betreft de inkoopkosten voor gas, per kWh output
| Kosten warmteverbruik |  | Euro/kWh | Het betreft de inkoopkosten voor warmte, per kWh output
| Overige variabele operationele kosten | 0.01 | Euro/kWh
| Totale variabele operationele kosten | 0.01 | Euro/kWh
| ENERGIEGEBRUIK | Waarde | Eenheid | Toelichting
| Energie-inhoud brandstof | 13 | GJ/ton
| Biomassadoorzet | 288000 | ton/jaar
| Netto brandstofprijs | 1e-07 | Euro/ton | Hier wordt de brandstofprijs aan de poort bedoeld, inclusief eventuele risico-opslag.
| Relatief elektriciteitsgebruik |  | kWh/kWh
| Elektriciteitsgebruik | 0 | MWh/jaar
| Relatief warmtegebruik |  | kWh/kWh
| Warmtegebruik | 0 | MWh/jaar
| Relatief aardgasgebruik |  | kWh/kWh
| Aardgasgebruik | 0 | MWh/jaar
| EMISSIEFACTOREN | Waarde | Eenheid | Toelichting
| Emissiefactor van warmteproductie per eenheid | 0.225 | kg CO2/kWh
| Emissiefactor van elektriciteitsproductie of overig per eenheid |  | kg CO2/kWh
| Emissiefactor van gasproductie per eenheid |  | kg CO2/kWh
| Emissiefactor gebruik van biomassa |  | kg CO2/ton | De waarde die hier getoond wordt, is afhankelijk aan de uitgangspunten in de adviesvraag.
| Emissiefactor gebruik van warmte |  | kg CO2/kWh
| Emissiefactor gebruik van elektriciteit |  | kg CO2/kWh
| Emissiefactor gebruik van gas |  | kg CO2/kWh
| Vermeden emissies | 0.225 | kg CO2/kWh
| TERMIJNEN | Waarde | Eenheid | Toelichting
| Economische levensduur | 12 | jaar | Deze waarde wordt gebruikt om eventuele inkomsten van het project na subsidieperiode te berekenen.
| Termijn lening | 12 | jaar
| Afschrijvingstermijn | 12 | jaar
| Beleidsperiode | 12 | jaar
| Totale operationale periode |  | jaar | Deze waarde wordt gebruikt om de vermeden emissies gedurende de hele operationele periode van de installatie te berekenen.
| PARAMETERS NA SUBSIDIEPERIODE | Waarde | Eenheid | Toelichting
| Elektriciteitsprijs na subsidieperiode |  | Euro/kWh | Deze prijs is inclusief de profielfactor, maar exclusief de onbalansfactor.
| Vollasturen na subsidieperiode elektriciteit of overige |  | uur/jaar
| Prijs warmte of hernieuwbaar gas na subsidieperiode |  | Euro/kWh
| Vollasturen na subsidieperiode warmte of hernieuwbaar gas |  | uur/jaar
| Totaal geproduceerde eenheden subsidieperiode | 9600000000 | kWh
| Totale geproduceerde eenheden bedrijfsperiode | 9600000000 | kWh
| Verrekeningsfactor bespaarde emissies | 1
| FINANCIËLE PARAMETERS | Waarde | Eenheid | Toelichting
| Inflatie | 2%
| Rendement op vreemd vermogen | 5.75%
| Rendement op eigen vermogen | 14.5%
| Percentage vreemd vermogen in investering | 70%
| Percentage eigen vermogen in investering | 30%
| Vennootschapsbelasting | 25.8%
| INVESTERINGSSUBSIDIES | Waarde | Eenheid | Toelichting
| Investeringssubsidie t.g.v. vreemd vermogen |  | Euro
| Investeringssubsidie t.g.v. eigen vermogen (NCW) |  | Euro
| ONREGELMATIGE CASHFLOWS | Jaar | Waarde | Toelichting
Voer in cel kolom C het jaar in waarin de onregelmatige cashflow plaatsvindt en in kolom D97 de reële kosten (als negatieve waarde) in dat specifieke jaar.
De waarde als reële kosten is gedefinieerd in euro van het jaar 2026.
| Afsluitprovisie op lening handmatig |  |  | Indien de afsluitprovisie handmatig moet worden ingevoerd, voer dan in cel C103 het bedrag van de afsluitprovisie in.
| Afsluitprovisie als percentage van lening | 0 | 1% | Deze afsluitprovisie wordt verrekend in de totale investeringskosten en is gedefinieerd als percentage van de lening.
| SUBSIDIE-INKOMSTEN (niet invullen voor basisbedragberekening) |  | Eenheid | 2026 | 2027 | 2028 | 2029 | 2030 | 2031 | 2032 | 2033 | 2034 | 2035 | 2036 | 2037 | 2038 | 2039 | 2040 | 2041 | 2042 | 2043 | 2044 | 2045 | 2046 | 2047 | 2048 | 2049 | 2050 | 2051 | 2052 | 2053 | 2054 | 2055 | 2056 | 2057 | 2058 | 2059 | 2060 | 2061 | 2062 | 2063 | 2064 | 2065
| Basisbedrag (deze cellen kunnen gebruikt worden om de inkomsten toe te voegen) |  | Euro/kWh |  | 0 | 0 | 0 | 0 | 0 | 0 | 0 | 0 | 0 | 0 | 0 | 0 | 0 | 0 | 0 | 0 | 0 | 0 | 0 | 0 | 0 | 0 | 0 | 0 | 0 | 0 | 0 | 0 | 0 | 0 | 0 | 0 | 0 | 0 | 0 | 0 | 0 | 0 | 0
| Correctiebedrag (deze cellen kunnen gebruikt worden om de inkomsten toe te voegen) |  | Euro/kWh |  | 0 | 0 | 0 | 0 | 0 | 0 | 0 | 0 | 0 | 0 | 0 | 0 | 0 | 0 | 0 | 0 | 0 | 0 | 0 | 0 | 0 | 0 | 0 | 0 | 0 | 0 | 0 | 0 | 0 | 0 | 0 | 0 | 0 | 0 | 0 | 0 | 0 | 0 | 0
| Inflator |  | index | 1 | 1.02 | 1.0404 | 1.0612 | 1.0824 | 1.1041 | 1.1262 | 1.1487 | 1.1717 | 1.1951 | 1.219 | 1.2434 | 1.2682 | 1.2936 | 1.3195 | 1.3459 | 1.3728 | 1.4002 | 1.4282 | 1.4568 | 1.4859 | 1.5157 | 1.546 | 1.5769 | 1.6084 | 1.6406 | 1.6734 | 1.7069 | 1.741 | 1.7758 | 1.8114 | 1.8476 | 1.8845 | 1.9222 | 1.9607 | 1.9999 | 2.0399 | 2.0807 | 2.1223 | 2.1647
Tabel: Nominale kasstroom (positieve bedragen = gunstig voor de producent)
| INITIELE INVESTERING |  | 0 | 1 | 2 | 3 | 4 | 5 | 6 | 7 | 8 | 9 | 10 | 11 | 12 | 13 | 14 | 15 | 16 | 17 | 18 | 19 | 20 | 21 | 22 | 23 | 24 | 25 | 26 | 27 | 28 | 29 | 30 | 31 | 32 | 33 | 34 | 35 | 36 | 37 | 38 | 39 | 40
| Investering | Euro | 0: -53169600
AFZET
| Afzet elektriciteit of overige | kWh |  | 0 | 0 | 0 | 0 | 0 | 0 | 0 | 0 | 0 | 0 | 0 | 0 | 0 | 0 | 0 | 0 | 0 | 0 | 0 | 0 | 0 | 0 | 0 | 0 | 0 | 0 | 0 | 0 | 0 | 0 | 0 | 0 | 0 | 0 | 0 | 0 | 0 | 0 | 0 | 0
| Afzet warmte | kWh |  | 800000000 | 800000000 | 800000000 | 800000000 | 800000000 | 800000000 | 800000000 | 800000000 | 800000000 | 800000000 | 800000000 | 800000000 | 0 | 0 | 0 | 0 | 0 | 0 | 0 | 0 | 0 | 0 | 0 | 0 | 0 | 0 | 0 | 0 | 0 | 0 | 0 | 0 | 0 | 0 | 0 | 0 | 0 | 0 | 0 | 0
| Afzet hernieuwbaar gas | kWh (HHV) |  | 0 | 0 | 0 | 0 | 0 | 0 | 0 | 0 | 0 | 0 | 0 | 0 | 0 | 0 | 0 | 0 | 0 | 0 | 0 | 0 | 0 | 0 | 0 | 0 | 0 | 0 | 0 | 0 | 0 | 0 | 0 | 0 | 0 | 0 | 0 | 0 | 0 | 0 | 0 | 0
| Afzet | kWh |  | 800000000 | 800000000 | 800000000 | 800000000 | 800000000 | 800000000 | 800000000 | 800000000 | 800000000 | 800000000 | 800000000 | 800000000 | 0 | 0 | 0 | 0 | 0 | 0 | 0 | 0 | 0 | 0 | 0 | 0 | 0 | 0 | 0 | 0 | 0 | 0 | 0 | 0 | 0 | 0 | 0 | 0 | 0 | 0 | 0 | 0
KOSTEN EN INKOMSTEN
| Operationele kosten | Euro |  | -22000000 | -22440000 | -22888800 | -23346576 | -23813507.52 | -24289777.6704 | -24775573.2238 | -25271084.6883 | -25776506.382 | -26292036.5097 | -26817877.2399 | -27354234.7847 | 0 | 0 | 0 | 0 | 0 | 0 | 0 | 0 | 0 | 0 | 0 | 0 | 0 | 0 | 0 | 0 | 0 | 0 | 0 | 0 | 0 | 0 | 0 | 0 | 0 | 0 | 0 | 0
| Brandstofkosten (biomassa) | Euro |  | -0.0288 | -0.029376 | -0.029964 | -0.030563 | -0.031174 | -0.031798 | -0.032433 | -0.033082 | -0.033744 | -0.034419 | -0.035107 | -0.035809 | 0 | 0 | 0 | 0 | 0 | 0 | 0 | 0 | 0 | 0 | 0 | 0 | 0 | 0 | 0 | 0 | 0 | 0 | 0 | 0 | 0 | 0 | 0 | 0 | 0 | 0 | 0 | 0
| Marktwaarde elektriciteit na einde beleidsperiode | Euro/kWh |  | 0 | 0 | 0 | 0 | 0 | 0 | 0 | 0 | 0 | 0 | 0 | 0 | 0 | 0 | 0 | 0 | 0 | 0 | 0 | 0 | 0 | 0 | 0 | 0 | 0 | 0 | 0 | 0 | 0 | 0 | 0 | 0 | 0 | 0 | 0 | 0 | 0 | 0 | 0 | 0
| Marktwaarde warmte of hernieuwbaar gas na einde beleidsperiode | Euro/kWh |  | 0 | 0 | 0 | 0 | 0 | 0 | 0 | 0 | 0 | 0 | 0 | 0 | 0 | 0 | 0 | 0 | 0 | 0 | 0 | 0 | 0 | 0 | 0 | 0 | 0 | 0 | 0 | 0 | 0 | 0 | 0 | 0 | 0 | 0 | 0 | 0 | 0 | 0 | 0 | 0
| Correctiebedrag | Euro/kWh |  | 0 | 0 | 0 | 0 | 0 | 0 | 0 | 0 | 0 | 0 | 0 | 0 | 0 | 0 | 0 | 0 | 0 | 0 | 0 | 0 | 0 | 0 | 0 | 0 | 0 | 0 | 0 | 0 | 0 | 0 | 0 | 0 | 0 | 0 | 0 | 0 | 0 | 0 | 0 | 0
| Basisbedrag | Euro/kWh |  | 0 | 0 | 0 | 0 | 0 | 0 | 0 | 0 | 0 | 0 | 0 | 0 | 0 | 0 | 0 | 0 | 0 | 0 | 0 | 0 | 0 | 0 | 0 | 0 | 0 | 0 | 0 | 0 | 0 | 0 | 0 | 0 | 0 | 0 | 0 | 0 | 0 | 0 | 0 | 0
| SDE-vergoeding | Euro |  | 0 | 0 | 0 | 0 | 0 | 0 | 0 | 0 | 0 | 0 | 0 | 0 | 0 | 0 | 0 | 0 | 0 | 0 | 0 | 0 | 0 | 0 | 0 | 0 | 0 | 0 | 0 | 0 | 0 | 0 | 0 | 0 | 0 | 0 | 0 | 0 | 0 | 0 | 0 | 0
| Marktinkomsten na einde beleidsperiode | Euro |  | 0 | 0 | 0 | 0 | 0 | 0 | 0 | 0 | 0 | 0 | 0 | 0 | 0 | 0 | 0 | 0 | 0 | 0 | 0 | 0 | 0 | 0 | 0 | 0 | 0 | 0 | 0 | 0 | 0 | 0 | 0 | 0 | 0 | 0 | 0 | 0 | 0 | 0 | 0 | 0
| Marktinkomsten gedurende beleidsperiode | Euro |  | 0 | 0 | 0 | 0 | 0 | 0 | 0 | 0 | 0 | 0 | 0 | 0 | 0 | 0 | 0 | 0 | 0 | 0 | 0 | 0 | 0 | 0 | 0 | 0 | 0 | 0 | 0 | 0 | 0 | 0 | 0 | 0 | 0 | 0 | 0 | 0 | 0 | 0 | 0 | 0
TOTALE KOSTEN EN INKOMSTEN
| Inkomen totaal (nominaal) | Euro |  | 0 | 0 | 0 | 0 | 0 | 0 | 0 | 0 | 0 | 0 | 0 | 0 | 0 | 0 | 0 | 0 | 0 | 0 | 0 | 0 | 0 | 0 | 0 | 0 | 0 | 0 | 0 | 0 | 0 | 0 | 0 | 0 | 0 | 0 | 0 | 0 | 0 | 0 | 0 | 0
| Kosten totaal (nominaal) | Euro |  | -22000000.0288 | -22440000.0294 | -22888800.03 | -23346576.0306 | -23813507.5512 | -24289777.7022 | -24775573.2562 | -25271084.7214 | -25776506.4158 | -26292036.5441 | -26817877.275 | -27354234.8205 | 0 | 0 | 0 | 0 | 0 | 0 | 0 | 0 | 0 | 0 | 0 | 0 | 0 | 0 | 0 | 0 | 0 | 0 | 0 | 0 | 0 | 0 | 0 | 0 | 0 | 0 | 0 | 0
| Bruto inkomen (nominaal) | Euro |  | -22000000.0288 | -22440000.0294 | -22888800.03 | -23346576.0306 | -23813507.5512 | -24289777.7022 | -24775573.2562 | -25271084.7214 | -25776506.4158 | -26292036.5441 | -26817877.275 | -27354234.8205 | 0 | 0 | 0 | 0 | 0 | 0 | 0 | 0 | 0 | 0 | 0 | 0 | 0 | 0 | 0 | 0 | 0 | 0 | 0 | 0 | 0 | 0 | 0 | 0 | 0 | 0 | 0 | 0
AFSCHRIJVING EN SCHULDEN
| Afschrijving | Euro |  | -4430800 | -4430800 | -4430800 | -4430800 | -4430800 | -4430800 | -4430800 | -4430800 | -4430800 | -4430800 | -4430800 | -4430800 | 0 | 0 | 0 | 0 | 0 | 0 | 0 | 0 | 0 | 0 | 0 | 0 | 0 | 0 | 0 | 0 | 0 | 0 | 0 | 0 | 0 | 0 | 0 | 0 | 0 | 0 | 0 | 0
| Rente | Euro |  | -2140076.4 | -2011355.7851 | -1875233.7349 | -1731284.6667 | -1579058.5272 | -1418079.3846 | -1247843.9414 | -1067819.9601 | -877444.5999 | -676122.6565 | -463224.7014 | -238085.1138 | 0 | 0 | 0 | 0 | 0 | 0 | 0 | 0 | 0 | 0 | 0 | 0 | 0 | 0 | 0 | 0 | 0 | 0 | 0 | 0 | 0 | 0 | 0 | 0 | 0 | 0 | 0 | 0
| Aflossing | Euro |  | -2238619.3893 | -2367340.0042 | -2503462.0544 | -2647411.1226 | -2799637.2621 | -2960616.4047 | -3130851.848 | -3310875.8292 | -3501251.1894 | -3702573.1328 | -3915471.0879 | -4140610.6755 | 0 | 0 | 0 | 0 | 0 | 0 | 0 | 0 | 0 | 0 | 0 | 0 | 0 | 0 | 0 | 0 | 0 | 0 | 0 | 0 | 0 | 0 | 0 | 0 | 0 | 0 | 0 | 0
| Totale lasten lening | Euro |  | -4378695.7893 | -4378695.7893 | -4378695.7893 | -4378695.7893 | -4378695.7893 | -4378695.7893 | -4378695.7893 | -4378695.7893 | -4378695.7893 | -4378695.7893 | -4378695.7893 | -4378695.7893 | 0 | 0 | 0 | 0 | 0 | 0 | 0 | 0 | 0 | 0 | 0 | 0 | 0 | 0 | 0 | 0 | 0 | 0 | 0 | 0 | 0 | 0 | 0 | 0 | 0 | 0 | 0 | 0
BELASTING
| Belastbaar inkomen | Euro |  | -28570876.4288 | -28882155.8145 | -29194833.7648 | -29508660.6973 | -29823366.0784 | -30138657.0868 | -30454217.1976 | -30769704.6815 | -31084751.0157 | -31398959.2006 | -31711901.9764 | -32023119.9343 | 0 | 0 | 0 | 0 | 0 | 0 | 0 | 0 | 0 | 0 | 0 | 0 | 0 | 0 | 0 | 0 | 0 | 0 | 0 | 0 | 0 | 0 | 0 | 0 | 0 | 0 | 0 | 0
| Belasting bedrag | Euro |  | 7371286.1186 | 7451596.2001 | 7532267.1113 | 7613234.4599 | 7694428.4482 | 7775773.5284 | 7857188.037 | 7938583.8078 | 8019865.7621 | 8100931.4738 | 8181670.7099 | 8261964.9431 | 0 | 0 | 0 | 0 | 0 | 0 | 0 | 0 | 0 | 0 | 0 | 0 | 0 | 0 | 0 | 0 | 0 | 0 | 0 | 0 | 0 | 0 | 0 | 0 | 0 | 0 | 0 | 0
CASHFLOWS
| Netto inkomen na belasting | Euro |  | -19007409.6995 | -19367099.6185 | -19735228.7079 | -20112037.36 | -20497774.8923 | -20892699.9631 | -21297081.0086 | -21711196.7029 | -22135336.443 | -22569800.8597 | -23014902.3544 | -23470965.6667 | 0 | 0 | 0 | 0 | 0 | 0 | 0 | 0 | 0 | 0 | 0 | 0 | 0 | 0 | 0 | 0 | 0 | 0 | 0 | 0 | 0 | 0 | 0 | 0 | 0 | 0 | 0 | 0
| Project cashflow | Euro | -53169600 | -14628713.9102 | -14988403.8292 | -15356532.9186 | -15733341.5707 | -16119079.103 | -16514004.1738 | -16918385.2193 | -17332500.9135 | -17756640.6537 | -18191105.0703 | -18636206.5651 | -19092269.8774 | 0 | 0 | 0 | 0 | 0 | 0 | 0 | 0 | 0 | 0 | 0 | 0 | 0 | 0 | 0 | 0 | 0 | 0 | 0 | 0 | 0 | 0 | 0 | 0 | 0 | 0 | 0 | 0
| Equity cashflow | Euro | -15950880 | -19007409.6995 | -19367099.6185 | -19735228.7079 | -20112037.36 | -20497774.8923 | -20892699.9631 | -21297081.0086 | -21711196.7029 | -22135336.443 | -22569800.8597 | -23014902.3544 | -23470965.6667 | 0 | 0 | 0 | 0 | 0 | 0 | 0 | 0 | 0 | 0 | 0 | 0 | 0 | 0 | 0 | 0 | 0 | 0 | 0 | 0 | 0 | 0 | 0 | 0 | 0 | 0 | 0 | 0
| Subsidiebasis: afzet | kWh |  | 800000000 | 800000000 | 800000000 | 800000000 | 800000000 | 800000000 | 800000000 | 800000000 | 800000000 | 800000000 | 800000000 | 800000000 | 0 | 0 | 0 | 0 | 0 | 0 | 0 | 0 | 0 | 0 | 0 | 0 | 0 | 0 | 0 | 0 | 0 | 0 | 0 | 0 | 0 | 0 | 0 | 0 | 0 | 0 | 0 | 0
| Terug te verdienen investering | Euro | 53169600 | 45789676.4288 | 38721032.2433 | 31965066.0081 | 25522926.7054 | 19395492.7838 | 13583349.8706 | 8086767.0682 | 2905671.7497 | -1960377.2346 | -6512218.034 | -10751116.0576 | -14678796.1232 | -14678796.1232 | -14678796.1232 | -14678796.1232 | -14678796.1232 | -14678796.1232 | -14678796.1232 | -14678796.1232 | -14678796.1232 | -14678796.1232 | -14678796.1232 | -14678796.1232 | -14678796.1232 | -14678796.1232 | -14678796.1232 | -14678796.1232 | -14678796.1232 | -14678796.1232 | -14678796.1232 | -14678796.1232 | -14678796.1232 | -14678796.1232 | -14678796.1232 | -14678796.1232 | -14678796.1232 | -14678796.1232 | -14678796.1232 | -14678796.1232 | -14678796.1232
| DSCR |  | 1: 2.0004; 2: 1.9183; 3: 1.8342; 4: 1.7481; 5: 1.66; 6: 1.5698; 7: 1.4775; 8: 1.3829; 9: 1.286; 10: 1.1868; 11: 1.0852; 12: 0.98102
| PROJECTPARAMETERS | Waarde | 0: Eenheid
| Verdisconteerde inkomsten | -113695295.5303 | 0: euro
| Verdisconteerde afzet | 3287561069.5374 | 0: kWh
| Totale investering | 53169600 | 0: Euro
| DSCR (gemiddeld) | 1.5109
| Vermogenskostenvergoeding (WACC nominaal/reëel) | 7.3% / 5.2%
| Projectrendement (IRR) | n.v.t.
| Rendement op eigen vermogen (IRR) | n.v.t.
| Aandeel lening | 37218720 | 0: Euro
| Aandeel eigen vermogen | 15950880 | 0: Euro
| Warmtekrachtverhouding | 0 | 0: W:E
| Samengesteld aantal vollasturen | 8000 | 0: uur/jaar
| Terugverdientijd (inclusief SDE++-subsidie) | tussen 8 en 9 jaar
| SUBSIDIEPARAMETERS | Waarde | 0: Eenheid
| Langetermijn-prijs | 0.0196 | 0: Euro/kWh
| Langetermijnprijs (netlevering/niet-netlevering) | 0.0196 | 0: Euro/kWh
| Langetermijnprijs netlevering | n.v.t. | 0: Euro/kWh
| Langetermijnprijs niet-netlevering | n.v.t. | 0: Euro/kWh
| Voorlopige GVO-waarde | 0 | 0: Euro/kWh
| Langetermijn GvO-waarde | 0 | 0: Euro/kWh
| Voorlopige HBE-waarde | 0 | 0: Euro/kWh
| Langetermijn HBE-waarde | 0 | 0: Euro/kWh
| Voorlopige waarde ETS-correctie | 0.015544 | 0: Euro/kWh
| Langetermijn-waarde ETS-correctie | 0.030804 | 0: Euro/kWh
| Bodemprijs of basisprijs | 0.0131 | 0: Euro/kWh
| Bodemprijs of basisprijs (netlevering/niet-netlevering) | 0.0131 | 0: Euro/kWh
| Bodemprijs of basisprijs netlevering | n.v.t. | 0: Euro/kWh
| Bodemprijs of basisprijs niet-netlevering | n.v.t. | 0: Euro/kWh
| Voorlopig correctiebedrag | 0.0273 | 0: Euro/kWh
| Voorlopig correctiebedrag netlevering/niet-netlevering | 0.0273 | 0: Euro/kWh
| Voorlopig correctiebedrag netlevering | n.v.t. | 0: Euro/kWh
| Voorlopig correctiebedrag niet-netlevering | n.v.t. | 0: Euro/kWh
| CONVERSIEFACTOREN | Waarde | 0: Eenheid
| Verbrandingswaarde methaan (onderwaarde) | 35.8 | 0: MJ/Nm3
| Verbrandingswaarde hernieuwbaar gas (onderwaarde) | 31.65 | 0: MJ/Nm3
| Verbrandingswaarde hernieuwbaar gas (bovenwaarde) | 35.17 | 0: MJ/Nm3
| kWh naar MJ | 3.6 | 0: MJ/kWh

## 68
Berekening basisbedragen: Eindadvies SDE++ 2026
Directe inzet van houtpellets voor industriële toepassingen
| BASISBEDRAG en SUBSIDIE-INTENSITEIT | Waarde | Eenheid | Toelichting
| Basisbedrag | 0.0726 | Euro/kWh | Het basisbedrag is een maat voor de productiekosten. Deze waarde kan berekend worden als alleen deze worksheet geopend is.
| Subsidie-intensiteit | -41.3333 | Euro/t CO2 | De subsidie-intensiteit is de maat die in de rangschikking gebruikt wordt. Om deze waarde te berekenen dient ook de worksheet 'Correcties' geopend te zijn.
| Productie-eenheid | kWh |  | De SDE++ kent twee rekeneenheden waarover subsidie kan worden uitgekeerd: kWh voor energiecategorieën en t CO2 voor CCS- en CCU-categorieën.
| Vermogenseenheid | kW
| Domein | Hogetemperatuurwarmte |  | Het corresponderende domein bij deze categorie geeft aan binnen welk 'hekje' de subsidiecategorie valt.
| CORRECTIEMETHODES | Waarde | Typering | Toelichting
| Berekeningswijze correctiebedrag methode-ID | 20 | Directe warmte | TTF[LHV] + EB3
| Berekeningswijze ETS-correctie-ID | 2.000 | Warmte 100% ETS1-correctie | ETS1_max_warmte
| ETS-voordeel bij merendeel van projecten? | Ja | Ja of Nee | Alleen van belang voor warmteprojecten. Deze parameter werkt door op de langetermijnprijs en subsidie-intensiteit.
| Berekeningswijze correctiebedrag methode-ID netlevering |  |  | Enkel relevant voor zon-pv.
| Berekeningswijze correctiebedrag methode-ID niet-netlevering |  |  | Enkel relevant voor zon-pv.
| Netlevering deel |  |  | Enkel relevant voor zon-pv. Aandeel van de productie dat aan het net wordt geleverd.
| Niet-netlevering deel |  |  | Enkel relevant voor zon-pv. Aandeel eigen gebruik.
| SYSTEEMGROOTTE | Waarde | Eenheid | Toelichting
| Inputvermogen | 11111 | kW
| Seasonal Performance Factor (SPF) |  |  | Hier wordt de seizoensgemiddelde COP, of Seasonal performance factor, mee bedoeld voor het hele systeem.
| Gaat het om een installatie voor hernieuwbaar gas? |  |  | Alleen 'Ja' invullen als de installatie gas van aardgaskwaliteit produceert.
| Methaangehalte hernieuwbaar gas voor gaszuivering |  |  | Het percentage methaan in het biogas, dat nog niet tot aardgaskwaliteit is opgewaardeerd.
| Vermogen hernieuwbaargasproductie (voor zuivering) | 0 | Nm3/uur
| Outputvermogen (thermisch of hernieuwbaar gas) | 10000 | kW | Dit veld alleen invullen bij productie van warmte (al dan niet in WKK-variant) of hernieuwbaar gas van aardgaskwaliteit
| Outputvermogen (hernieuwbaar gas) | 0 | Nm3/uur
| Outputvermogen (elektrisch of overig) |  | kW | Dit veld invullen als de installatie elektriciteit produceert (al dan niet in WKK-variant), of iets anders dan warmte of gas van aardgaskwaliteit produceert.
| Vollasturen levering (thermisch of hernieuwbaar gas) | 3000 | uur/jaar | Bij een installatie voor gecombineerde opwekking, wordt de bedrijfstijd automatisch genomen als maximum van de vollasturen warmte en vollasturen elektriciteit.
| Vollasturen levering (elektrisch of overig) |  | uur/jaar | Bij een installatie voor gecombineerde opwekking, wordt de bedrijfstijd automatisch genomen als maximum van de vollasturen warmte en vollasturen elektriciteit.
| ENERGETISCH RENDEMENT | Waarde | Eenheid | Toelichting
| Max. elektrisch rendement | 0%
| Elektrisch rendement | 0%
| Thermisch rendement of rendement gasproductie | 90%
| Elektriciteitsderving bij warmtelevering |  | elektriciteit : warmte | Enkel invullen als de installatie een WKK-installatie is waarbij warmtelevering ten koste gaat van de elektriciteitsproductie.
| KOSTEN | Waarde | Eenheid | Toelichting
| Investeringskosten input gebaseerd |  | Euro/kW | De investeringskosten 'input gebaseerd' worden opgeteld bij de investeringskosten 'output gebaseerd'. Pas op voor onbedoelde dubbeltelling.
| Investeringskosten output gebaseerd | 98 | Euro/kW | De investeringskosten 'input gebaseerd' worden opgeteld bij de investeringskosten 'output gebaseerd'. Pas op voor onbedoelde dubbeltelling.
| Totale investeringskosten | 0.98686 | Euro(miljoen)
| Vaste operationele kosten input gebaseerd |  | Euro/kW/jaar | De operationele kosten 'input gebaseerd' worden opgeteld bij de investeringskosten 'output gebaseerd'. Pas op voor onbedoelde dubbeltelling.
| Vaste operationele kosten output gebaseerd | 5 | Euro/kW/jaar | De operationele kosten 'input gebaseerd' worden opgeteld bij de investeringskosten 'output gebaseerd'. Pas op voor onbedoelde dubbeltelling.
| Totale jaarlijkse vaste operationele kosten | 50 | Euro(duizend)/jaar | Deze waarde wordt ter illustratie getoond.
| Kosten elektriciteitsverbruik |  | Euro/kWh | Het betreft de inkoopkosten voor elektriciteit, per kWh output
| Kosten gasverbruik |  | Euro/kWh | Het betreft de inkoopkosten voor gas, per kWh output
| Kosten warmteverbruik |  | Euro/kWh | Het betreft de inkoopkosten voor warmte, per kWh output
| Overige variabele operationele kosten | 0.0021 | Euro/kWh
| Totale variabele operationele kosten | 0.0021 | Euro/kWh
| ENERGIEGEBRUIK | Waarde | Eenheid | Toelichting
| Energie-inhoud brandstof | 17 | GJ/ton
| Biomassadoorzet | 7058.7529 | ton/jaar
| Netto brandstofprijs | 250 | Euro/ton | Hier wordt de brandstofprijs aan de poort bedoeld, inclusief eventuele risico-opslag.
| Relatief elektriciteitsgebruik |  | kWh/kWh
| Elektriciteitsgebruik | 0 | MWh/jaar
| Relatief warmtegebruik |  | kWh/kWh
| Warmtegebruik | 0 | MWh/jaar
| Relatief aardgasgebruik |  | kWh/kWh
| Aardgasgebruik | 0 | MWh/jaar
| EMISSIEFACTOREN | Waarde | Eenheid | Toelichting
| Emissiefactor van warmteproductie per eenheid | 0.225 | kg CO2/kWh
| Emissiefactor van elektriciteitsproductie of overig per eenheid |  | kg CO2/kWh
| Emissiefactor van gasproductie per eenheid |  | kg CO2/kWh
| Emissiefactor gebruik van biomassa |  | kg CO2/ton | De waarde die hier getoond wordt, is afhankelijk aan de uitgangspunten in de adviesvraag.
| Emissiefactor gebruik van warmte |  | kg CO2/kWh
| Emissiefactor gebruik van elektriciteit |  | kg CO2/kWh
| Emissiefactor gebruik van gas |  | kg CO2/kWh
| Vermeden emissies | 0.225 | kg CO2/kWh
| TERMIJNEN | Waarde | Eenheid | Toelichting
| Economische levensduur | 12 | jaar | Deze waarde wordt gebruikt om eventuele inkomsten van het project na subsidieperiode te berekenen.
| Termijn lening | 12 | jaar
| Afschrijvingstermijn | 12 | jaar
| Beleidsperiode | 12 | jaar
| Totale operationale periode |  | jaar | Deze waarde wordt gebruikt om de vermeden emissies gedurende de hele operationele periode van de installatie te berekenen.
| PARAMETERS NA SUBSIDIEPERIODE | Waarde | Eenheid | Toelichting
| Elektriciteitsprijs na subsidieperiode |  | Euro/kWh | Deze prijs is inclusief de profielfactor, maar exclusief de onbalansfactor.
| Vollasturen na subsidieperiode elektriciteit of overige |  | uur/jaar
| Prijs warmte of hernieuwbaar gas na subsidieperiode |  | Euro/kWh
| Vollasturen na subsidieperiode warmte of hernieuwbaar gas |  | uur/jaar
| Totaal geproduceerde eenheden subsidieperiode | 360000000 | kWh
| Totale geproduceerde eenheden bedrijfsperiode | 360000000 | kWh
| Verrekeningsfactor bespaarde emissies | 1
| FINANCIËLE PARAMETERS | Waarde | Eenheid | Toelichting
| Inflatie | 2%
| Rendement op vreemd vermogen | 5.75%
| Rendement op eigen vermogen | 14.5%
| Percentage vreemd vermogen in investering | 70%
| Percentage eigen vermogen in investering | 30%
| Vennootschapsbelasting | 25.8%
| INVESTERINGSSUBSIDIES | Waarde | Eenheid | Toelichting
| Investeringssubsidie t.g.v. vreemd vermogen |  | Euro
| Investeringssubsidie t.g.v. eigen vermogen (NCW) |  | Euro
| ONREGELMATIGE CASHFLOWS | Jaar | Waarde | Toelichting
Voer in cel kolom C het jaar in waarin de onregelmatige cashflow plaatsvindt en in kolom D97 de reële kosten (als negatieve waarde) in dat specifieke jaar.
De waarde als reële kosten is gedefinieerd in euro van het jaar 2026.
| Afsluitprovisie op lening handmatig |  |  | Indien de afsluitprovisie handmatig moet worden ingevoerd, voer dan in cel C103 het bedrag van de afsluitprovisie in.
| Afsluitprovisie als percentage van lening | 0 | 1% | Deze afsluitprovisie wordt verrekend in de totale investeringskosten en is gedefinieerd als percentage van de lening.
| SUBSIDIE-INKOMSTEN (niet invullen voor basisbedragberekening) |  | Eenheid | 2026 | 2027 | 2028 | 2029 | 2030 | 2031 | 2032 | 2033 | 2034 | 2035 | 2036 | 2037 | 2038 | 2039 | 2040 | 2041 | 2042 | 2043 | 2044 | 2045 | 2046 | 2047 | 2048 | 2049 | 2050 | 2051 | 2052 | 2053 | 2054 | 2055 | 2056 | 2057 | 2058 | 2059 | 2060 | 2061 | 2062 | 2063 | 2064 | 2065
| Basisbedrag (deze cellen kunnen gebruikt worden om de inkomsten toe te voegen) |  | Euro/kWh |  | 0 | 0 | 0 | 0 | 0 | 0 | 0 | 0 | 0 | 0 | 0 | 0 | 0 | 0 | 0 | 0 | 0 | 0 | 0 | 0 | 0 | 0 | 0 | 0 | 0 | 0 | 0 | 0 | 0 | 0 | 0 | 0 | 0 | 0 | 0 | 0 | 0 | 0 | 0
| Correctiebedrag (deze cellen kunnen gebruikt worden om de inkomsten toe te voegen) |  | Euro/kWh |  | 0 | 0 | 0 | 0 | 0 | 0 | 0 | 0 | 0 | 0 | 0 | 0 | 0 | 0 | 0 | 0 | 0 | 0 | 0 | 0 | 0 | 0 | 0 | 0 | 0 | 0 | 0 | 0 | 0 | 0 | 0 | 0 | 0 | 0 | 0 | 0 | 0 | 0 | 0
| Inflator |  | index | 1 | 1.02 | 1.0404 | 1.0612 | 1.0824 | 1.1041 | 1.1262 | 1.1487 | 1.1717 | 1.1951 | 1.219 | 1.2434 | 1.2682 | 1.2936 | 1.3195 | 1.3459 | 1.3728 | 1.4002 | 1.4282 | 1.4568 | 1.4859 | 1.5157 | 1.546 | 1.5769 | 1.6084 | 1.6406 | 1.6734 | 1.7069 | 1.741 | 1.7758 | 1.8114 | 1.8476 | 1.8845 | 1.9222 | 1.9607 | 1.9999 | 2.0399 | 2.0807 | 2.1223 | 2.1647
Tabel: Nominale kasstroom (positieve bedragen = gunstig voor de producent)
| INITIELE INVESTERING |  | 0 | 1 | 2 | 3 | 4 | 5 | 6 | 7 | 8 | 9 | 10 | 11 | 12 | 13 | 14 | 15 | 16 | 17 | 18 | 19 | 20 | 21 | 22 | 23 | 24 | 25 | 26 | 27 | 28 | 29 | 30 | 31 | 32 | 33 | 34 | 35 | 36 | 37 | 38 | 39 | 40
| Investering | Euro | 0: -986860
AFZET
| Afzet elektriciteit of overige | kWh |  | 0 | 0 | 0 | 0 | 0 | 0 | 0 | 0 | 0 | 0 | 0 | 0 | 0 | 0 | 0 | 0 | 0 | 0 | 0 | 0 | 0 | 0 | 0 | 0 | 0 | 0 | 0 | 0 | 0 | 0 | 0 | 0 | 0 | 0 | 0 | 0 | 0 | 0 | 0 | 0
| Afzet warmte | kWh |  | 30000000 | 30000000 | 30000000 | 30000000 | 30000000 | 30000000 | 30000000 | 30000000 | 30000000 | 30000000 | 30000000 | 30000000 | 0 | 0 | 0 | 0 | 0 | 0 | 0 | 0 | 0 | 0 | 0 | 0 | 0 | 0 | 0 | 0 | 0 | 0 | 0 | 0 | 0 | 0 | 0 | 0 | 0 | 0 | 0 | 0
| Afzet hernieuwbaar gas | kWh (HHV) |  | 0 | 0 | 0 | 0 | 0 | 0 | 0 | 0 | 0 | 0 | 0 | 0 | 0 | 0 | 0 | 0 | 0 | 0 | 0 | 0 | 0 | 0 | 0 | 0 | 0 | 0 | 0 | 0 | 0 | 0 | 0 | 0 | 0 | 0 | 0 | 0 | 0 | 0 | 0 | 0
| Afzet | kWh |  | 30000000 | 30000000 | 30000000 | 30000000 | 30000000 | 30000000 | 30000000 | 30000000 | 30000000 | 30000000 | 30000000 | 30000000 | 0 | 0 | 0 | 0 | 0 | 0 | 0 | 0 | 0 | 0 | 0 | 0 | 0 | 0 | 0 | 0 | 0 | 0 | 0 | 0 | 0 | 0 | 0 | 0 | 0 | 0 | 0 | 0
KOSTEN EN INKOMSTEN
| Operationele kosten | Euro |  | -113000 | -115260 | -117565.2 | -119916.504 | -122314.8341 | -124761.1308 | -127256.3534 | -129801.4804 | -132397.5101 | -135045.4603 | -137746.3695 | -140501.2968 | 0 | 0 | 0 | 0 | 0 | 0 | 0 | 0 | 0 | 0 | 0 | 0 | 0 | 0 | 0 | 0 | 0 | 0 | 0 | 0 | 0 | 0 | 0 | 0 | 0 | 0 | 0 | 0
| Brandstofkosten (biomassa) | Euro |  | -1764688.2353 | -1799982 | -1835981.64 | -1872701.2728 | -1910155.2983 | -1948358.4042 | -1987325.5723 | -2027072.0838 | -2067613.5254 | -2108965.7959 | -2151145.1119 | -2194168.0141 | 0 | 0 | 0 | 0 | 0 | 0 | 0 | 0 | 0 | 0 | 0 | 0 | 0 | 0 | 0 | 0 | 0 | 0 | 0 | 0 | 0 | 0 | 0 | 0 | 0 | 0 | 0 | 0
| Marktwaarde elektriciteit na einde beleidsperiode | Euro/kWh |  | 0 | 0 | 0 | 0 | 0 | 0 | 0 | 0 | 0 | 0 | 0 | 0 | 0 | 0 | 0 | 0 | 0 | 0 | 0 | 0 | 0 | 0 | 0 | 0 | 0 | 0 | 0 | 0 | 0 | 0 | 0 | 0 | 0 | 0 | 0 | 0 | 0 | 0 | 0 | 0
| Marktwaarde warmte of hernieuwbaar gas na einde beleidsperiode | Euro/kWh |  | 0 | 0 | 0 | 0 | 0 | 0 | 0 | 0 | 0 | 0 | 0 | 0 | 0 | 0 | 0 | 0 | 0 | 0 | 0 | 0 | 0 | 0 | 0 | 0 | 0 | 0 | 0 | 0 | 0 | 0 | 0 | 0 | 0 | 0 | 0 | 0 | 0 | 0 | 0 | 0
| Correctiebedrag | Euro/kWh |  | 0 | 0 | 0 | 0 | 0 | 0 | 0 | 0 | 0 | 0 | 0 | 0 | 0 | 0 | 0 | 0 | 0 | 0 | 0 | 0 | 0 | 0 | 0 | 0 | 0 | 0 | 0 | 0 | 0 | 0 | 0 | 0 | 0 | 0 | 0 | 0 | 0 | 0 | 0 | 0
| Basisbedrag | Euro/kWh |  | 0 | 0 | 0 | 0 | 0 | 0 | 0 | 0 | 0 | 0 | 0 | 0 | 0 | 0 | 0 | 0 | 0 | 0 | 0 | 0 | 0 | 0 | 0 | 0 | 0 | 0 | 0 | 0 | 0 | 0 | 0 | 0 | 0 | 0 | 0 | 0 | 0 | 0 | 0 | 0
| SDE-vergoeding | Euro |  | 0 | 0 | 0 | 0 | 0 | 0 | 0 | 0 | 0 | 0 | 0 | 0 | 0 | 0 | 0 | 0 | 0 | 0 | 0 | 0 | 0 | 0 | 0 | 0 | 0 | 0 | 0 | 0 | 0 | 0 | 0 | 0 | 0 | 0 | 0 | 0 | 0 | 0 | 0 | 0
| Marktinkomsten na einde beleidsperiode | Euro |  | 0 | 0 | 0 | 0 | 0 | 0 | 0 | 0 | 0 | 0 | 0 | 0 | 0 | 0 | 0 | 0 | 0 | 0 | 0 | 0 | 0 | 0 | 0 | 0 | 0 | 0 | 0 | 0 | 0 | 0 | 0 | 0 | 0 | 0 | 0 | 0 | 0 | 0 | 0 | 0
| Marktinkomsten gedurende beleidsperiode | Euro |  | 0 | 0 | 0 | 0 | 0 | 0 | 0 | 0 | 0 | 0 | 0 | 0 | 0 | 0 | 0 | 0 | 0 | 0 | 0 | 0 | 0 | 0 | 0 | 0 | 0 | 0 | 0 | 0 | 0 | 0 | 0 | 0 | 0 | 0 | 0 | 0 | 0 | 0 | 0 | 0
TOTALE KOSTEN EN INKOMSTEN
| Inkomen totaal (nominaal) | Euro |  | 0 | 0 | 0 | 0 | 0 | 0 | 0 | 0 | 0 | 0 | 0 | 0 | 0 | 0 | 0 | 0 | 0 | 0 | 0 | 0 | 0 | 0 | 0 | 0 | 0 | 0 | 0 | 0 | 0 | 0 | 0 | 0 | 0 | 0 | 0 | 0 | 0 | 0 | 0 | 0
| Kosten totaal (nominaal) | Euro |  | -1877688.2353 | -1915242 | -1953546.84 | -1992617.7768 | -2032470.1323 | -2073119.535 | -2114581.9257 | -2156873.5642 | -2200011.0355 | -2244011.2562 | -2288891.4813 | -2334669.3109 | 0 | 0 | 0 | 0 | 0 | 0 | 0 | 0 | 0 | 0 | 0 | 0 | 0 | 0 | 0 | 0 | 0 | 0 | 0 | 0 | 0 | 0 | 0 | 0 | 0 | 0 | 0 | 0
| Bruto inkomen (nominaal) | Euro |  | -1877688.2353 | -1915242 | -1953546.84 | -1992617.7768 | -2032470.1323 | -2073119.535 | -2114581.9257 | -2156873.5642 | -2200011.0355 | -2244011.2562 | -2288891.4813 | -2334669.3109 | 0 | 0 | 0 | 0 | 0 | 0 | 0 | 0 | 0 | 0 | 0 | 0 | 0 | 0 | 0 | 0 | 0 | 0 | 0 | 0 | 0 | 0 | 0 | 0 | 0 | 0 | 0 | 0
AFSCHRIJVING EN SCHULDEN
| Afschrijving | Euro |  | -82238.3333 | -82238.3333 | -82238.3333 | -82238.3333 | -82238.3333 | -82238.3333 | -82238.3333 | -82238.3333 | -82238.3333 | -82238.3333 | -82238.3333 | -82238.3333 | 0 | 0 | 0 | 0 | 0 | 0 | 0 | 0 | 0 | 0 | 0 | 0 | 0 | 0 | 0 | 0 | 0 | 0 | 0 | 0 | 0 | 0 | 0 | 0 | 0 | 0 | 0 | 0
| Rente | Euro |  | -39721.115 | -37331.9824 | -34805.4746 | -32133.6927 | -29308.2833 | -26320.4128 | -23160.7398 | -19819.3856 | -16285.9036 | -12549.2463 | -8597.7312 | -4419.004 | 0 | 0 | 0 | 0 | 0 | 0 | 0 | 0 | 0 | 0 | 0 | 0 | 0 | 0 | 0 | 0 | 0 | 0 | 0 | 0 | 0 | 0 | 0 | 0 | 0 | 0 | 0 | 0
| Aflossing | Euro |  | -41550.1326 | -43939.2652 | -46465.773 | -49137.5549 | -51962.9643 | -54950.8348 | -58110.5078 | -61451.862 | -64985.344 | -68722.0013 | -72673.5164 | -76852.2436 | 0 | 0 | 0 | 0 | 0 | 0 | 0 | 0 | 0 | 0 | 0 | 0 | 0 | 0 | 0 | 0 | 0 | 0 | 0 | 0 | 0 | 0 | 0 | 0 | 0 | 0 | 0 | 0
| Totale lasten lening | Euro |  | -81271.2476 | -81271.2476 | -81271.2476 | -81271.2476 | -81271.2476 | -81271.2476 | -81271.2476 | -81271.2476 | -81271.2476 | -81271.2476 | -81271.2476 | -81271.2476 | 0 | 0 | 0 | 0 | 0 | 0 | 0 | 0 | 0 | 0 | 0 | 0 | 0 | 0 | 0 | 0 | 0 | 0 | 0 | 0 | 0 | 0 | 0 | 0 | 0 | 0 | 0 | 0
BELASTING
| Belastbaar inkomen | Euro |  | -1999647.6836 | -2034812.3157 | -2070590.648 | -2106989.8028 | -2144016.7489 | -2181678.2811 | -2219980.9988 | -2258931.2832 | -2298535.2724 | -2338798.8358 | -2379727.5458 | -2421326.6483 | 0 | 0 | 0 | 0 | 0 | 0 | 0 | 0 | 0 | 0 | 0 | 0 | 0 | 0 | 0 | 0 | 0 | 0 | 0 | 0 | 0 | 0 | 0 | 0 | 0 | 0 | 0 | 0
| Belasting bedrag | Euro |  | 515909.1024 | 524981.5775 | 534212.3872 | 543603.3691 | 553156.3212 | 562872.9965 | 572755.0977 | 582804.2711 | 593022.1003 | 603410.0996 | 613969.7068 | 624702.2753 | 0 | 0 | 0 | 0 | 0 | 0 | 0 | 0 | 0 | 0 | 0 | 0 | 0 | 0 | 0 | 0 | 0 | 0 | 0 | 0 | 0 | 0 | 0 | 0 | 0 | 0 | 0 | 0
CASHFLOWS
| Netto inkomen na belasting | Euro |  | -1443050.3805 | -1471531.6702 | -1500605.7004 | -1530285.6553 | -1560585.0587 | -1591517.7861 | -1623098.0756 | -1655340.5407 | -1688260.1828 | -1721872.4042 | -1756193.0221 | -1791238.2833 | 0 | 0 | 0 | 0 | 0 | 0 | 0 | 0 | 0 | 0 | 0 | 0 | 0 | 0 | 0 | 0 | 0 | 0 | 0 | 0 | 0 | 0 | 0 | 0 | 0 | 0 | 0 | 0
| Project cashflow | Euro | -986860 | -1361779.1329 | -1390260.4225 | -1419334.4528 | -1449014.4077 | -1479313.8111 | -1510246.5384 | -1541826.828 | -1574069.2931 | -1606988.9352 | -1640601.1566 | -1674921.7745 | -1709967.0357 | 0 | 0 | 0 | 0 | 0 | 0 | 0 | 0 | 0 | 0 | 0 | 0 | 0 | 0 | 0 | 0 | 0 | 0 | 0 | 0 | 0 | 0 | 0 | 0 | 0 | 0 | 0 | 0
| Equity cashflow | Euro | -296058 | -1443050.3805 | -1471531.6702 | -1500605.7004 | -1530285.6553 | -1560585.0587 | -1591517.7861 | -1623098.0756 | -1655340.5407 | -1688260.1828 | -1721872.4042 | -1756193.0221 | -1791238.2833 | 0 | 0 | 0 | 0 | 0 | 0 | 0 | 0 | 0 | 0 | 0 | 0 | 0 | 0 | 0 | 0 | 0 | 0 | 0 | 0 | 0 | 0 | 0 | 0 | 0 | 0 | 0 | 0
| Subsidiebasis: afzet | kWh |  | 30000000 | 30000000 | 30000000 | 30000000 | 30000000 | 30000000 | 30000000 | 30000000 | 30000000 | 30000000 | 30000000 | 30000000 | 0 | 0 | 0 | 0 | 0 | 0 | 0 | 0 | 0 | 0 | 0 | 0 | 0 | 0 | 0 | 0 | 0 | 0 | 0 | 0 | 0 | 0 | 0 | 0 | 0 | 0 | 0 | 0
| Terug te verdienen investering | Euro | 986860 | 726269.3503 | 500843.3327 | 311195.6473 | 157947.1168 | 41725.5324 | -36834.5198 | -77091.8543 | -78398.9045 | -40101.9655 | 38458.537 | 157947.7495 | 319036.0645 | 319036.0645 | 319036.0645 | 319036.0645 | 319036.0645 | 319036.0645 | 319036.0645 | 319036.0645 | 319036.0645 | 319036.0645 | 319036.0645 | 319036.0645 | 319036.0645 | 319036.0645 | 319036.0645 | 319036.0645 | 319036.0645 | 319036.0645 | 319036.0645 | 319036.0645 | 319036.0645 | 319036.0645 | 319036.0645 | 319036.0645 | 319036.0645 | 319036.0645 | 319036.0645 | 319036.0645 | 319036.0645
| DSCR |  | 1: 3.129; 2: 2.7785; 3: 2.4208; 4: 2.0556; 5: 1.6828; 6: 1.3022; 7: 0.9136; 8: 0.51687; 9: 0.11181; 10: -0.30177; 11: -0.72407; 12: -1.1553
| PROJECTPARAMETERS | Waarde | 0: Eenheid
| Verdisconteerde inkomsten | -8653848.023 | 0: euro
| Verdisconteerde afzet | 123283540.1077 | 0: kWh
| Totale investering | 986860 | 0: Euro
| DSCR (gemiddeld) | 1.0608
| Vermogenskostenvergoeding (WACC nominaal/reëel) | 7.3% / 5.2%
| Projectrendement (IRR) | n.v.t.
| Rendement op eigen vermogen (IRR) | n.v.t.
| Aandeel lening | 690802 | 0: Euro
| Aandeel eigen vermogen | 296058 | 0: Euro
| Warmtekrachtverhouding | 0 | 0: W:E
| Samengesteld aantal vollasturen | 3000 | 0: uur/jaar
| Terugverdientijd (inclusief SDE++-subsidie) | tussen 5 en 6 jaar
| SUBSIDIEPARAMETERS | Waarde | 0: Eenheid
| Langetermijn-prijs | 0.0511 | 0: Euro/kWh
| Langetermijnprijs (netlevering/niet-netlevering) | 0.0511 | 0: Euro/kWh
| Langetermijnprijs netlevering | n.v.t. | 0: Euro/kWh
| Langetermijnprijs niet-netlevering | n.v.t. | 0: Euro/kWh
| Voorlopige GVO-waarde | 0 | 0: Euro/kWh
| Langetermijn GvO-waarde | 0 | 0: Euro/kWh
| Voorlopige HBE-waarde | 0 | 0: Euro/kWh
| Langetermijn HBE-waarde | 0 | 0: Euro/kWh
| Voorlopige waarde ETS-correctie | 0.015544 | 0: Euro/kWh
| Langetermijn-waarde ETS-correctie | 0.030804 | 0: Euro/kWh
| Bodemprijs of basisprijs | 0.0418 | 0: Euro/kWh
| Bodemprijs of basisprijs (netlevering/niet-netlevering) | 0.0418 | 0: Euro/kWh
| Bodemprijs of basisprijs netlevering | n.v.t. | 0: Euro/kWh
| Bodemprijs of basisprijs niet-netlevering | n.v.t. | 0: Euro/kWh
| Voorlopig correctiebedrag | 0.0622 | 0: Euro/kWh
| Voorlopig correctiebedrag netlevering/niet-netlevering | 0.0622 | 0: Euro/kWh
| Voorlopig correctiebedrag netlevering | n.v.t. | 0: Euro/kWh
| Voorlopig correctiebedrag niet-netlevering | n.v.t. | 0: Euro/kWh
| CONVERSIEFACTOREN | Waarde | 0: Eenheid
| Verbrandingswaarde methaan (onderwaarde) | 35.8 | 0: MJ/Nm3
| Verbrandingswaarde hernieuwbaar gas (onderwaarde) | 31.65 | 0: MJ/Nm3
| Verbrandingswaarde hernieuwbaar gas (bovenwaarde) | 35.17 | 0: MJ/Nm3
| kWh naar MJ | 3.6 | 0: MJ/kWh

## 69
Berekening basisbedragen: Eindadvies SDE++ 2026
Ondiepe geothermie (geen basislast)
| BASISBEDRAG en SUBSIDIE-INTENSITEIT | Waarde | Eenheid | Toelichting
| Basisbedrag | 0.1872 | Euro/kWh | Het basisbedrag is een maat voor de productiekosten. Deze waarde kan berekend worden als alleen deze worksheet geopend is.
| Subsidie-intensiteit | 452.4202 | Euro/t CO2 | De subsidie-intensiteit is de maat die in de rangschikking gebruikt wordt. Om deze waarde te berekenen dient ook de worksheet 'Correcties' geopend te zijn.
| Productie-eenheid | kWh |  | De SDE++ kent twee rekeneenheden waarover subsidie kan worden uitgekeerd: kWh voor energiecategorieën en t CO2 voor CCS- en CCU-categorieën.
| Vermogenseenheid | kW
| Domein | Lagetemperatuurwarmte |  | Het corresponderende domein bij deze categorie geeft aan binnen welk 'hekje' de subsidiecategorie valt.
| CORRECTIEMETHODES | Waarde | Typering | Toelichting
| Berekeningswijze correctiebedrag methode-ID | 17 | Warmte, groot_1 | 70% x TTF[LHV]
| Berekeningswijze ETS-correctie-ID | 8 | Hernieuwbare warmte zonder warmtepomp levering aan stadsverwarming | ETS1_max_warmte * D_ketel_warmtenet_inflex
| ETS-voordeel bij merendeel van projecten? | Ja | Ja of Nee | Alleen van belang voor warmteprojecten. Deze parameter werkt door op de langetermijnprijs en subsidie-intensiteit.
| Berekeningswijze correctiebedrag methode-ID netlevering |  |  | Enkel relevant voor zon-pv.
| Berekeningswijze correctiebedrag methode-ID niet-netlevering |  |  | Enkel relevant voor zon-pv.
| Netlevering deel |  |  | Enkel relevant voor zon-pv. Aandeel van de productie dat aan het net wordt geleverd.
| Niet-netlevering deel |  |  | Enkel relevant voor zon-pv. Aandeel eigen gebruik.
| SYSTEEMGROOTTE | Waarde | Eenheid | Toelichting
| Inputvermogen |  | kW
| Seasonal Performance Factor (SPF) | 3 |  | Hier wordt de seizoensgemiddelde COP, of Seasonal performance factor, mee bedoeld voor het hele systeem.
| Gaat het om een installatie voor hernieuwbaar gas? |  |  | Alleen 'Ja' invullen als de installatie gas van aardgaskwaliteit produceert.
| Methaangehalte hernieuwbaar gas voor gaszuivering |  |  | Het percentage methaan in het biogas, dat nog niet tot aardgaskwaliteit is opgewaardeerd.
| Vermogen hernieuwbaargasproductie (voor zuivering) | 0 | Nm3/uur
| Outputvermogen (thermisch of hernieuwbaar gas) | 8000 | kW | Dit veld alleen invullen bij productie van warmte (al dan niet in WKK-variant) of hernieuwbaar gas van aardgaskwaliteit
| Outputvermogen (hernieuwbaar gas) | 0 | Nm3/uur
| Outputvermogen (elektrisch of overig) |  | kW | Dit veld invullen als de installatie elektriciteit produceert (al dan niet in WKK-variant), of iets anders dan warmte of gas van aardgaskwaliteit produceert.
| Vollasturen levering (thermisch of hernieuwbaar gas) | 3500 | uur/jaar | Bij een installatie voor gecombineerde opwekking, wordt de bedrijfstijd automatisch genomen als maximum van de vollasturen warmte en vollasturen elektriciteit.
| Vollasturen levering (elektrisch of overig) |  | uur/jaar | Bij een installatie voor gecombineerde opwekking, wordt de bedrijfstijd automatisch genomen als maximum van de vollasturen warmte en vollasturen elektriciteit.
| ENERGETISCH RENDEMENT | Waarde | Eenheid | Toelichting
| Max. elektrisch rendement | 0%
| Elektrisch rendement | 0%
| Thermisch rendement of rendement gasproductie | 0%
| Elektriciteitsderving bij warmtelevering |  | elektriciteit : warmte | Enkel invullen als de installatie een WKK-installatie is waarbij warmtelevering ten koste gaat van de elektriciteitsproductie.
| KOSTEN | Waarde | Eenheid | Toelichting
| Investeringskosten input gebaseerd |  | Euro/kW | De investeringskosten 'input gebaseerd' worden opgeteld bij de investeringskosten 'output gebaseerd'. Pas op voor onbedoelde dubbeltelling.
| Investeringskosten output gebaseerd | 2830 | Euro/kW | De investeringskosten 'input gebaseerd' worden opgeteld bij de investeringskosten 'output gebaseerd'. Pas op voor onbedoelde dubbeltelling.
| Totale investeringskosten | 22.7985 | Euro(miljoen)
| Vaste operationele kosten input gebaseerd |  | Euro/kW/jaar | De operationele kosten 'input gebaseerd' worden opgeteld bij de investeringskosten 'output gebaseerd'. Pas op voor onbedoelde dubbeltelling.
| Vaste operationele kosten output gebaseerd | 104 | Euro/kW/jaar | De operationele kosten 'input gebaseerd' worden opgeteld bij de investeringskosten 'output gebaseerd'. Pas op voor onbedoelde dubbeltelling.
| Totale jaarlijkse vaste operationele kosten | 832 | Euro(duizend)/jaar | Deze waarde wordt ter illustratie getoond.
| Kosten elektriciteitsverbruik | 0.0371 | Euro/kWh | Het betreft de inkoopkosten voor elektriciteit, per kWh output
| Kosten gasverbruik |  | Euro/kWh | Het betreft de inkoopkosten voor gas, per kWh output
| Kosten warmteverbruik |  | Euro/kWh | Het betreft de inkoopkosten voor warmte, per kWh output
| Overige variabele operationele kosten | 0.0019 | Euro/kWh
| Totale variabele operationele kosten | 0.039 | Euro/kWh
| ENERGIEGEBRUIK | Waarde | Eenheid | Toelichting
| Energie-inhoud brandstof |  | GJ/ton
| Biomassadoorzet | 0 | ton/jaar
| Netto brandstofprijs |  | Euro/ton | Hier wordt de brandstofprijs aan de poort bedoeld, inclusief eventuele risico-opslag.
| Relatief elektriciteitsgebruik | 0.3325 | kWh/kWh
| Elektriciteitsgebruik | 9310 | MWh/jaar
| Relatief warmtegebruik |  | kWh/kWh
| Warmtegebruik | 0 | MWh/jaar
| Relatief aardgasgebruik |  | kWh/kWh
| Aardgasgebruik | 0 | MWh/jaar
| EMISSIEFACTOREN | Waarde | Eenheid | Toelichting
| Emissiefactor van warmteproductie per eenheid | 0.225 | kg CO2/kWh
| Emissiefactor van elektriciteitsproductie of overig per eenheid |  | kg CO2/kWh
| Emissiefactor van gasproductie per eenheid |  | kg CO2/kWh
| Emissiefactor gebruik van biomassa |  | kg CO2/ton | De waarde die hier getoond wordt, is afhankelijk aan de uitgangspunten in de adviesvraag.
| Emissiefactor gebruik van warmte |  | kg CO2/kWh
| Emissiefactor gebruik van elektriciteit | 0.13 | kg CO2/kWh
| Emissiefactor gebruik van gas |  | kg CO2/kWh
| Vermeden emissies | 0.3636 | kg CO2/kWh
| TERMIJNEN | Waarde | Eenheid | Toelichting
| Economische levensduur | 30 | jaar | Deze waarde wordt gebruikt om eventuele inkomsten van het project na subsidieperiode te berekenen.
| Termijn lening | 15 | jaar
| Afschrijvingstermijn | 15 | jaar
| Beleidsperiode | 15 | jaar
| Totale operationale periode | 30 | jaar | Deze waarde wordt gebruikt om de vermeden emissies gedurende de hele operationele periode van de installatie te berekenen.
| PARAMETERS NA SUBSIDIEPERIODE | Waarde | Eenheid | Toelichting
| Elektriciteitsprijs na subsidieperiode |  | Euro/kWh | Deze prijs is inclusief de profielfactor, maar exclusief de onbalansfactor.
| Vollasturen na subsidieperiode elektriciteit of overige |  | uur/jaar
| Prijs warmte of hernieuwbaar gas na subsidieperiode | 0.036 | Euro/kWh
| Vollasturen na subsidieperiode warmte of hernieuwbaar gas | 3500 | uur/jaar
| Totaal geproduceerde eenheden subsidieperiode | 420000000 | kWh
| Totale geproduceerde eenheden bedrijfsperiode | 840000000 | kWh
| Verrekeningsfactor bespaarde emissies | 2
| FINANCIËLE PARAMETERS | Waarde | Eenheid | Toelichting
| Inflatie | 2%
| Rendement op vreemd vermogen | 5.75%
| Rendement op eigen vermogen | 14.5%
| Percentage vreemd vermogen in investering | 70%
| Percentage eigen vermogen in investering | 30%
| Vennootschapsbelasting | 25.8%
| INVESTERINGSSUBSIDIES | Waarde | Eenheid | Toelichting
| Investeringssubsidie t.g.v. vreemd vermogen |  | Euro
| Investeringssubsidie t.g.v. eigen vermogen (NCW) |  | Euro
| ONREGELMATIGE CASHFLOWS | Jaar | Waarde | Toelichting
Voer in cel kolom C het jaar in waarin de onregelmatige cashflow plaatsvindt en in kolom D97 de reële kosten (als negatieve waarde) in dat specifieke jaar.
De waarde als reële kosten is gedefinieerd in euro van het jaar 2026.
| Afsluitprovisie op lening handmatig |  |  | Indien de afsluitprovisie handmatig moet worden ingevoerd, voer dan in cel C103 het bedrag van de afsluitprovisie in.
| Afsluitprovisie als percentage van lening | 0 | 1% | Deze afsluitprovisie wordt verrekend in de totale investeringskosten en is gedefinieerd als percentage van de lening.
| SUBSIDIE-INKOMSTEN (niet invullen voor basisbedragberekening) |  | Eenheid | 2026 | 2027 | 2028 | 2029 | 2030 | 2031 | 2032 | 2033 | 2034 | 2035 | 2036 | 2037 | 2038 | 2039 | 2040 | 2041 | 2042 | 2043 | 2044 | 2045 | 2046 | 2047 | 2048 | 2049 | 2050 | 2051 | 2052 | 2053 | 2054 | 2055 | 2056 | 2057 | 2058 | 2059 | 2060 | 2061 | 2062 | 2063 | 2064 | 2065
| Basisbedrag (deze cellen kunnen gebruikt worden om de inkomsten toe te voegen) |  | Euro/kWh |  | 0 | 0 | 0 | 0 | 0 | 0 | 0 | 0 | 0 | 0 | 0 | 0 | 0 | 0 | 0 | 0 | 0 | 0 | 0 | 0 | 0 | 0 | 0 | 0 | 0 | 0 | 0 | 0 | 0 | 0 | 0 | 0 | 0 | 0 | 0 | 0 | 0 | 0 | 0
| Correctiebedrag (deze cellen kunnen gebruikt worden om de inkomsten toe te voegen) |  | Euro/kWh |  | 0 | 0 | 0 | 0 | 0 | 0 | 0 | 0 | 0 | 0 | 0 | 0 | 0 | 0 | 0 | 0 | 0 | 0 | 0 | 0 | 0 | 0 | 0 | 0 | 0 | 0 | 0 | 0 | 0 | 0 | 0 | 0 | 0 | 0 | 0 | 0 | 0 | 0 | 0
| Inflator |  | index | 1 | 1.02 | 1.0404 | 1.0612 | 1.0824 | 1.1041 | 1.1262 | 1.1487 | 1.1717 | 1.1951 | 1.219 | 1.2434 | 1.2682 | 1.2936 | 1.3195 | 1.3459 | 1.3728 | 1.4002 | 1.4282 | 1.4568 | 1.4859 | 1.5157 | 1.546 | 1.5769 | 1.6084 | 1.6406 | 1.6734 | 1.7069 | 1.741 | 1.7758 | 1.8114 | 1.8476 | 1.8845 | 1.9222 | 1.9607 | 1.9999 | 2.0399 | 2.0807 | 2.1223 | 2.1647
Tabel: Nominale kasstroom (positieve bedragen = gunstig voor de producent)
| INITIELE INVESTERING |  | 0 | 1 | 2 | 3 | 4 | 5 | 6 | 7 | 8 | 9 | 10 | 11 | 12 | 13 | 14 | 15 | 16 | 17 | 18 | 19 | 20 | 21 | 22 | 23 | 24 | 25 | 26 | 27 | 28 | 29 | 30 | 31 | 32 | 33 | 34 | 35 | 36 | 37 | 38 | 39 | 40
| Investering | Euro | 0: -22798480
AFZET
| Afzet elektriciteit of overige | kWh |  | 0 | 0 | 0 | 0 | 0 | 0 | 0 | 0 | 0 | 0 | 0 | 0 | 0 | 0 | 0 | 0 | 0 | 0 | 0 | 0 | 0 | 0 | 0 | 0 | 0 | 0 | 0 | 0 | 0 | 0 | 0 | 0 | 0 | 0 | 0 | 0 | 0 | 0 | 0 | 0
| Afzet warmte | kWh |  | 28000000 | 28000000 | 28000000 | 28000000 | 28000000 | 28000000 | 28000000 | 28000000 | 28000000 | 28000000 | 28000000 | 28000000 | 28000000 | 28000000 | 28000000 | 28000000 | 28000000 | 28000000 | 28000000 | 28000000 | 28000000 | 28000000 | 28000000 | 28000000 | 28000000 | 28000000 | 28000000 | 28000000 | 28000000 | 28000000 | 0 | 0 | 0 | 0 | 0 | 0 | 0 | 0 | 0 | 0
| Afzet hernieuwbaar gas | kWh (HHV) |  | 0 | 0 | 0 | 0 | 0 | 0 | 0 | 0 | 0 | 0 | 0 | 0 | 0 | 0 | 0 | 0 | 0 | 0 | 0 | 0 | 0 | 0 | 0 | 0 | 0 | 0 | 0 | 0 | 0 | 0 | 0 | 0 | 0 | 0 | 0 | 0 | 0 | 0 | 0 | 0
| Afzet | kWh |  | 28000000 | 28000000 | 28000000 | 28000000 | 28000000 | 28000000 | 28000000 | 28000000 | 28000000 | 28000000 | 28000000 | 28000000 | 28000000 | 28000000 | 28000000 | 28000000 | 28000000 | 28000000 | 28000000 | 28000000 | 28000000 | 28000000 | 28000000 | 28000000 | 28000000 | 28000000 | 28000000 | 28000000 | 28000000 | 28000000 | 0 | 0 | 0 | 0 | 0 | 0 | 0 | 0 | 0 | 0
KOSTEN EN INKOMSTEN
| Operationele kosten | Euro |  | -1924000 | -1962480 | -2001729.6 | -2041764.192 | -2082599.4758 | -2124251.4654 | -2166736.4947 | -2210071.2246 | -2254272.649 | -2299358.102 | -2345345.2641 | -2392252.1694 | -2440097.2127 | -2488899.157 | -2538677.1401 | -2589450.6829 | -2641239.6966 | -2694064.4905 | -2747945.7803 | -2802904.6959 | -2858962.7899 | -2916142.0457 | -2974464.8866 | -3033954.1843 | -3094633.268 | -3156525.9334 | -3219656.452 | -3284049.5811 | -3349730.5727 | -3416725.1841 | 0 | 0 | 0 | 0 | 0 | 0 | 0 | 0 | 0 | 0
| Brandstofkosten (biomassa) | Euro |  | 0 | 0 | 0 | 0 | 0 | 0 | 0 | 0 | 0 | 0 | 0 | 0 | 0 | 0 | 0 | 0 | 0 | 0 | 0 | 0 | 0 | 0 | 0 | 0 | 0 | 0 | 0 | 0 | 0 | 0 | 0 | 0 | 0 | 0 | 0 | 0 | 0 | 0 | 0 | 0
| Marktwaarde elektriciteit na einde beleidsperiode | Euro/kWh |  | 0 | 0 | 0 | 0 | 0 | 0 | 0 | 0 | 0 | 0 | 0 | 0 | 0 | 0 | 0 | 0 | 0 | 0 | 0 | 0 | 0 | 0 | 0 | 0 | 0 | 0 | 0 | 0 | 0 | 0 | 0 | 0 | 0 | 0 | 0 | 0 | 0 | 0 | 0 | 0
| Marktwaarde warmte of hernieuwbaar gas na einde beleidsperiode | Euro/kWh |  | 0 | 0 | 0 | 0 | 0 | 0 | 0 | 0 | 0 | 0 | 0 | 0 | 0 | 0 | 0 | 0.048451 | 0.04942 | 0.050409 | 0.051417 | 0.052445 | 0.053494 | 0.054564 | 0.055655 | 0.056768 | 0.057904 | 0.059062 | 0.060243 | 0.061448 | 0.062677 | 0.06393 | 0 | 0 | 0 | 0 | 0 | 0 | 0 | 0 | 0 | 0
| Correctiebedrag | Euro/kWh |  | 0 | 0 | 0 | 0 | 0 | 0 | 0 | 0 | 0 | 0 | 0 | 0 | 0 | 0 | 0 | 0 | 0 | 0 | 0 | 0 | 0 | 0 | 0 | 0 | 0 | 0 | 0 | 0 | 0 | 0 | 0 | 0 | 0 | 0 | 0 | 0 | 0 | 0 | 0 | 0
| Basisbedrag | Euro/kWh |  | 0 | 0 | 0 | 0 | 0 | 0 | 0 | 0 | 0 | 0 | 0 | 0 | 0 | 0 | 0 | 0 | 0 | 0 | 0 | 0 | 0 | 0 | 0 | 0 | 0 | 0 | 0 | 0 | 0 | 0 | 0 | 0 | 0 | 0 | 0 | 0 | 0 | 0 | 0 | 0
| SDE-vergoeding | Euro |  | 0 | 0 | 0 | 0 | 0 | 0 | 0 | 0 | 0 | 0 | 0 | 0 | 0 | 0 | 0 | 0 | 0 | 0 | 0 | 0 | 0 | 0 | 0 | 0 | 0 | 0 | 0 | 0 | 0 | 0 | 0 | 0 | 0 | 0 | 0 | 0 | 0 | 0 | 0 | 0
| Marktinkomsten na einde beleidsperiode | Euro |  | 0 | 0 | 0 | 0 | 0 | 0 | 0 | 0 | 0 | 0 | 0 | 0 | 0 | 0 | 0 | 1356635.285 | 1383767.9907 | 1411443.3505 | 1439672.2176 | 1468465.6619 | 1497834.9751 | 1527791.6746 | 1558347.5081 | 1589514.4583 | 1621304.7475 | 1653730.8424 | 1686805.4593 | 1720541.5685 | 1754952.3998 | 1790051.4478 | 0 | 0 | 0 | 0 | 0 | 0 | 0 | 0 | 0 | 0
| Marktinkomsten gedurende beleidsperiode | Euro |  | 0 | 0 | 0 | 0 | 0 | 0 | 0 | 0 | 0 | 0 | 0 | 0 | 0 | 0 | 0 | 0 | 0 | 0 | 0 | 0 | 0 | 0 | 0 | 0 | 0 | 0 | 0 | 0 | 0 | 0 | 0 | 0 | 0 | 0 | 0 | 0 | 0 | 0 | 0 | 0
TOTALE KOSTEN EN INKOMSTEN
| Inkomen totaal (nominaal) | Euro |  | 0 | 0 | 0 | 0 | 0 | 0 | 0 | 0 | 0 | 0 | 0 | 0 | 0 | 0 | 0 | 1356635.285 | 1383767.9907 | 1411443.3505 | 1439672.2176 | 1468465.6619 | 1497834.9751 | 1527791.6746 | 1558347.5081 | 1589514.4583 | 1621304.7475 | 1653730.8424 | 1686805.4593 | 1720541.5685 | 1754952.3998 | 1790051.4478 | 0 | 0 | 0 | 0 | 0 | 0 | 0 | 0 | 0 | 0
| Kosten totaal (nominaal) | Euro |  | -1924000 | -1962480 | -2001729.6 | -2041764.192 | -2082599.4758 | -2124251.4654 | -2166736.4947 | -2210071.2246 | -2254272.649 | -2299358.102 | -2345345.2641 | -2392252.1694 | -2440097.2127 | -2488899.157 | -2538677.1401 | -2589450.6829 | -2641239.6966 | -2694064.4905 | -2747945.7803 | -2802904.6959 | -2858962.7899 | -2916142.0457 | -2974464.8866 | -3033954.1843 | -3094633.268 | -3156525.9334 | -3219656.452 | -3284049.5811 | -3349730.5727 | -3416725.1841 | 0 | 0 | 0 | 0 | 0 | 0 | 0 | 0 | 0 | 0
| Bruto inkomen (nominaal) | Euro |  | -1924000 | -1962480 | -2001729.6 | -2041764.192 | -2082599.4758 | -2124251.4654 | -2166736.4947 | -2210071.2246 | -2254272.649 | -2299358.102 | -2345345.2641 | -2392252.1694 | -2440097.2127 | -2488899.157 | -2538677.1401 | -1232815.3979 | -1257471.7059 | -1282621.14 | -1308273.5628 | -1334439.034 | -1361127.8147 | -1388350.371 | -1416117.3784 | -1444439.726 | -1473328.5205 | -1502795.0909 | -1532850.9927 | -1563508.0126 | -1594778.1729 | -1626673.7363 | 0 | 0 | 0 | 0 | 0 | 0 | 0 | 0 | 0 | 0
AFSCHRIJVING EN SCHULDEN
| Afschrijving | Euro |  | -1519898.6667 | -1519898.6667 | -1519898.6667 | -1519898.6667 | -1519898.6667 | -1519898.6667 | -1519898.6667 | -1519898.6667 | -1519898.6667 | -1519898.6667 | -1519898.6667 | -1519898.6667 | -1519898.6667 | -1519898.6667 | -1519898.6667 | 0 | 0 | 0 | 0 | 0 | 0 | 0 | 0 | 0 | 0 | 0 | 0 | 0 | 0 | 0 | 0 | 0 | 0 | 0 | 0 | 0 | 0 | 0 | 0 | 0
| Rente | Euro |  | -917638.82 | -877457.7002 | -834966.1661 | -790031.3688 | -742512.8206 | -692261.9558 | -639121.6664 | -582925.8103 | -523498.6925 | -460654.5154 | -394196.7981 | -323917.7621 | -249597.6816 | -171004.1963 | -87891.5857 | 0 | 0 | 0 | 0 | 0 | 0 | 0 | 0 | 0 | 0 | 0 | 0 | 0 | 0 | 0 | 0 | 0 | 0 | 0 | 0 | 0 | 0 | 0 | 0 | 0
| Aflossing | Euro |  | -698802.0827 | -738983.2024 | -781474.7366 | -826409.5339 | -873928.0821 | -924178.9468 | -977319.2363 | -1033515.0924 | -1092942.2102 | -1155786.3873 | -1222244.1045 | -1292523.1405 | -1366843.2211 | -1445436.7063 | -1528549.3169 | 0 | 0 | 0 | 0 | 0 | 0 | 0 | 0 | 0 | 0 | 0 | 0 | 0 | 0 | 0 | 0 | 0 | 0 | 0 | 0 | 0 | 0 | 0 | 0 | 0
| Totale lasten lening | Euro |  | -1616440.9027 | -1616440.9027 | -1616440.9027 | -1616440.9027 | -1616440.9027 | -1616440.9027 | -1616440.9027 | -1616440.9027 | -1616440.9027 | -1616440.9027 | -1616440.9027 | -1616440.9027 | -1616440.9027 | -1616440.9027 | -1616440.9027 | 0 | 0 | 0 | 0 | 0 | 0 | 0 | 0 | 0 | 0 | 0 | 0 | 0 | 0 | 0 | 0 | 0 | 0 | 0 | 0 | 0 | 0 | 0 | 0 | 0
BELASTING
| Belastbaar inkomen | Euro |  | -4361537.4867 | -4359836.3669 | -4356594.4328 | -4351694.2274 | -4345010.9631 | -4336412.0879 | -4325756.8277 | -4312895.7015 | -4297670.0082 | -4279911.2841 | -4259440.7289 | -4236068.5982 | -4209593.561 | -4179802.02 | -4146467.3925 | -1232815.3979 | -1257471.7059 | -1282621.14 | -1308273.5628 | -1334439.034 | -1361127.8147 | -1388350.371 | -1416117.3784 | -1444439.726 | -1473328.5205 | -1502795.0909 | -1532850.9927 | -1563508.0126 | -1594778.1729 | -1626673.7363 | 0 | 0 | 0 | 0 | 0 | 0 | 0 | 0 | 0 | 0
| Belasting bedrag | Euro |  | 1125276.6716 | 1124837.7827 | 1124001.3637 | 1122737.1107 | 1121012.8285 | 1118794.3187 | 1116045.2616 | 1112727.091 | 1108798.8621 | 1104217.1113 | 1098935.7081 | 1092905.6983 | 1086075.1387 | 1078388.9212 | 1069788.5873 | 318066.3727 | 324427.7001 | 330916.2541 | 337534.5792 | 344285.2708 | 351170.9762 | 358194.3957 | 365358.2836 | 372665.4493 | 380118.7583 | 387721.1335 | 395475.5561 | 403385.0673 | 411452.7686 | 419681.824 | 0 | 0 | 0 | 0 | 0 | 0 | 0 | 0 | 0 | 0
CASHFLOWS
| Netto inkomen na belasting | Euro |  | -2415164.2311 | -2454083.12 | -2494169.139 | -2535467.984 | -2578027.55 | -2621898.0494 | -2667132.1358 | -2713785.0362 | -2761914.6896 | -2811581.8934 | -2862850.4587 | -2915787.3737 | -2970462.9767 | -3026951.1385 | -3085329.4555 | -914749.0252 | -933044.0058 | -951704.8859 | -970738.9836 | -990153.7633 | -1009956.8385 | -1030155.9753 | -1050759.0948 | -1071774.2767 | -1093209.7622 | -1115073.9575 | -1137375.4366 | -1160122.9454 | -1183325.4043 | -1206991.9123 | 0 | 0 | 0 | 0 | 0 | 0 | 0 | 0 | 0 | 0
| Project cashflow | Euro | -22798480 | -798723.3284 | -837642.2173 | -877728.2363 | -919027.0813 | -961586.6474 | -1005457.1467 | -1050691.2331 | -1097344.1336 | -1145473.7869 | -1195140.9907 | -1246409.556 | -1299346.471 | -1354022.074 | -1410510.2358 | -1468888.5529 | -914749.0252 | -933044.0058 | -951704.8859 | -970738.9836 | -990153.7633 | -1009956.8385 | -1030155.9753 | -1050759.0948 | -1071774.2767 | -1093209.7622 | -1115073.9575 | -1137375.4366 | -1160122.9454 | -1183325.4043 | -1206991.9123 | 0 | 0 | 0 | 0 | 0 | 0 | 0 | 0 | 0 | 0
| Equity cashflow | Euro | -6839544 | -2415164.2311 | -2454083.12 | -2494169.139 | -2535467.984 | -2578027.55 | -2621898.0494 | -2667132.1358 | -2713785.0362 | -2761914.6896 | -2811581.8934 | -2862850.4587 | -2915787.3737 | -2970462.9767 | -3026951.1385 | -3085329.4555 | -914749.0252 | -933044.0058 | -951704.8859 | -970738.9836 | -990153.7633 | -1009956.8385 | -1030155.9753 | -1050759.0948 | -1071774.2767 | -1093209.7622 | -1115073.9575 | -1137375.4366 | -1160122.9454 | -1183325.4043 | -1206991.9123 | 0 | 0 | 0 | 0 | 0 | 0 | 0 | 0 | 0 | 0
| Subsidiebasis: afzet | kWh |  | 28000000 | 28000000 | 28000000 | 28000000 | 28000000 | 28000000 | 28000000 | 28000000 | 28000000 | 28000000 | 28000000 | 28000000 | 28000000 | 28000000 | 28000000 | 0 | 0 | 0 | 0 | 0 | 0 | 0 | 0 | 0 | 0 | 0 | 0 | 0 | 0 | 0 | 0 | 0 | 0 | 0 | 0 | 0 | 0 | 0 | 0 | 0
| Terug te verdienen investering | Euro | 22798480 | 20398518.82 | 17996856.5202 | 15591952.2864 | 13182147.8471 | 10765660.1435 | 8340573.5647 | 5904831.7258 | 3456228.7606 | 992400.1022 | -1489187.2804 | -3991245.2182 | -6516675.2867 | -9068580.3924 | -11650277.0391 | -14265308.3132 | -13032492.9153 | -11775021.2095 | -10492400.0695 | -9184126.5067 | -7849687.4727 | -6488559.6579 | -5100209.2869 | -3684091.9085 | -2239652.1825 | -766323.662 | 736471.4289 | 2269322.4217 | 3832830.4343 | 5427608.6071 | 7054282.3435 | 7054282.3435 | 7054282.3435 | 7054282.3435 | 7054282.3435 | 7054282.3435 | 7054282.3435 | 7054282.3435 | 7054282.3435 | 7054282.3435 | 7054282.3435
| DSCR |  | 1: 1.9119; 2: 1.8879; 3: 1.8631; 4: 1.8375; 5: 1.8112; 6: 1.784; 7: 1.7561; 8: 1.7272; 9: 1.6974; 10: 1.6667; 11: 1.635; 12: 1.6022; 13: 1.5684; 14: 1.5335; 15: 1.4974
| PROJECTPARAMETERS | Waarde | 0: Eenheid
| Verdisconteerde inkomsten | -16466932.6995 | 0: euro
| Verdisconteerde afzet | 124484759.0976 | 0: kWh
| Totale investering | 22798480 | 0: Euro
| DSCR (gemiddeld) | 1.7186
| Vermogenskostenvergoeding (WACC nominaal/reëel) | 7.3% / 5.2%
| Projectrendement (IRR) | n.v.t.
| Rendement op eigen vermogen (IRR) | n.v.t.
| Aandeel lening | 15958936 | 0: Euro
| Aandeel eigen vermogen | 6839544 | 0: Euro
| Warmtekrachtverhouding | 0 | 0: W:E
| Samengesteld aantal vollasturen | 3500 | 0: uur/jaar
| Terugverdientijd (inclusief SDE++-subsidie) | tussen 9 en 10 jaar
| SUBSIDIEPARAMETERS | Waarde | 0: Eenheid
| Langetermijn-prijs | 0.0196 | 0: Euro/kWh
| Langetermijnprijs (netlevering/niet-netlevering) | 0.0196 | 0: Euro/kWh
| Langetermijnprijs netlevering | n.v.t. | 0: Euro/kWh
| Langetermijnprijs niet-netlevering | n.v.t. | 0: Euro/kWh
| Voorlopige GVO-waarde | 0 | 0: Euro/kWh
| Langetermijn GvO-waarde | 0 | 0: Euro/kWh
| Voorlopige HBE-waarde | 0 | 0: Euro/kWh
| Langetermijn HBE-waarde | 0 | 0: Euro/kWh
| Voorlopige waarde ETS-correctie | 0.0015544 | 0: Euro/kWh
| Langetermijn-waarde ETS-correctie | 0.0030804 | 0: Euro/kWh
| Bodemprijs of basisprijs | 0.0131 | 0: Euro/kWh
| Bodemprijs of basisprijs (netlevering/niet-netlevering) | 0.0131 | 0: Euro/kWh
| Bodemprijs of basisprijs netlevering | n.v.t. | 0: Euro/kWh
| Bodemprijs of basisprijs niet-netlevering | n.v.t. | 0: Euro/kWh
| Voorlopig correctiebedrag | 0.0273 | 0: Euro/kWh
| Voorlopig correctiebedrag netlevering/niet-netlevering | 0.0273 | 0: Euro/kWh
| Voorlopig correctiebedrag netlevering | n.v.t. | 0: Euro/kWh
| Voorlopig correctiebedrag niet-netlevering | n.v.t. | 0: Euro/kWh
| CONVERSIEFACTOREN | Waarde | 0: Eenheid
| Verbrandingswaarde methaan (onderwaarde) | 35.8 | 0: MJ/Nm3
| Verbrandingswaarde hernieuwbaar gas (onderwaarde) | 31.65 | 0: MJ/Nm3
| Verbrandingswaarde hernieuwbaar gas (bovenwaarde) | 35.17 | 0: MJ/Nm3
| kWh naar MJ | 3.6 | 0: MJ/kWh

## 70
Berekening basisbedragen: Eindadvies SDE++ 2026
Ondiepe geothermie (basislast)
| BASISBEDRAG en SUBSIDIE-INTENSITEIT | Waarde | Eenheid | Toelichting
| Basisbedrag | 0.1075 | Euro/kWh | Het basisbedrag is een maat voor de productiekosten. Deze waarde kan berekend worden als alleen deze worksheet geopend is.
| Subsidie-intensiteit | 210.396 | Euro/t CO2 | De subsidie-intensiteit is de maat die in de rangschikking gebruikt wordt. Om deze waarde te berekenen dient ook de worksheet 'Correcties' geopend te zijn.
| Productie-eenheid | kWh |  | De SDE++ kent twee rekeneenheden waarover subsidie kan worden uitgekeerd: kWh voor energiecategorieën en t CO2 voor CCS- en CCU-categorieën.
| Vermogenseenheid | kW
| Domein | Lagetemperatuurwarmte |  | Het corresponderende domein bij deze categorie geeft aan binnen welk 'hekje' de subsidiecategorie valt.
| CORRECTIEMETHODES | Waarde | Typering | Toelichting
| Berekeningswijze correctiebedrag methode-ID | 17 | Warmte, groot_1 | 70% x TTF[LHV]
| Berekeningswijze ETS-correctie-ID | 15 | Warmte 100% ETS2-correctie | ETS2_max_warmte
| ETS-voordeel bij merendeel van projecten? | ja | Ja of Nee | Alleen van belang voor warmteprojecten. Deze parameter werkt door op de langetermijnprijs en subsidie-intensiteit.
| Berekeningswijze correctiebedrag methode-ID netlevering |  |  | Enkel relevant voor zon-pv.
| Berekeningswijze correctiebedrag methode-ID niet-netlevering |  |  | Enkel relevant voor zon-pv.
| Netlevering deel |  |  | Enkel relevant voor zon-pv. Aandeel van de productie dat aan het net wordt geleverd.
| Niet-netlevering deel |  |  | Enkel relevant voor zon-pv. Aandeel eigen gebruik.
| SYSTEEMGROOTTE | Waarde | Eenheid | Toelichting
| Inputvermogen |  | kW
| Seasonal Performance Factor (SPF) | 3 |  | Hier wordt de seizoensgemiddelde COP, of Seasonal performance factor, mee bedoeld voor het hele systeem.
| Gaat het om een installatie voor hernieuwbaar gas? |  |  | Alleen 'Ja' invullen als de installatie gas van aardgaskwaliteit produceert.
| Methaangehalte hernieuwbaar gas voor gaszuivering |  |  | Het percentage methaan in het biogas, dat nog niet tot aardgaskwaliteit is opgewaardeerd.
| Vermogen hernieuwbaargasproductie (voor zuivering) | 0 | Nm3/uur
| Outputvermogen (thermisch of hernieuwbaar gas) | 8000 | kW | Dit veld alleen invullen bij productie van warmte (al dan niet in WKK-variant) of hernieuwbaar gas van aardgaskwaliteit
| Outputvermogen (hernieuwbaar gas) | 0 | Nm3/uur
| Outputvermogen (elektrisch of overig) |  | kW | Dit veld invullen als de installatie elektriciteit produceert (al dan niet in WKK-variant), of iets anders dan warmte of gas van aardgaskwaliteit produceert.
| Vollasturen levering (thermisch of hernieuwbaar gas) | 6000 | uur/jaar | Bij een installatie voor gecombineerde opwekking, wordt de bedrijfstijd automatisch genomen als maximum van de vollasturen warmte en vollasturen elektriciteit.
| Vollasturen levering (elektrisch of overig) |  | uur/jaar | Bij een installatie voor gecombineerde opwekking, wordt de bedrijfstijd automatisch genomen als maximum van de vollasturen warmte en vollasturen elektriciteit.
| ENERGETISCH RENDEMENT | Waarde | Eenheid | Toelichting
| Max. elektrisch rendement | 0%
| Elektrisch rendement | 0%
| Thermisch rendement of rendement gasproductie | 0%
| Elektriciteitsderving bij warmtelevering |  | elektriciteit : warmte | Enkel invullen als de installatie een WKK-installatie is waarbij warmtelevering ten koste gaat van de elektriciteitsproductie.
| KOSTEN | Waarde | Eenheid | Toelichting
| Investeringskosten input gebaseerd |  | Euro/kW | De investeringskosten 'input gebaseerd' worden opgeteld bij de investeringskosten 'output gebaseerd'. Pas op voor onbedoelde dubbeltelling.
| Investeringskosten output gebaseerd | 2611 | Euro/kW | De investeringskosten 'input gebaseerd' worden opgeteld bij de investeringskosten 'output gebaseerd'. Pas op voor onbedoelde dubbeltelling.
| Totale investeringskosten | 21.0342 | Euro(miljoen)
| Vaste operationele kosten input gebaseerd |  | Euro/kW/jaar | De operationele kosten 'input gebaseerd' worden opgeteld bij de investeringskosten 'output gebaseerd'. Pas op voor onbedoelde dubbeltelling.
| Vaste operationele kosten output gebaseerd | 103 | Euro/kW/jaar | De operationele kosten 'input gebaseerd' worden opgeteld bij de investeringskosten 'output gebaseerd'. Pas op voor onbedoelde dubbeltelling.
| Totale jaarlijkse vaste operationele kosten | 824 | Euro(duizend)/jaar | Deze waarde wordt ter illustratie getoond.
| Kosten elektriciteitsverbruik | 0.0256 | Euro/kWh | Het betreft de inkoopkosten voor elektriciteit, per kWh output
| Kosten gasverbruik |  | Euro/kWh | Het betreft de inkoopkosten voor gas, per kWh output
| Kosten warmteverbruik |  | Euro/kWh | Het betreft de inkoopkosten voor warmte, per kWh output
| Overige variabele operationele kosten | 0.0019 | Euro/kWh
| Totale variabele operationele kosten | 0.0275 | Euro/kWh
| ENERGIEGEBRUIK | Waarde | Eenheid | Toelichting
| Energie-inhoud brandstof |  | GJ/ton
| Biomassadoorzet | 0 | ton/jaar
| Netto brandstofprijs |  | Euro/ton | Hier wordt de brandstofprijs aan de poort bedoeld, inclusief eventuele risico-opslag.
| Relatief elektriciteitsgebruik | 0.3325 | kWh/kWh
| Elektriciteitsgebruik | 15960 | MWh/jaar
| Relatief warmtegebruik |  | kWh/kWh
| Warmtegebruik | 0 | MWh/jaar
| Relatief aardgasgebruik |  | kWh/kWh
| Aardgasgebruik | 0 | MWh/jaar
| EMISSIEFACTOREN | Waarde | Eenheid | Toelichting
| Emissiefactor van warmteproductie per eenheid | 0.225 | kg CO2/kWh
| Emissiefactor van elektriciteitsproductie of overig per eenheid |  | kg CO2/kWh
| Emissiefactor van gasproductie per eenheid |  | kg CO2/kWh
| Emissiefactor gebruik van biomassa |  | kg CO2/ton | De waarde die hier getoond wordt, is afhankelijk aan de uitgangspunten in de adviesvraag.
| Emissiefactor gebruik van warmte |  | kg CO2/kWh
| Emissiefactor gebruik van elektriciteit | 0.13 | kg CO2/kWh
| Emissiefactor gebruik van gas |  | kg CO2/kWh
| Vermeden emissies | 0.3636 | kg CO2/kWh
| TERMIJNEN | Waarde | Eenheid | Toelichting
| Economische levensduur | 30 | jaar | Deze waarde wordt gebruikt om eventuele inkomsten van het project na subsidieperiode te berekenen.
| Termijn lening | 15 | jaar
| Afschrijvingstermijn | 15 | jaar
| Beleidsperiode | 15 | jaar
| Totale operationale periode |  | jaar | Deze waarde wordt gebruikt om de vermeden emissies gedurende de hele operationele periode van de installatie te berekenen.
| PARAMETERS NA SUBSIDIEPERIODE | Waarde | Eenheid | Toelichting
| Elektriciteitsprijs na subsidieperiode |  | Euro/kWh | Deze prijs is inclusief de profielfactor, maar exclusief de onbalansfactor.
| Vollasturen na subsidieperiode elektriciteit of overige |  | uur/jaar
| Prijs warmte of hernieuwbaar gas na subsidieperiode | 0.036 | Euro/kWh
| Vollasturen na subsidieperiode warmte of hernieuwbaar gas | 6000 | uur/jaar
| Totaal geproduceerde eenheden subsidieperiode | 720000000 | kWh
| Totale geproduceerde eenheden bedrijfsperiode | 1440000000 | kWh
| Verrekeningsfactor bespaarde emissies | 2
| FINANCIËLE PARAMETERS | Waarde | Eenheid | Toelichting
| Inflatie | 2%
| Rendement op vreemd vermogen | 5.75%
| Rendement op eigen vermogen | 14.5%
| Percentage vreemd vermogen in investering | 70%
| Percentage eigen vermogen in investering | 30%
| Vennootschapsbelasting | 25.8%
| INVESTERINGSSUBSIDIES | Waarde | Eenheid | Toelichting
| Investeringssubsidie t.g.v. vreemd vermogen |  | Euro
| Investeringssubsidie t.g.v. eigen vermogen (NCW) |  | Euro
| ONREGELMATIGE CASHFLOWS | Jaar | Waarde | Toelichting
Voer in cel kolom C het jaar in waarin de onregelmatige cashflow plaatsvindt en in kolom D97 de reële kosten (als negatieve waarde) in dat specifieke jaar.
De waarde als reële kosten is gedefinieerd in euro van het jaar 2026.
| Afsluitprovisie op lening handmatig |  |  | Indien de afsluitprovisie handmatig moet worden ingevoerd, voer dan in cel C103 het bedrag van de afsluitprovisie in.
| Afsluitprovisie als percentage van lening | 0 | 1% | Deze afsluitprovisie wordt verrekend in de totale investeringskosten en is gedefinieerd als percentage van de lening.
| SUBSIDIE-INKOMSTEN (niet invullen voor basisbedragberekening) |  | Eenheid | 2026 | 2027 | 2028 | 2029 | 2030 | 2031 | 2032 | 2033 | 2034 | 2035 | 2036 | 2037 | 2038 | 2039 | 2040 | 2041 | 2042 | 2043 | 2044 | 2045 | 2046 | 2047 | 2048 | 2049 | 2050 | 2051 | 2052 | 2053 | 2054 | 2055 | 2056 | 2057 | 2058 | 2059 | 2060 | 2061 | 2062 | 2063 | 2064 | 2065
| Basisbedrag (deze cellen kunnen gebruikt worden om de inkomsten toe te voegen) |  | Euro/kWh |  | 0 | 0 | 0 | 0 | 0 | 0 | 0 | 0 | 0 | 0 | 0 | 0 | 0 | 0 | 0 | 0 | 0 | 0 | 0 | 0 | 0 | 0 | 0 | 0 | 0 | 0 | 0 | 0 | 0 | 0 | 0 | 0 | 0 | 0 | 0 | 0 | 0 | 0 | 0
| Correctiebedrag (deze cellen kunnen gebruikt worden om de inkomsten toe te voegen) |  | Euro/kWh |  | 0 | 0 | 0 | 0 | 0 | 0 | 0 | 0 | 0 | 0 | 0 | 0 | 0 | 0 | 0 | 0 | 0 | 0 | 0 | 0 | 0 | 0 | 0 | 0 | 0 | 0 | 0 | 0 | 0 | 0 | 0 | 0 | 0 | 0 | 0 | 0 | 0 | 0 | 0
| Inflator |  | index | 1 | 1.02 | 1.0404 | 1.0612 | 1.0824 | 1.1041 | 1.1262 | 1.1487 | 1.1717 | 1.1951 | 1.219 | 1.2434 | 1.2682 | 1.2936 | 1.3195 | 1.3459 | 1.3728 | 1.4002 | 1.4282 | 1.4568 | 1.4859 | 1.5157 | 1.546 | 1.5769 | 1.6084 | 1.6406 | 1.6734 | 1.7069 | 1.741 | 1.7758 | 1.8114 | 1.8476 | 1.8845 | 1.9222 | 1.9607 | 1.9999 | 2.0399 | 2.0807 | 2.1223 | 2.1647
Tabel: Nominale kasstroom (positieve bedragen = gunstig voor de producent)
| INITIELE INVESTERING |  | 0 | 1 | 2 | 3 | 4 | 5 | 6 | 7 | 8 | 9 | 10 | 11 | 12 | 13 | 14 | 15 | 16 | 17 | 18 | 19 | 20 | 21 | 22 | 23 | 24 | 25 | 26 | 27 | 28 | 29 | 30 | 31 | 32 | 33 | 34 | 35 | 36 | 37 | 38 | 39 | 40
| Investering | Euro | 0: -21034216
AFZET
| Afzet elektriciteit of overige | kWh |  | 0 | 0 | 0 | 0 | 0 | 0 | 0 | 0 | 0 | 0 | 0 | 0 | 0 | 0 | 0 | 0 | 0 | 0 | 0 | 0 | 0 | 0 | 0 | 0 | 0 | 0 | 0 | 0 | 0 | 0 | 0 | 0 | 0 | 0 | 0 | 0 | 0 | 0 | 0 | 0
| Afzet warmte | kWh |  | 48000000 | 48000000 | 48000000 | 48000000 | 48000000 | 48000000 | 48000000 | 48000000 | 48000000 | 48000000 | 48000000 | 48000000 | 48000000 | 48000000 | 48000000 | 48000000 | 48000000 | 48000000 | 48000000 | 48000000 | 48000000 | 48000000 | 48000000 | 48000000 | 48000000 | 48000000 | 48000000 | 48000000 | 48000000 | 48000000 | 0 | 0 | 0 | 0 | 0 | 0 | 0 | 0 | 0 | 0
| Afzet hernieuwbaar gas | kWh (HHV) |  | 0 | 0 | 0 | 0 | 0 | 0 | 0 | 0 | 0 | 0 | 0 | 0 | 0 | 0 | 0 | 0 | 0 | 0 | 0 | 0 | 0 | 0 | 0 | 0 | 0 | 0 | 0 | 0 | 0 | 0 | 0 | 0 | 0 | 0 | 0 | 0 | 0 | 0 | 0 | 0
| Afzet | kWh |  | 48000000 | 48000000 | 48000000 | 48000000 | 48000000 | 48000000 | 48000000 | 48000000 | 48000000 | 48000000 | 48000000 | 48000000 | 48000000 | 48000000 | 48000000 | 48000000 | 48000000 | 48000000 | 48000000 | 48000000 | 48000000 | 48000000 | 48000000 | 48000000 | 48000000 | 48000000 | 48000000 | 48000000 | 48000000 | 48000000 | 0 | 0 | 0 | 0 | 0 | 0 | 0 | 0 | 0 | 0
KOSTEN EN INKOMSTEN
| Operationele kosten | Euro |  | -2144000 | -2186880 | -2230617.6 | -2275229.952 | -2320734.551 | -2367149.2421 | -2414492.2269 | -2462782.0714 | -2512037.7129 | -2562278.4671 | -2613524.0365 | -2665794.5172 | -2719110.4075 | -2773492.6157 | -2828962.468 | -2885541.7174 | -2943252.5517 | -3002117.6027 | -3062159.9548 | -3123403.1539 | -3185871.217 | -3249588.6413 | -3314580.4141 | -3380872.0224 | -3448489.4629 | -3517459.2521 | -3587808.4372 | -3659564.6059 | -3732755.898 | -3807411.016 | 0 | 0 | 0 | 0 | 0 | 0 | 0 | 0 | 0 | 0
| Brandstofkosten (biomassa) | Euro |  | 0 | 0 | 0 | 0 | 0 | 0 | 0 | 0 | 0 | 0 | 0 | 0 | 0 | 0 | 0 | 0 | 0 | 0 | 0 | 0 | 0 | 0 | 0 | 0 | 0 | 0 | 0 | 0 | 0 | 0 | 0 | 0 | 0 | 0 | 0 | 0 | 0 | 0 | 0 | 0
| Marktwaarde elektriciteit na einde beleidsperiode | Euro/kWh |  | 0 | 0 | 0 | 0 | 0 | 0 | 0 | 0 | 0 | 0 | 0 | 0 | 0 | 0 | 0 | 0 | 0 | 0 | 0 | 0 | 0 | 0 | 0 | 0 | 0 | 0 | 0 | 0 | 0 | 0 | 0 | 0 | 0 | 0 | 0 | 0 | 0 | 0 | 0 | 0
| Marktwaarde warmte of hernieuwbaar gas na einde beleidsperiode | Euro/kWh |  | 0 | 0 | 0 | 0 | 0 | 0 | 0 | 0 | 0 | 0 | 0 | 0 | 0 | 0 | 0 | 0.048451 | 0.04942 | 0.050409 | 0.051417 | 0.052445 | 0.053494 | 0.054564 | 0.055655 | 0.056768 | 0.057904 | 0.059062 | 0.060243 | 0.061448 | 0.062677 | 0.06393 | 0 | 0 | 0 | 0 | 0 | 0 | 0 | 0 | 0 | 0
| Correctiebedrag | Euro/kWh |  | 0 | 0 | 0 | 0 | 0 | 0 | 0 | 0 | 0 | 0 | 0 | 0 | 0 | 0 | 0 | 0 | 0 | 0 | 0 | 0 | 0 | 0 | 0 | 0 | 0 | 0 | 0 | 0 | 0 | 0 | 0 | 0 | 0 | 0 | 0 | 0 | 0 | 0 | 0 | 0
| Basisbedrag | Euro/kWh |  | 0 | 0 | 0 | 0 | 0 | 0 | 0 | 0 | 0 | 0 | 0 | 0 | 0 | 0 | 0 | 0 | 0 | 0 | 0 | 0 | 0 | 0 | 0 | 0 | 0 | 0 | 0 | 0 | 0 | 0 | 0 | 0 | 0 | 0 | 0 | 0 | 0 | 0 | 0 | 0
| SDE-vergoeding | Euro |  | 0 | 0 | 0 | 0 | 0 | 0 | 0 | 0 | 0 | 0 | 0 | 0 | 0 | 0 | 0 | 0 | 0 | 0 | 0 | 0 | 0 | 0 | 0 | 0 | 0 | 0 | 0 | 0 | 0 | 0 | 0 | 0 | 0 | 0 | 0 | 0 | 0 | 0 | 0 | 0
| Marktinkomsten na einde beleidsperiode | Euro |  | 0 | 0 | 0 | 0 | 0 | 0 | 0 | 0 | 0 | 0 | 0 | 0 | 0 | 0 | 0 | 2325660.4886 | 2372173.6984 | 2419617.1724 | 2468009.5158 | 2517369.7061 | 2567717.1003 | 2619071.4423 | 2671452.8711 | 2724881.9285 | 2779379.5671 | 2834967.1584 | 2891666.5016 | 2949499.8316 | 3008489.8283 | 3068659.6248 | 0 | 0 | 0 | 0 | 0 | 0 | 0 | 0 | 0 | 0
| Marktinkomsten gedurende beleidsperiode | Euro |  | 0 | 0 | 0 | 0 | 0 | 0 | 0 | 0 | 0 | 0 | 0 | 0 | 0 | 0 | 0 | 0 | 0 | 0 | 0 | 0 | 0 | 0 | 0 | 0 | 0 | 0 | 0 | 0 | 0 | 0 | 0 | 0 | 0 | 0 | 0 | 0 | 0 | 0 | 0 | 0
TOTALE KOSTEN EN INKOMSTEN
| Inkomen totaal (nominaal) | Euro |  | 0 | 0 | 0 | 0 | 0 | 0 | 0 | 0 | 0 | 0 | 0 | 0 | 0 | 0 | 0 | 2325660.4886 | 2372173.6984 | 2419617.1724 | 2468009.5158 | 2517369.7061 | 2567717.1003 | 2619071.4423 | 2671452.8711 | 2724881.9285 | 2779379.5671 | 2834967.1584 | 2891666.5016 | 2949499.8316 | 3008489.8283 | 3068659.6248 | 0 | 0 | 0 | 0 | 0 | 0 | 0 | 0 | 0 | 0
| Kosten totaal (nominaal) | Euro |  | -2144000 | -2186880 | -2230617.6 | -2275229.952 | -2320734.551 | -2367149.2421 | -2414492.2269 | -2462782.0714 | -2512037.7129 | -2562278.4671 | -2613524.0365 | -2665794.5172 | -2719110.4075 | -2773492.6157 | -2828962.468 | -2885541.7174 | -2943252.5517 | -3002117.6027 | -3062159.9548 | -3123403.1539 | -3185871.217 | -3249588.6413 | -3314580.4141 | -3380872.0224 | -3448489.4629 | -3517459.2521 | -3587808.4372 | -3659564.6059 | -3732755.898 | -3807411.016 | 0 | 0 | 0 | 0 | 0 | 0 | 0 | 0 | 0 | 0
| Bruto inkomen (nominaal) | Euro |  | -2144000 | -2186880 | -2230617.6 | -2275229.952 | -2320734.551 | -2367149.2421 | -2414492.2269 | -2462782.0714 | -2512037.7129 | -2562278.4671 | -2613524.0365 | -2665794.5172 | -2719110.4075 | -2773492.6157 | -2828962.468 | -559881.2287 | -571078.8533 | -582500.4304 | -594150.439 | -606033.4478 | -618154.1167 | -630517.1991 | -643127.543 | -655990.0939 | -669109.8958 | -682492.0937 | -696141.9356 | -710064.7743 | -724266.0698 | -738751.3912 | 0 | 0 | 0 | 0 | 0 | 0 | 0 | 0 | 0 | 0
AFSCHRIJVING EN SCHULDEN
| Afschrijving | Euro |  | -1402281.0667 | -1402281.0667 | -1402281.0667 | -1402281.0667 | -1402281.0667 | -1402281.0667 | -1402281.0667 | -1402281.0667 | -1402281.0667 | -1402281.0667 | -1402281.0667 | -1402281.0667 | -1402281.0667 | -1402281.0667 | -1402281.0667 | 0 | 0 | 0 | 0 | 0 | 0 | 0 | 0 | 0 | 0 | 0 | 0 | 0 | 0 | 0 | 0 | 0 | 0 | 0 | 0 | 0 | 0 | 0 | 0 | 0
| Rente | Euro |  | -846627.194 | -809555.4966 | -770352.1766 | -728894.6657 | -685053.3479 | -638691.1543 | -589663.1346 | -537816.0038 | -482987.6629 | -425006.6925 | -363691.8162 | -298851.3346 | -230282.5253 | -157771.0094 | -81090.0814 | 0 | 0 | 0 | 0 | 0 | 0 | 0 | 0 | 0 | 0 | 0 | 0 | 0 | 0 | 0 | 0 | 0 | 0 | 0 | 0 | 0 | 0 | 0 | 0 | 0
| Aflossing | Euro |  | -644725.1724 | -681796.8698 | -721000.1898 | -762457.7007 | -806299.0185 | -852661.2121 | -901689.2318 | -953536.3626 | -1008364.7034 | -1066345.6739 | -1127660.5501 | -1192501.0318 | -1261069.8411 | -1333581.357 | -1410262.285 | 0 | 0 | 0 | 0 | 0 | 0 | 0 | 0 | 0 | 0 | 0 | 0 | 0 | 0 | 0 | 0 | 0 | 0 | 0 | 0 | 0 | 0 | 0 | 0 | 0
| Totale lasten lening | Euro |  | -1491352.3664 | -1491352.3664 | -1491352.3664 | -1491352.3664 | -1491352.3664 | -1491352.3664 | -1491352.3664 | -1491352.3664 | -1491352.3664 | -1491352.3664 | -1491352.3664 | -1491352.3664 | -1491352.3664 | -1491352.3664 | -1491352.3664 | 0 | 0 | 0 | 0 | 0 | 0 | 0 | 0 | 0 | 0 | 0 | 0 | 0 | 0 | 0 | 0 | 0 | 0 | 0 | 0 | 0 | 0 | 0 | 0 | 0
BELASTING
| Belastbaar inkomen | Euro |  | -4392908.2607 | -4398716.5633 | -4403250.8432 | -4406405.6843 | -4408068.9656 | -4408121.463 | -4406436.4282 | -4402879.1419 | -4397306.4425 | -4389566.2263 | -4379496.9194 | -4366926.9185 | -4351673.9995 | -4333544.6918 | -4312333.6161 | -559881.2287 | -571078.8533 | -582500.4304 | -594150.439 | -606033.4478 | -618154.1167 | -630517.1991 | -643127.543 | -655990.0939 | -669109.8958 | -682492.0937 | -696141.9356 | -710064.7743 | -724266.0698 | -738751.3912 | 0 | 0 | 0 | 0 | 0 | 0 | 0 | 0 | 0 | 0
| Belasting bedrag | Euro |  | 1133370.3313 | 1134868.8733 | 1136038.7176 | 1136852.6666 | 1137281.7931 | 1137295.3375 | 1136860.5985 | 1135942.8186 | 1134505.0622 | 1132508.0864 | 1129910.2052 | 1126667.145 | 1122731.8919 | 1118054.5305 | 1112582.0729 | 144449.357 | 147338.3442 | 150285.111 | 153290.8133 | 156356.6295 | 159483.7621 | 162673.4374 | 165926.9061 | 169245.4442 | 172630.3531 | 176082.9602 | 179604.6194 | 183196.7118 | 186860.646 | 190597.8589 | 0 | 0 | 0 | 0 | 0 | 0 | 0 | 0 | 0 | 0
CASHFLOWS
| Netto inkomen na belasting | Euro |  | -2501982.0351 | -2543363.4931 | -2585931.2488 | -2629729.6518 | -2674805.1243 | -2721206.271 | -2768983.9948 | -2818191.6192 | -2868885.0171 | -2921122.7471 | -2974966.1977 | -3030479.7386 | -3087730.8821 | -3146790.4516 | -3207732.7614 | -415431.8717 | -423740.5092 | -432215.3193 | -440859.6257 | -449676.8182 | -458670.3546 | -467843.7617 | -477200.6369 | -486744.6497 | -496479.5427 | -506409.1335 | -516537.3162 | -526868.0625 | -537405.4238 | -548153.5322 | 0 | 0 | 0 | 0 | 0 | 0 | 0 | 0 | 0 | 0
| Project cashflow | Euro | -21034216 | -1010629.6687 | -1052011.1267 | -1094578.8824 | -1138377.2854 | -1183452.7579 | -1229853.9046 | -1277631.6284 | -1326839.2528 | -1377532.6507 | -1429770.3807 | -1483613.8313 | -1539127.3722 | -1596378.5157 | -1655438.0852 | -1716380.3951 | -415431.8717 | -423740.5092 | -432215.3193 | -440859.6257 | -449676.8182 | -458670.3546 | -467843.7617 | -477200.6369 | -486744.6497 | -496479.5427 | -506409.1335 | -516537.3162 | -526868.0625 | -537405.4238 | -548153.5322 | 0 | 0 | 0 | 0 | 0 | 0 | 0 | 0 | 0 | 0
| Equity cashflow | Euro | -6310264.8 | -2501982.0351 | -2543363.4931 | -2585931.2488 | -2629729.6518 | -2674805.1243 | -2721206.271 | -2768983.9948 | -2818191.6192 | -2868885.0171 | -2921122.7471 | -2974966.1977 | -3030479.7386 | -3087730.8821 | -3146790.4516 | -3207732.7614 | -415431.8717 | -423740.5092 | -432215.3193 | -440859.6257 | -449676.8182 | -458670.3546 | -467843.7617 | -477200.6369 | -486744.6497 | -496479.5427 | -506409.1335 | -516537.3162 | -526868.0625 | -537405.4238 | -548153.5322 | 0 | 0 | 0 | 0 | 0 | 0 | 0 | 0 | 0 | 0
| Subsidiebasis: afzet | kWh |  | 48000000 | 48000000 | 48000000 | 48000000 | 48000000 | 48000000 | 48000000 | 48000000 | 48000000 | 48000000 | 48000000 | 48000000 | 48000000 | 48000000 | 48000000 | 0 | 0 | 0 | 0 | 0 | 0 | 0 | 0 | 0 | 0 | 0 | 0 | 0 | 0 | 0 | 0 | 0 | 0 | 0 | 0 | 0 | 0 | 0 | 0 | 0
| Terug te verdienen investering | Euro | 21034216 | 18864843.194 | 16701278.6906 | 14542248.4672 | 12386373.0848 | 10232160.9837 | 8078001.3801 | 5922156.7416 | 3762754.8168 | 1597780.1926 | -574934.6477 | -2757718.795 | -4953072.9432 | -7163680.0104 | -9392416.3853 | -11642363.8359 | -11082482.6072 | -10511403.7539 | -9928903.3235 | -9334752.8845 | -8728719.4367 | -8110565.32 | -7480048.1209 | -6836920.5779 | -6180930.484 | -5511820.5882 | -4829328.4945 | -4133186.5589 | -3423121.7846 | -2698855.7149 | -1960104.3237 | -1960104.3237 | -1960104.3237 | -1960104.3237 | -1960104.3237 | -1960104.3237 | -1960104.3237 | -1960104.3237 | -1960104.3237 | -1960104.3237 | -1960104.3237
| DSCR |  | 1: 1.8896; 2: 1.8619; 3: 1.8333; 4: 1.804; 5: 1.7737; 6: 1.7426; 7: 1.7106; 8: 1.6776; 9: 1.6436; 10: 1.6086; 11: 1.5725; 12: 1.5352; 13: 1.4969; 14: 1.4573; 15: 1.4164
| PROJECTPARAMETERS | Waarde | 0: Eenheid
| Verdisconteerde inkomsten | -16625367.64 | 0: euro
| Verdisconteerde afzet | 213402444.1673 | 0: kWh
| Totale investering | 21034216 | 0: Euro
| DSCR (gemiddeld) | 1.6682
| Vermogenskostenvergoeding (WACC nominaal/reëel) | 7.3% / 5.2%
| Projectrendement (IRR) | n.v.t.
| Rendement op eigen vermogen (IRR) | n.v.t.
| Aandeel lening | 14723951.2 | 0: Euro
| Aandeel eigen vermogen | 6310264.8 | 0: Euro
| Warmtekrachtverhouding | 0 | 0: W:E
| Samengesteld aantal vollasturen | 6000 | 0: uur/jaar
| Terugverdientijd (inclusief SDE++-subsidie) | tussen 9 en 10 jaar
| SUBSIDIEPARAMETERS | Waarde | 0: Eenheid
| Langetermijn-prijs | 0.0196 | 0: Euro/kWh
| Langetermijnprijs (netlevering/niet-netlevering) | 0.0196 | 0: Euro/kWh
| Langetermijnprijs netlevering | n.v.t. | 0: Euro/kWh
| Langetermijnprijs niet-netlevering | n.v.t. | 0: Euro/kWh
| Voorlopige GVO-waarde | 0 | 0: Euro/kWh
| Langetermijn GvO-waarde | 0 | 0: Euro/kWh
| Voorlopige HBE-waarde | 0 | 0: Euro/kWh
| Langetermijn HBE-waarde | 0 | 0: Euro/kWh
| Voorlopige waarde ETS-correctie | 0 | 0: Euro/kWh
| Langetermijn-waarde ETS-correctie | 0.011425 | 0: Euro/kWh
| Bodemprijs of basisprijs | 0.0131 | 0: Euro/kWh
| Bodemprijs of basisprijs (netlevering/niet-netlevering) | 0.0131 | 0: Euro/kWh
| Bodemprijs of basisprijs netlevering | n.v.t. | 0: Euro/kWh
| Bodemprijs of basisprijs niet-netlevering | n.v.t. | 0: Euro/kWh
| Voorlopig correctiebedrag | 0.0273 | 0: Euro/kWh
| Voorlopig correctiebedrag netlevering/niet-netlevering | 0.0273 | 0: Euro/kWh
| Voorlopig correctiebedrag netlevering | n.v.t. | 0: Euro/kWh
| Voorlopig correctiebedrag niet-netlevering | n.v.t. | 0: Euro/kWh
| CONVERSIEFACTOREN | Waarde | 0: Eenheid
| Verbrandingswaarde methaan (onderwaarde) | 35.8 | 0: MJ/Nm3
| Verbrandingswaarde hernieuwbaar gas (onderwaarde) | 31.65 | 0: MJ/Nm3
| Verbrandingswaarde hernieuwbaar gas (bovenwaarde) | 35.17 | 0: MJ/Nm3
| kWh naar MJ | 3.6 | 0: MJ/kWh

## 71
Berekening basisbedragen: Eindadvies SDE++ 2026
Ondiepe geothermie (geen basislast), warmtenet op hogere temperatuur
| BASISBEDRAG en SUBSIDIE-INTENSITEIT | Waarde | Eenheid | Toelichting
| Basisbedrag | 0.2156 | Euro/kWh | Het basisbedrag is een maat voor de productiekosten. Deze waarde kan berekend worden als alleen deze worksheet geopend is.
| Subsidie-intensiteit | 547.2873 | Euro/t CO2 | De subsidie-intensiteit is de maat die in de rangschikking gebruikt wordt. Om deze waarde te berekenen dient ook de worksheet 'Correcties' geopend te zijn.
| Productie-eenheid | kWh |  | De SDE++ kent twee rekeneenheden waarover subsidie kan worden uitgekeerd: kWh voor energiecategorieën en t CO2 voor CCS- en CCU-categorieën.
| Vermogenseenheid | kW
| Domein | Lagetemperatuurwarmte |  | Het corresponderende domein bij deze categorie geeft aan binnen welk 'hekje' de subsidiecategorie valt.
| CORRECTIEMETHODES | Waarde | Typering | Toelichting
| Berekeningswijze correctiebedrag methode-ID | 17 | Warmte, groot_1 | 70% x TTF[LHV]
| Berekeningswijze ETS-correctie-ID | 15 | Warmte 100% ETS2-correctie | ETS2_max_warmte
| ETS-voordeel bij merendeel van projecten? | ja | Ja of Nee | Alleen van belang voor warmteprojecten. Deze parameter werkt door op de langetermijnprijs en subsidie-intensiteit.
| Berekeningswijze correctiebedrag methode-ID netlevering |  |  | Enkel relevant voor zon-pv.
| Berekeningswijze correctiebedrag methode-ID niet-netlevering |  |  | Enkel relevant voor zon-pv.
| Netlevering deel |  |  | Enkel relevant voor zon-pv. Aandeel van de productie dat aan het net wordt geleverd.
| Niet-netlevering deel |  |  | Enkel relevant voor zon-pv. Aandeel eigen gebruik.
| SYSTEEMGROOTTE | Waarde | Eenheid | Toelichting
| Inputvermogen |  | kW
| Seasonal Performance Factor (SPF) | 2.3 |  | Hier wordt de seizoensgemiddelde COP, of Seasonal performance factor, mee bedoeld voor het hele systeem.
| Gaat het om een installatie voor hernieuwbaar gas? |  |  | Alleen 'Ja' invullen als de installatie gas van aardgaskwaliteit produceert.
| Methaangehalte hernieuwbaar gas voor gaszuivering |  |  | Het percentage methaan in het biogas, dat nog niet tot aardgaskwaliteit is opgewaardeerd.
| Vermogen hernieuwbaargasproductie (voor zuivering) | 0 | Nm3/uur
| Outputvermogen (thermisch of hernieuwbaar gas) | 8000 | kW | Dit veld alleen invullen bij productie van warmte (al dan niet in WKK-variant) of hernieuwbaar gas van aardgaskwaliteit
| Outputvermogen (hernieuwbaar gas) | 0 | Nm3/uur
| Outputvermogen (elektrisch of overig) |  | kW | Dit veld invullen als de installatie elektriciteit produceert (al dan niet in WKK-variant), of iets anders dan warmte of gas van aardgaskwaliteit produceert.
| Vollasturen levering (thermisch of hernieuwbaar gas) | 3500 | uur/jaar | Bij een installatie voor gecombineerde opwekking, wordt de bedrijfstijd automatisch genomen als maximum van de vollasturen warmte en vollasturen elektriciteit.
| Vollasturen levering (elektrisch of overig) |  | uur/jaar | Bij een installatie voor gecombineerde opwekking, wordt de bedrijfstijd automatisch genomen als maximum van de vollasturen warmte en vollasturen elektriciteit.
| ENERGETISCH RENDEMENT | Waarde | Eenheid | Toelichting
| Max. elektrisch rendement | 0%
| Elektrisch rendement | 0%
| Thermisch rendement of rendement gasproductie | 0%
| Elektriciteitsderving bij warmtelevering |  | elektriciteit : warmte | Enkel invullen als de installatie een WKK-installatie is waarbij warmtelevering ten koste gaat van de elektriciteitsproductie.
| KOSTEN | Waarde | Eenheid | Toelichting
| Investeringskosten input gebaseerd |  | Euro/kW | De investeringskosten 'input gebaseerd' worden opgeteld bij de investeringskosten 'output gebaseerd'. Pas op voor onbedoelde dubbeltelling.
| Investeringskosten output gebaseerd | 3075 | Euro/kW | De investeringskosten 'input gebaseerd' worden opgeteld bij de investeringskosten 'output gebaseerd'. Pas op voor onbedoelde dubbeltelling.
| Totale investeringskosten | 24.7722 | Euro(miljoen)
| Vaste operationele kosten input gebaseerd |  | Euro/kW/jaar | De operationele kosten 'input gebaseerd' worden opgeteld bij de investeringskosten 'output gebaseerd'. Pas op voor onbedoelde dubbeltelling.
| Vaste operationele kosten output gebaseerd | 126 | Euro/kW/jaar | De operationele kosten 'input gebaseerd' worden opgeteld bij de investeringskosten 'output gebaseerd'. Pas op voor onbedoelde dubbeltelling.
| Totale jaarlijkse vaste operationele kosten | 1008 | Euro(duizend)/jaar | Deze waarde wordt ter illustratie getoond.
| Kosten elektriciteitsverbruik | 0.0457 | Euro/kWh | Het betreft de inkoopkosten voor elektriciteit, per kWh output
| Kosten gasverbruik |  | Euro/kWh | Het betreft de inkoopkosten voor gas, per kWh output
| Kosten warmteverbruik |  | Euro/kWh | Het betreft de inkoopkosten voor warmte, per kWh output
| Overige variabele operationele kosten | 0.0019 | Euro/kWh
| Totale variabele operationele kosten | 0.0476 | Euro/kWh
| ENERGIEGEBRUIK | Waarde | Eenheid | Toelichting
| Energie-inhoud brandstof |  | GJ/ton
| Biomassadoorzet | 0 | ton/jaar
| Netto brandstofprijs |  | Euro/ton | Hier wordt de brandstofprijs aan de poort bedoeld, inclusief eventuele risico-opslag.
| Relatief elektriciteitsgebruik | 0.4333 | kWh/kWh
| Elektriciteitsgebruik | 12132.4 | MWh/jaar
| Relatief warmtegebruik |  | kWh/kWh
| Warmtegebruik | 0 | MWh/jaar
| Relatief aardgasgebruik |  | kWh/kWh
| Aardgasgebruik | 0 | MWh/jaar
| EMISSIEFACTOREN | Waarde | Eenheid | Toelichting
| Emissiefactor van warmteproductie per eenheid | 0.225 | kg CO2/kWh
| Emissiefactor van elektriciteitsproductie of overig per eenheid |  | kg CO2/kWh
| Emissiefactor van gasproductie per eenheid |  | kg CO2/kWh
| Emissiefactor gebruik van biomassa |  | kg CO2/ton | De waarde die hier getoond wordt, is afhankelijk aan de uitgangspunten in de adviesvraag.
| Emissiefactor gebruik van warmte |  | kg CO2/kWh
| Emissiefactor gebruik van elektriciteit | 0.13 | kg CO2/kWh
| Emissiefactor gebruik van gas |  | kg CO2/kWh
| Vermeden emissies | 0.3373 | kg CO2/kWh
| TERMIJNEN | Waarde | Eenheid | Toelichting
| Economische levensduur | 30 | jaar | Deze waarde wordt gebruikt om eventuele inkomsten van het project na subsidieperiode te berekenen.
| Termijn lening | 15 | jaar
| Afschrijvingstermijn | 15 | jaar
| Beleidsperiode | 15 | jaar
| Totale operationale periode |  | jaar | Deze waarde wordt gebruikt om de vermeden emissies gedurende de hele operationele periode van de installatie te berekenen.
| PARAMETERS NA SUBSIDIEPERIODE | Waarde | Eenheid | Toelichting
| Elektriciteitsprijs na subsidieperiode |  | Euro/kWh | Deze prijs is inclusief de profielfactor, maar exclusief de onbalansfactor.
| Vollasturen na subsidieperiode elektriciteit of overige |  | uur/jaar
| Prijs warmte of hernieuwbaar gas na subsidieperiode | 0.036 | Euro/kWh
| Vollasturen na subsidieperiode warmte of hernieuwbaar gas | 3500 | uur/jaar
| Totaal geproduceerde eenheden subsidieperiode | 420000000 | kWh
| Totale geproduceerde eenheden bedrijfsperiode | 840000000 | kWh
| Verrekeningsfactor bespaarde emissies | 2
| FINANCIËLE PARAMETERS | Waarde | Eenheid | Toelichting
| Inflatie | 2%
| Rendement op vreemd vermogen | 5.75%
| Rendement op eigen vermogen | 14.5%
| Percentage vreemd vermogen in investering | 70%
| Percentage eigen vermogen in investering | 30%
| Vennootschapsbelasting | 25.8%
| INVESTERINGSSUBSIDIES | Waarde | Eenheid | Toelichting
| Investeringssubsidie t.g.v. vreemd vermogen |  | Euro
| Investeringssubsidie t.g.v. eigen vermogen (NCW) |  | Euro
| ONREGELMATIGE CASHFLOWS | Jaar | Waarde | Toelichting
Voer in cel kolom C het jaar in waarin de onregelmatige cashflow plaatsvindt en in kolom D97 de reële kosten (als negatieve waarde) in dat specifieke jaar.
De waarde als reële kosten is gedefinieerd in euro van het jaar 2026.
| Afsluitprovisie op lening handmatig |  |  | Indien de afsluitprovisie handmatig moet worden ingevoerd, voer dan in cel C103 het bedrag van de afsluitprovisie in.
| Afsluitprovisie als percentage van lening | 0 | 1% | Deze afsluitprovisie wordt verrekend in de totale investeringskosten en is gedefinieerd als percentage van de lening.
| SUBSIDIE-INKOMSTEN (niet invullen voor basisbedragberekening) |  | Eenheid | 2026 | 2027 | 2028 | 2029 | 2030 | 2031 | 2032 | 2033 | 2034 | 2035 | 2036 | 2037 | 2038 | 2039 | 2040 | 2041 | 2042 | 2043 | 2044 | 2045 | 2046 | 2047 | 2048 | 2049 | 2050 | 2051 | 2052 | 2053 | 2054 | 2055 | 2056 | 2057 | 2058 | 2059 | 2060 | 2061 | 2062 | 2063 | 2064 | 2065
| Basisbedrag (deze cellen kunnen gebruikt worden om de inkomsten toe te voegen) |  | Euro/kWh |  | 0 | 0 | 0 | 0 | 0 | 0 | 0 | 0 | 0 | 0 | 0 | 0 | 0 | 0 | 0 | 0 | 0 | 0 | 0 | 0 | 0 | 0 | 0 | 0 | 0 | 0 | 0 | 0 | 0 | 0 | 0 | 0 | 0 | 0 | 0 | 0 | 0 | 0 | 0
| Correctiebedrag (deze cellen kunnen gebruikt worden om de inkomsten toe te voegen) |  | Euro/kWh |  | 0 | 0 | 0 | 0 | 0 | 0 | 0 | 0 | 0 | 0 | 0 | 0 | 0 | 0 | 0 | 0 | 0 | 0 | 0 | 0 | 0 | 0 | 0 | 0 | 0 | 0 | 0 | 0 | 0 | 0 | 0 | 0 | 0 | 0 | 0 | 0 | 0 | 0 | 0
| Inflator |  | index | 1 | 1.02 | 1.0404 | 1.0612 | 1.0824 | 1.1041 | 1.1262 | 1.1487 | 1.1717 | 1.1951 | 1.219 | 1.2434 | 1.2682 | 1.2936 | 1.3195 | 1.3459 | 1.3728 | 1.4002 | 1.4282 | 1.4568 | 1.4859 | 1.5157 | 1.546 | 1.5769 | 1.6084 | 1.6406 | 1.6734 | 1.7069 | 1.741 | 1.7758 | 1.8114 | 1.8476 | 1.8845 | 1.9222 | 1.9607 | 1.9999 | 2.0399 | 2.0807 | 2.1223 | 2.1647
Tabel: Nominale kasstroom (positieve bedragen = gunstig voor de producent)
| INITIELE INVESTERING |  | 0 | 1 | 2 | 3 | 4 | 5 | 6 | 7 | 8 | 9 | 10 | 11 | 12 | 13 | 14 | 15 | 16 | 17 | 18 | 19 | 20 | 21 | 22 | 23 | 24 | 25 | 26 | 27 | 28 | 29 | 30 | 31 | 32 | 33 | 34 | 35 | 36 | 37 | 38 | 39 | 40
| Investering | Euro | 0: -24772200
AFZET
| Afzet elektriciteit of overige | kWh |  | 0 | 0 | 0 | 0 | 0 | 0 | 0 | 0 | 0 | 0 | 0 | 0 | 0 | 0 | 0 | 0 | 0 | 0 | 0 | 0 | 0 | 0 | 0 | 0 | 0 | 0 | 0 | 0 | 0 | 0 | 0 | 0 | 0 | 0 | 0 | 0 | 0 | 0 | 0 | 0
| Afzet warmte | kWh |  | 28000000 | 28000000 | 28000000 | 28000000 | 28000000 | 28000000 | 28000000 | 28000000 | 28000000 | 28000000 | 28000000 | 28000000 | 28000000 | 28000000 | 28000000 | 28000000 | 28000000 | 28000000 | 28000000 | 28000000 | 28000000 | 28000000 | 28000000 | 28000000 | 28000000 | 28000000 | 28000000 | 28000000 | 28000000 | 28000000 | 0 | 0 | 0 | 0 | 0 | 0 | 0 | 0 | 0 | 0
| Afzet hernieuwbaar gas | kWh (HHV) |  | 0 | 0 | 0 | 0 | 0 | 0 | 0 | 0 | 0 | 0 | 0 | 0 | 0 | 0 | 0 | 0 | 0 | 0 | 0 | 0 | 0 | 0 | 0 | 0 | 0 | 0 | 0 | 0 | 0 | 0 | 0 | 0 | 0 | 0 | 0 | 0 | 0 | 0 | 0 | 0
| Afzet | kWh |  | 28000000 | 28000000 | 28000000 | 28000000 | 28000000 | 28000000 | 28000000 | 28000000 | 28000000 | 28000000 | 28000000 | 28000000 | 28000000 | 28000000 | 28000000 | 28000000 | 28000000 | 28000000 | 28000000 | 28000000 | 28000000 | 28000000 | 28000000 | 28000000 | 28000000 | 28000000 | 28000000 | 28000000 | 28000000 | 28000000 | 0 | 0 | 0 | 0 | 0 | 0 | 0 | 0 | 0 | 0
KOSTEN EN INKOMSTEN
| Operationele kosten | Euro |  | -2340800 | -2387616 | -2435368.32 | -2484075.6864 | -2533757.2001 | -2584432.3441 | -2636120.991 | -2688843.4108 | -2742620.2791 | -2797472.6846 | -2853422.1383 | -2910490.5811 | -2968700.3927 | -3028074.4006 | -3088635.8886 | -3150408.6063 | -3213416.7785 | -3277685.114 | -3343238.8163 | -3410103.5927 | -3478305.6645 | -3547871.7778 | -3618829.2134 | -3691205.7976 | -3765029.9136 | -3840330.5118 | -3917137.1221 | -3995479.8645 | -4075389.4618 | -4156897.251 | 0 | 0 | 0 | 0 | 0 | 0 | 0 | 0 | 0 | 0
| Brandstofkosten (biomassa) | Euro |  | 0 | 0 | 0 | 0 | 0 | 0 | 0 | 0 | 0 | 0 | 0 | 0 | 0 | 0 | 0 | 0 | 0 | 0 | 0 | 0 | 0 | 0 | 0 | 0 | 0 | 0 | 0 | 0 | 0 | 0 | 0 | 0 | 0 | 0 | 0 | 0 | 0 | 0 | 0 | 0
| Marktwaarde elektriciteit na einde beleidsperiode | Euro/kWh |  | 0 | 0 | 0 | 0 | 0 | 0 | 0 | 0 | 0 | 0 | 0 | 0 | 0 | 0 | 0 | 0 | 0 | 0 | 0 | 0 | 0 | 0 | 0 | 0 | 0 | 0 | 0 | 0 | 0 | 0 | 0 | 0 | 0 | 0 | 0 | 0 | 0 | 0 | 0 | 0
| Marktwaarde warmte of hernieuwbaar gas na einde beleidsperiode | Euro/kWh |  | 0 | 0 | 0 | 0 | 0 | 0 | 0 | 0 | 0 | 0 | 0 | 0 | 0 | 0 | 0 | 0.048451 | 0.04942 | 0.050409 | 0.051417 | 0.052445 | 0.053494 | 0.054564 | 0.055655 | 0.056768 | 0.057904 | 0.059062 | 0.060243 | 0.061448 | 0.062677 | 0.06393 | 0 | 0 | 0 | 0 | 0 | 0 | 0 | 0 | 0 | 0
| Correctiebedrag | Euro/kWh |  | 0 | 0 | 0 | 0 | 0 | 0 | 0 | 0 | 0 | 0 | 0 | 0 | 0 | 0 | 0 | 0 | 0 | 0 | 0 | 0 | 0 | 0 | 0 | 0 | 0 | 0 | 0 | 0 | 0 | 0 | 0 | 0 | 0 | 0 | 0 | 0 | 0 | 0 | 0 | 0
| Basisbedrag | Euro/kWh |  | 0 | 0 | 0 | 0 | 0 | 0 | 0 | 0 | 0 | 0 | 0 | 0 | 0 | 0 | 0 | 0 | 0 | 0 | 0 | 0 | 0 | 0 | 0 | 0 | 0 | 0 | 0 | 0 | 0 | 0 | 0 | 0 | 0 | 0 | 0 | 0 | 0 | 0 | 0 | 0
| SDE-vergoeding | Euro |  | 0 | 0 | 0 | 0 | 0 | 0 | 0 | 0 | 0 | 0 | 0 | 0 | 0 | 0 | 0 | 0 | 0 | 0 | 0 | 0 | 0 | 0 | 0 | 0 | 0 | 0 | 0 | 0 | 0 | 0 | 0 | 0 | 0 | 0 | 0 | 0 | 0 | 0 | 0 | 0
| Marktinkomsten na einde beleidsperiode | Euro |  | 0 | 0 | 0 | 0 | 0 | 0 | 0 | 0 | 0 | 0 | 0 | 0 | 0 | 0 | 0 | 1356635.285 | 1383767.9907 | 1411443.3505 | 1439672.2176 | 1468465.6619 | 1497834.9751 | 1527791.6746 | 1558347.5081 | 1589514.4583 | 1621304.7475 | 1653730.8424 | 1686805.4593 | 1720541.5685 | 1754952.3998 | 1790051.4478 | 0 | 0 | 0 | 0 | 0 | 0 | 0 | 0 | 0 | 0
| Marktinkomsten gedurende beleidsperiode | Euro |  | 0 | 0 | 0 | 0 | 0 | 0 | 0 | 0 | 0 | 0 | 0 | 0 | 0 | 0 | 0 | 0 | 0 | 0 | 0 | 0 | 0 | 0 | 0 | 0 | 0 | 0 | 0 | 0 | 0 | 0 | 0 | 0 | 0 | 0 | 0 | 0 | 0 | 0 | 0 | 0
TOTALE KOSTEN EN INKOMSTEN
| Inkomen totaal (nominaal) | Euro |  | 0 | 0 | 0 | 0 | 0 | 0 | 0 | 0 | 0 | 0 | 0 | 0 | 0 | 0 | 0 | 1356635.285 | 1383767.9907 | 1411443.3505 | 1439672.2176 | 1468465.6619 | 1497834.9751 | 1527791.6746 | 1558347.5081 | 1589514.4583 | 1621304.7475 | 1653730.8424 | 1686805.4593 | 1720541.5685 | 1754952.3998 | 1790051.4478 | 0 | 0 | 0 | 0 | 0 | 0 | 0 | 0 | 0 | 0
| Kosten totaal (nominaal) | Euro |  | -2340800 | -2387616 | -2435368.32 | -2484075.6864 | -2533757.2001 | -2584432.3441 | -2636120.991 | -2688843.4108 | -2742620.2791 | -2797472.6846 | -2853422.1383 | -2910490.5811 | -2968700.3927 | -3028074.4006 | -3088635.8886 | -3150408.6063 | -3213416.7785 | -3277685.114 | -3343238.8163 | -3410103.5927 | -3478305.6645 | -3547871.7778 | -3618829.2134 | -3691205.7976 | -3765029.9136 | -3840330.5118 | -3917137.1221 | -3995479.8645 | -4075389.4618 | -4156897.251 | 0 | 0 | 0 | 0 | 0 | 0 | 0 | 0 | 0 | 0
| Bruto inkomen (nominaal) | Euro |  | -2340800 | -2387616 | -2435368.32 | -2484075.6864 | -2533757.2001 | -2584432.3441 | -2636120.991 | -2688843.4108 | -2742620.2791 | -2797472.6846 | -2853422.1383 | -2910490.5811 | -2968700.3927 | -3028074.4006 | -3088635.8886 | -1793773.3213 | -1829648.7877 | -1866241.7635 | -1903566.5988 | -1941637.9307 | -1980470.6894 | -2020080.1031 | -2060481.7052 | -2101691.3393 | -2143725.1661 | -2186599.6694 | -2230331.6628 | -2274938.2961 | -2320437.062 | -2366845.8032 | 0 | 0 | 0 | 0 | 0 | 0 | 0 | 0 | 0 | 0
AFSCHRIJVING EN SCHULDEN
| Afschrijving | Euro |  | -1651480 | -1651480 | -1651480 | -1651480 | -1651480 | -1651480 | -1651480 | -1651480 | -1651480 | -1651480 | -1651480 | -1651480 | -1651480 | -1651480 | -1651480 | 0 | 0 | 0 | 0 | 0 | 0 | 0 | 0 | 0 | 0 | 0 | 0 | 0 | 0 | 0 | 0 | 0 | 0 | 0 | 0 | 0 | 0 | 0 | 0 | 0
| Rente | Euro |  | -997081.05 | -953421.3527 | -907251.2229 | -858426.3106 | -806793.9658 | -752192.7612 | -694451.9873 | -633391.119 | -568819.2507 | -500534.5 | -428323.3761 | -351960.1126 | -271205.9614 | -185808.4466 | -95500.5746 | 0 | 0 | 0 | 0 | 0 | 0 | 0 | 0 | 0 | 0 | 0 | 0 | 0 | 0 | 0 | 0 | 0 | 0 | 0 | 0 | 0 | 0 | 0 | 0 | 0
| Aflossing | Euro |  | -759299.0828 | -802958.78 | -849128.9099 | -897953.8222 | -949586.167 | -1004187.3716 | -1061928.1454 | -1122989.0138 | -1187560.8821 | -1255845.6328 | -1328056.7567 | -1404420.0202 | -1485174.1714 | -1570571.6862 | -1660879.5582 | 0 | 0 | 0 | 0 | 0 | 0 | 0 | 0 | 0 | 0 | 0 | 0 | 0 | 0 | 0 | 0 | 0 | 0 | 0 | 0 | 0 | 0 | 0 | 0 | 0
| Totale lasten lening | Euro |  | -1756380.1328 | -1756380.1328 | -1756380.1328 | -1756380.1328 | -1756380.1328 | -1756380.1328 | -1756380.1328 | -1756380.1328 | -1756380.1328 | -1756380.1328 | -1756380.1328 | -1756380.1328 | -1756380.1328 | -1756380.1328 | -1756380.1328 | 0 | 0 | 0 | 0 | 0 | 0 | 0 | 0 | 0 | 0 | 0 | 0 | 0 | 0 | 0 | 0 | 0 | 0 | 0 | 0 | 0 | 0 | 0 | 0 | 0
BELASTING
| Belastbaar inkomen | Euro |  | -4989361.05 | -4992517.3527 | -4994099.5429 | -4993981.997 | -4992031.1659 | -4988105.1053 | -4982052.9783 | -4973714.5298 | -4962919.5297 | -4949487.1846 | -4933225.5144 | -4913930.6937 | -4891386.3541 | -4865362.8471 | -4835616.4632 | -1793773.3213 | -1829648.7877 | -1866241.7635 | -1903566.5988 | -1941637.9307 | -1980470.6894 | -2020080.1031 | -2060481.7052 | -2101691.3393 | -2143725.1661 | -2186599.6694 | -2230331.6628 | -2274938.2961 | -2320437.062 | -2366845.8032 | 0 | 0 | 0 | 0 | 0 | 0 | 0 | 0 | 0 | 0
| Belasting bedrag | Euro |  | 1287255.1509 | 1288069.477 | 1288477.6821 | 1288447.3552 | 1287944.0408 | 1286931.1172 | 1285369.6684 | 1283218.3487 | 1280433.2387 | 1276967.6936 | 1272772.1827 | 1267794.119 | 1261977.6794 | 1255263.6146 | 1247589.0475 | 462793.5169 | 472049.3872 | 481490.375 | 491120.1825 | 500942.5861 | 510961.4379 | 521180.6666 | 531604.2799 | 542236.3655 | 553081.0929 | 564142.7147 | 575425.569 | 586934.0804 | 598672.762 | 610646.2172 | 0 | 0 | 0 | 0 | 0 | 0 | 0 | 0 | 0 | 0
CASHFLOWS
| Netto inkomen na belasting | Euro |  | -2809924.9819 | -2855926.6557 | -2903270.7707 | -2952008.4639 | -3002193.2921 | -3053881.3597 | -3107131.4554 | -3162005.1949 | -3218567.1731 | -3276885.1238 | -3337030.0884 | -3399076.5949 | -3463102.8461 | -3529190.9188 | -3597426.9738 | -1330979.8044 | -1357599.4005 | -1384751.3885 | -1412446.4163 | -1440695.3446 | -1469509.2515 | -1498899.4365 | -1528877.4253 | -1559454.9738 | -1590644.0732 | -1622456.9547 | -1654906.0938 | -1688004.2157 | -1721764.3 | -1756199.586 | 0 | 0 | 0 | 0 | 0 | 0 | 0 | 0 | 0 | 0
| Project cashflow | Euro | -24772200 | -1053544.8491 | -1099546.523 | -1146890.6379 | -1195628.3312 | -1245813.1593 | -1297501.227 | -1350751.3226 | -1405625.0621 | -1462187.0404 | -1520504.991 | -1580649.9556 | -1642696.4621 | -1706722.7134 | -1772810.786 | -1841046.8411 | -1330979.8044 | -1357599.4005 | -1384751.3885 | -1412446.4163 | -1440695.3446 | -1469509.2515 | -1498899.4365 | -1528877.4253 | -1559454.9738 | -1590644.0732 | -1622456.9547 | -1654906.0938 | -1688004.2157 | -1721764.3 | -1756199.586 | 0 | 0 | 0 | 0 | 0 | 0 | 0 | 0 | 0 | 0
| Equity cashflow | Euro | -7431660 | -2809924.9819 | -2855926.6557 | -2903270.7707 | -2952008.4639 | -3002193.2921 | -3053881.3597 | -3107131.4554 | -3162005.1949 | -3218567.1731 | -3276885.1238 | -3337030.0884 | -3399076.5949 | -3463102.8461 | -3529190.9188 | -3597426.9738 | -1330979.8044 | -1357599.4005 | -1384751.3885 | -1412446.4163 | -1440695.3446 | -1469509.2515 | -1498899.4365 | -1528877.4253 | -1559454.9738 | -1590644.0732 | -1622456.9547 | -1654906.0938 | -1688004.2157 | -1721764.3 | -1756199.586 | 0 | 0 | 0 | 0 | 0 | 0 | 0 | 0 | 0 | 0
| Subsidiebasis: afzet | kWh |  | 28000000 | 28000000 | 28000000 | 28000000 | 28000000 | 28000000 | 28000000 | 28000000 | 28000000 | 28000000 | 28000000 | 28000000 | 28000000 | 28000000 | 28000000 | 0 | 0 | 0 | 0 | 0 | 0 | 0 | 0 | 0 | 0 | 0 | 0 | 0 | 0 | 0 | 0 | 0 | 0 | 0 | 0 | 0 | 0 | 0 | 0 | 0
| Terug te verdienen investering | Euro | 24772200 | 22073281.05 | 19377518.4027 | 16683337.9456 | 13989039.9426 | 11292791.1085 | 8592616.2139 | 5886389.1922 | 3171823.722 | 446463.2517 | -2292329.5637 | -5047384.0493 | -7821733.3556 | -10618627.0015 | -13441544.1544 | -16294207.6912 | -14500434.3699 | -12670785.5821 | -10804543.8186 | -8900977.2199 | -6959339.2891 | -4978868.5998 | -2958788.4966 | -898306.7914 | 1203384.5479 | 3347109.714 | 5533709.3834 | 7764041.0462 | 10038979.3423 | 12359416.4043 | 14726262.2075 | 14726262.2075 | 14726262.2075 | 14726262.2075 | 14726262.2075 | 14726262.2075 | 14726262.2075 | 14726262.2075 | 14726262.2075 | 14726262.2075 | 14726262.2075
| DSCR |  | 1: 1.9505; 2: 1.9243; 3: 1.8973; 4: 1.8696; 5: 1.841; 6: 1.8116; 7: 1.7813; 8: 1.75; 9: 1.7178; 10: 1.6846; 11: 1.6504; 12: 1.615; 13: 1.5786; 14: 1.541; 15: 1.5021
| PROJECTPARAMETERS | Waarde | 0: Eenheid
| Verdisconteerde inkomsten | -19406912.0135 | 0: euro
| Verdisconteerde afzet | 124484759.0976 | 0: kWh
| Totale investering | 24772200 | 0: Euro
| DSCR (gemiddeld) | 1.741
| Vermogenskostenvergoeding (WACC nominaal/reëel) | 7.3% / 5.2%
| Projectrendement (IRR) | n.v.t.
| Rendement op eigen vermogen (IRR) | n.v.t.
| Aandeel lening | 17340540 | 0: Euro
| Aandeel eigen vermogen | 7431660 | 0: Euro
| Warmtekrachtverhouding | 0 | 0: W:E
| Samengesteld aantal vollasturen | 3500 | 0: uur/jaar
| Terugverdientijd (inclusief SDE++-subsidie) | tussen 9 en 10 jaar
| SUBSIDIEPARAMETERS | Waarde | 0: Eenheid
| Langetermijn-prijs | 0.0196 | 0: Euro/kWh
| Langetermijnprijs (netlevering/niet-netlevering) | 0.0196 | 0: Euro/kWh
| Langetermijnprijs netlevering | n.v.t. | 0: Euro/kWh
| Langetermijnprijs niet-netlevering | n.v.t. | 0: Euro/kWh
| Voorlopige GVO-waarde | 0 | 0: Euro/kWh
| Langetermijn GvO-waarde | 0 | 0: Euro/kWh
| Voorlopige HBE-waarde | 0 | 0: Euro/kWh
| Langetermijn HBE-waarde | 0 | 0: Euro/kWh
| Voorlopige waarde ETS-correctie | 0 | 0: Euro/kWh
| Langetermijn-waarde ETS-correctie | 0.011425 | 0: Euro/kWh
| Bodemprijs of basisprijs | 0.0131 | 0: Euro/kWh
| Bodemprijs of basisprijs (netlevering/niet-netlevering) | 0.0131 | 0: Euro/kWh
| Bodemprijs of basisprijs netlevering | n.v.t. | 0: Euro/kWh
| Bodemprijs of basisprijs niet-netlevering | n.v.t. | 0: Euro/kWh
| Voorlopig correctiebedrag | 0.0273 | 0: Euro/kWh
| Voorlopig correctiebedrag netlevering/niet-netlevering | 0.0273 | 0: Euro/kWh
| Voorlopig correctiebedrag netlevering | n.v.t. | 0: Euro/kWh
| Voorlopig correctiebedrag niet-netlevering | n.v.t. | 0: Euro/kWh
| CONVERSIEFACTOREN | Waarde | 0: Eenheid
| Verbrandingswaarde methaan (onderwaarde) | 35.8 | 0: MJ/Nm3
| Verbrandingswaarde hernieuwbaar gas (onderwaarde) | 31.65 | 0: MJ/Nm3
| Verbrandingswaarde hernieuwbaar gas (bovenwaarde) | 35.17 | 0: MJ/Nm3
| kWh naar MJ | 3.6 | 0: MJ/kWh

## 72
Berekening basisbedragen: Eindadvies SDE++ 2026
Ondiepe geothermie (basislast), warmtenet op hogere temperatuur
| BASISBEDRAG en SUBSIDIE-INTENSITEIT | Waarde | Eenheid | Toelichting
| Basisbedrag | 0.1293 | Euro/kWh | Het basisbedrag is een maat voor de productiekosten. Deze waarde kan berekend worden als alleen deze worksheet geopend is.
| Subsidie-intensiteit | 291.432 | Euro/t CO2 | De subsidie-intensiteit is de maat die in de rangschikking gebruikt wordt. Om deze waarde te berekenen dient ook de worksheet 'Correcties' geopend te zijn.
| Productie-eenheid | kWh |  | De SDE++ kent twee rekeneenheden waarover subsidie kan worden uitgekeerd: kWh voor energiecategorieën en t CO2 voor CCS- en CCU-categorieën.
| Vermogenseenheid | kW
| Domein | Lagetemperatuurwarmte |  | Het corresponderende domein bij deze categorie geeft aan binnen welk 'hekje' de subsidiecategorie valt.
| CORRECTIEMETHODES | Waarde | Typering | Toelichting
| Berekeningswijze correctiebedrag methode-ID | 17 | Warmte, groot_1 | 70% x TTF[LHV]
| Berekeningswijze ETS-correctie-ID | 15 | Warmte 100% ETS2-correctie | ETS2_max_warmte
| ETS-voordeel bij merendeel van projecten? | ja | Ja of Nee | Alleen van belang voor warmteprojecten. Deze parameter werkt door op de langetermijnprijs en subsidie-intensiteit.
| Berekeningswijze correctiebedrag methode-ID netlevering |  |  | Enkel relevant voor zon-pv.
| Berekeningswijze correctiebedrag methode-ID niet-netlevering |  |  | Enkel relevant voor zon-pv.
| Netlevering deel |  |  | Enkel relevant voor zon-pv. Aandeel van de productie dat aan het net wordt geleverd.
| Niet-netlevering deel |  |  | Enkel relevant voor zon-pv. Aandeel eigen gebruik.
| SYSTEEMGROOTTE | Waarde | Eenheid | Toelichting
| Inputvermogen |  | kW
| Seasonal Performance Factor (SPF) | 2.3 |  | Hier wordt de seizoensgemiddelde COP, of Seasonal performance factor, mee bedoeld voor het hele systeem.
| Gaat het om een installatie voor hernieuwbaar gas? |  |  | Alleen 'Ja' invullen als de installatie gas van aardgaskwaliteit produceert.
| Methaangehalte hernieuwbaar gas voor gaszuivering |  |  | Het percentage methaan in het biogas, dat nog niet tot aardgaskwaliteit is opgewaardeerd.
| Vermogen hernieuwbaargasproductie (voor zuivering) | 0 | Nm3/uur
| Outputvermogen (thermisch of hernieuwbaar gas) | 8000 | kW | Dit veld alleen invullen bij productie van warmte (al dan niet in WKK-variant) of hernieuwbaar gas van aardgaskwaliteit
| Outputvermogen (hernieuwbaar gas) | 0 | Nm3/uur
| Outputvermogen (elektrisch of overig) |  | kW | Dit veld invullen als de installatie elektriciteit produceert (al dan niet in WKK-variant), of iets anders dan warmte of gas van aardgaskwaliteit produceert.
| Vollasturen levering (thermisch of hernieuwbaar gas) | 6000 | uur/jaar | Bij een installatie voor gecombineerde opwekking, wordt de bedrijfstijd automatisch genomen als maximum van de vollasturen warmte en vollasturen elektriciteit.
| Vollasturen levering (elektrisch of overig) |  | uur/jaar | Bij een installatie voor gecombineerde opwekking, wordt de bedrijfstijd automatisch genomen als maximum van de vollasturen warmte en vollasturen elektriciteit.
| ENERGETISCH RENDEMENT | Waarde | Eenheid | Toelichting
| Max. elektrisch rendement | 0%
| Elektrisch rendement | 0%
| Thermisch rendement of rendement gasproductie | 0%
| Elektriciteitsderving bij warmtelevering |  | elektriciteit : warmte | Enkel invullen als de installatie een WKK-installatie is waarbij warmtelevering ten koste gaat van de elektriciteitsproductie.
| KOSTEN | Waarde | Eenheid | Toelichting
| Investeringskosten input gebaseerd |  | Euro/kW | De investeringskosten 'input gebaseerd' worden opgeteld bij de investeringskosten 'output gebaseerd'. Pas op voor onbedoelde dubbeltelling.
| Investeringskosten output gebaseerd | 2951 | Euro/kW | De investeringskosten 'input gebaseerd' worden opgeteld bij de investeringskosten 'output gebaseerd'. Pas op voor onbedoelde dubbeltelling.
| Totale investeringskosten | 23.7733 | Euro(miljoen)
| Vaste operationele kosten input gebaseerd |  | Euro/kW/jaar | De operationele kosten 'input gebaseerd' worden opgeteld bij de investeringskosten 'output gebaseerd'. Pas op voor onbedoelde dubbeltelling.
| Vaste operationele kosten output gebaseerd | 123 | Euro/kW/jaar | De operationele kosten 'input gebaseerd' worden opgeteld bij de investeringskosten 'output gebaseerd'. Pas op voor onbedoelde dubbeltelling.
| Totale jaarlijkse vaste operationele kosten | 984 | Euro(duizend)/jaar | Deze waarde wordt ter illustratie getoond.
| Kosten elektriciteitsverbruik | 0.0334 | Euro/kWh | Het betreft de inkoopkosten voor elektriciteit, per kWh output
| Kosten gasverbruik |  | Euro/kWh | Het betreft de inkoopkosten voor gas, per kWh output
| Kosten warmteverbruik |  | Euro/kWh | Het betreft de inkoopkosten voor warmte, per kWh output
| Overige variabele operationele kosten | 0.0019 | Euro/kWh
| Totale variabele operationele kosten | 0.0353 | Euro/kWh
| ENERGIEGEBRUIK | Waarde | Eenheid | Toelichting
| Energie-inhoud brandstof |  | GJ/ton
| Biomassadoorzet | 0 | ton/jaar
| Netto brandstofprijs |  | Euro/ton | Hier wordt de brandstofprijs aan de poort bedoeld, inclusief eventuele risico-opslag.
| Relatief elektriciteitsgebruik | 0.4333 | kWh/kWh
| Elektriciteitsgebruik | 20798.4 | MWh/jaar
| Relatief warmtegebruik |  | kWh/kWh
| Warmtegebruik | 0 | MWh/jaar
| Relatief aardgasgebruik |  | kWh/kWh
| Aardgasgebruik | 0 | MWh/jaar
| EMISSIEFACTOREN | Waarde | Eenheid | Toelichting
| Emissiefactor van warmteproductie per eenheid | 0.225 | kg CO2/kWh
| Emissiefactor van elektriciteitsproductie of overig per eenheid |  | kg CO2/kWh
| Emissiefactor van gasproductie per eenheid |  | kg CO2/kWh
| Emissiefactor gebruik van biomassa |  | kg CO2/ton | De waarde die hier getoond wordt, is afhankelijk aan de uitgangspunten in de adviesvraag.
| Emissiefactor gebruik van warmte |  | kg CO2/kWh
| Emissiefactor gebruik van elektriciteit | 0.13 | kg CO2/kWh
| Emissiefactor gebruik van gas |  | kg CO2/kWh
| Vermeden emissies | 0.3373 | kg CO2/kWh
| TERMIJNEN | Waarde | Eenheid | Toelichting
| Economische levensduur | 30 | jaar | Deze waarde wordt gebruikt om eventuele inkomsten van het project na subsidieperiode te berekenen.
| Termijn lening | 15 | jaar
| Afschrijvingstermijn | 15 | jaar
| Beleidsperiode | 15 | jaar
| Totale operationale periode |  | jaar | Deze waarde wordt gebruikt om de vermeden emissies gedurende de hele operationele periode van de installatie te berekenen.
| PARAMETERS NA SUBSIDIEPERIODE | Waarde | Eenheid | Toelichting
| Elektriciteitsprijs na subsidieperiode |  | Euro/kWh | Deze prijs is inclusief de profielfactor, maar exclusief de onbalansfactor.
| Vollasturen na subsidieperiode elektriciteit of overige |  | uur/jaar
| Prijs warmte of hernieuwbaar gas na subsidieperiode | 0.036 | Euro/kWh
| Vollasturen na subsidieperiode warmte of hernieuwbaar gas | 6000 | uur/jaar
| Totaal geproduceerde eenheden subsidieperiode | 720000000 | kWh
| Totale geproduceerde eenheden bedrijfsperiode | 1440000000 | kWh
| Verrekeningsfactor bespaarde emissies | 2
| FINANCIËLE PARAMETERS | Waarde | Eenheid | Toelichting
| Inflatie | 2%
| Rendement op vreemd vermogen | 5.75%
| Rendement op eigen vermogen | 14.5%
| Percentage vreemd vermogen in investering | 70%
| Percentage eigen vermogen in investering | 30%
| Vennootschapsbelasting | 25.8%
| INVESTERINGSSUBSIDIES | Waarde | Eenheid | Toelichting
| Investeringssubsidie t.g.v. vreemd vermogen |  | Euro
| Investeringssubsidie t.g.v. eigen vermogen (NCW) |  | Euro
| ONREGELMATIGE CASHFLOWS | Jaar | Waarde | Toelichting
Voer in cel kolom C het jaar in waarin de onregelmatige cashflow plaatsvindt en in kolom D97 de reële kosten (als negatieve waarde) in dat specifieke jaar.
De waarde als reële kosten is gedefinieerd in euro van het jaar 2026.
| Afsluitprovisie op lening handmatig |  |  | Indien de afsluitprovisie handmatig moet worden ingevoerd, voer dan in cel C103 het bedrag van de afsluitprovisie in.
| Afsluitprovisie als percentage van lening | 0 | 1% | Deze afsluitprovisie wordt verrekend in de totale investeringskosten en is gedefinieerd als percentage van de lening.
| SUBSIDIE-INKOMSTEN (niet invullen voor basisbedragberekening) |  | Eenheid | 2026 | 2027 | 2028 | 2029 | 2030 | 2031 | 2032 | 2033 | 2034 | 2035 | 2036 | 2037 | 2038 | 2039 | 2040 | 2041 | 2042 | 2043 | 2044 | 2045 | 2046 | 2047 | 2048 | 2049 | 2050 | 2051 | 2052 | 2053 | 2054 | 2055 | 2056 | 2057 | 2058 | 2059 | 2060 | 2061 | 2062 | 2063 | 2064 | 2065
| Basisbedrag (deze cellen kunnen gebruikt worden om de inkomsten toe te voegen) |  | Euro/kWh |  | 0 | 0 | 0 | 0 | 0 | 0 | 0 | 0 | 0 | 0 | 0 | 0 | 0 | 0 | 0 | 0 | 0 | 0 | 0 | 0 | 0 | 0 | 0 | 0 | 0 | 0 | 0 | 0 | 0 | 0 | 0 | 0 | 0 | 0 | 0 | 0 | 0 | 0 | 0
| Correctiebedrag (deze cellen kunnen gebruikt worden om de inkomsten toe te voegen) |  | Euro/kWh |  | 0 | 0 | 0 | 0 | 0 | 0 | 0 | 0 | 0 | 0 | 0 | 0 | 0 | 0 | 0 | 0 | 0 | 0 | 0 | 0 | 0 | 0 | 0 | 0 | 0 | 0 | 0 | 0 | 0 | 0 | 0 | 0 | 0 | 0 | 0 | 0 | 0 | 0 | 0
| Inflator |  | index | 1 | 1.02 | 1.0404 | 1.0612 | 1.0824 | 1.1041 | 1.1262 | 1.1487 | 1.1717 | 1.1951 | 1.219 | 1.2434 | 1.2682 | 1.2936 | 1.3195 | 1.3459 | 1.3728 | 1.4002 | 1.4282 | 1.4568 | 1.4859 | 1.5157 | 1.546 | 1.5769 | 1.6084 | 1.6406 | 1.6734 | 1.7069 | 1.741 | 1.7758 | 1.8114 | 1.8476 | 1.8845 | 1.9222 | 1.9607 | 1.9999 | 2.0399 | 2.0807 | 2.1223 | 2.1647
Tabel: Nominale kasstroom (positieve bedragen = gunstig voor de producent)
| INITIELE INVESTERING |  | 0 | 1 | 2 | 3 | 4 | 5 | 6 | 7 | 8 | 9 | 10 | 11 | 12 | 13 | 14 | 15 | 16 | 17 | 18 | 19 | 20 | 21 | 22 | 23 | 24 | 25 | 26 | 27 | 28 | 29 | 30 | 31 | 32 | 33 | 34 | 35 | 36 | 37 | 38 | 39 | 40
| Investering | Euro | 0: -23773256
AFZET
| Afzet elektriciteit of overige | kWh |  | 0 | 0 | 0 | 0 | 0 | 0 | 0 | 0 | 0 | 0 | 0 | 0 | 0 | 0 | 0 | 0 | 0 | 0 | 0 | 0 | 0 | 0 | 0 | 0 | 0 | 0 | 0 | 0 | 0 | 0 | 0 | 0 | 0 | 0 | 0 | 0 | 0 | 0 | 0 | 0
| Afzet warmte | kWh |  | 48000000 | 48000000 | 48000000 | 48000000 | 48000000 | 48000000 | 48000000 | 48000000 | 48000000 | 48000000 | 48000000 | 48000000 | 48000000 | 48000000 | 48000000 | 48000000 | 48000000 | 48000000 | 48000000 | 48000000 | 48000000 | 48000000 | 48000000 | 48000000 | 48000000 | 48000000 | 48000000 | 48000000 | 48000000 | 48000000 | 0 | 0 | 0 | 0 | 0 | 0 | 0 | 0 | 0 | 0
| Afzet hernieuwbaar gas | kWh (HHV) |  | 0 | 0 | 0 | 0 | 0 | 0 | 0 | 0 | 0 | 0 | 0 | 0 | 0 | 0 | 0 | 0 | 0 | 0 | 0 | 0 | 0 | 0 | 0 | 0 | 0 | 0 | 0 | 0 | 0 | 0 | 0 | 0 | 0 | 0 | 0 | 0 | 0 | 0 | 0 | 0
| Afzet | kWh |  | 48000000 | 48000000 | 48000000 | 48000000 | 48000000 | 48000000 | 48000000 | 48000000 | 48000000 | 48000000 | 48000000 | 48000000 | 48000000 | 48000000 | 48000000 | 48000000 | 48000000 | 48000000 | 48000000 | 48000000 | 48000000 | 48000000 | 48000000 | 48000000 | 48000000 | 48000000 | 48000000 | 48000000 | 48000000 | 48000000 | 0 | 0 | 0 | 0 | 0 | 0 | 0 | 0 | 0 | 0
KOSTEN EN INKOMSTEN
| Operationele kosten | Euro |  | -2678400 | -2731968 | -2786607.36 | -2842339.5072 | -2899186.2973 | -2957170.0233 | -3016313.4238 | -3076639.6922 | -3138172.4861 | -3200935.9358 | -3264954.6545 | -3330253.7476 | -3396858.8226 | -3464795.999 | -3534091.919 | -3604773.7574 | -3676869.2325 | -3750406.6172 | -3825414.7495 | -3901923.0445 | -3979961.5054 | -4059560.7355 | -4140751.9502 | -4223566.9892 | -4308038.329 | -4394199.0956 | -4482083.0775 | -4571724.739 | -4663159.2338 | -4756422.4185 | 0 | 0 | 0 | 0 | 0 | 0 | 0 | 0 | 0 | 0
| Brandstofkosten (biomassa) | Euro |  | 0 | 0 | 0 | 0 | 0 | 0 | 0 | 0 | 0 | 0 | 0 | 0 | 0 | 0 | 0 | 0 | 0 | 0 | 0 | 0 | 0 | 0 | 0 | 0 | 0 | 0 | 0 | 0 | 0 | 0 | 0 | 0 | 0 | 0 | 0 | 0 | 0 | 0 | 0 | 0
| Marktwaarde elektriciteit na einde beleidsperiode | Euro/kWh |  | 0 | 0 | 0 | 0 | 0 | 0 | 0 | 0 | 0 | 0 | 0 | 0 | 0 | 0 | 0 | 0 | 0 | 0 | 0 | 0 | 0 | 0 | 0 | 0 | 0 | 0 | 0 | 0 | 0 | 0 | 0 | 0 | 0 | 0 | 0 | 0 | 0 | 0 | 0 | 0
| Marktwaarde warmte of hernieuwbaar gas na einde beleidsperiode | Euro/kWh |  | 0 | 0 | 0 | 0 | 0 | 0 | 0 | 0 | 0 | 0 | 0 | 0 | 0 | 0 | 0 | 0.048451 | 0.04942 | 0.050409 | 0.051417 | 0.052445 | 0.053494 | 0.054564 | 0.055655 | 0.056768 | 0.057904 | 0.059062 | 0.060243 | 0.061448 | 0.062677 | 0.06393 | 0 | 0 | 0 | 0 | 0 | 0 | 0 | 0 | 0 | 0
| Correctiebedrag | Euro/kWh |  | 0 | 0 | 0 | 0 | 0 | 0 | 0 | 0 | 0 | 0 | 0 | 0 | 0 | 0 | 0 | 0 | 0 | 0 | 0 | 0 | 0 | 0 | 0 | 0 | 0 | 0 | 0 | 0 | 0 | 0 | 0 | 0 | 0 | 0 | 0 | 0 | 0 | 0 | 0 | 0
| Basisbedrag | Euro/kWh |  | 0 | 0 | 0 | 0 | 0 | 0 | 0 | 0 | 0 | 0 | 0 | 0 | 0 | 0 | 0 | 0 | 0 | 0 | 0 | 0 | 0 | 0 | 0 | 0 | 0 | 0 | 0 | 0 | 0 | 0 | 0 | 0 | 0 | 0 | 0 | 0 | 0 | 0 | 0 | 0
| SDE-vergoeding | Euro |  | 0 | 0 | 0 | 0 | 0 | 0 | 0 | 0 | 0 | 0 | 0 | 0 | 0 | 0 | 0 | 0 | 0 | 0 | 0 | 0 | 0 | 0 | 0 | 0 | 0 | 0 | 0 | 0 | 0 | 0 | 0 | 0 | 0 | 0 | 0 | 0 | 0 | 0 | 0 | 0
| Marktinkomsten na einde beleidsperiode | Euro |  | 0 | 0 | 0 | 0 | 0 | 0 | 0 | 0 | 0 | 0 | 0 | 0 | 0 | 0 | 0 | 2325660.4886 | 2372173.6984 | 2419617.1724 | 2468009.5158 | 2517369.7061 | 2567717.1003 | 2619071.4423 | 2671452.8711 | 2724881.9285 | 2779379.5671 | 2834967.1584 | 2891666.5016 | 2949499.8316 | 3008489.8283 | 3068659.6248 | 0 | 0 | 0 | 0 | 0 | 0 | 0 | 0 | 0 | 0
| Marktinkomsten gedurende beleidsperiode | Euro |  | 0 | 0 | 0 | 0 | 0 | 0 | 0 | 0 | 0 | 0 | 0 | 0 | 0 | 0 | 0 | 0 | 0 | 0 | 0 | 0 | 0 | 0 | 0 | 0 | 0 | 0 | 0 | 0 | 0 | 0 | 0 | 0 | 0 | 0 | 0 | 0 | 0 | 0 | 0 | 0
TOTALE KOSTEN EN INKOMSTEN
| Inkomen totaal (nominaal) | Euro |  | 0 | 0 | 0 | 0 | 0 | 0 | 0 | 0 | 0 | 0 | 0 | 0 | 0 | 0 | 0 | 2325660.4886 | 2372173.6984 | 2419617.1724 | 2468009.5158 | 2517369.7061 | 2567717.1003 | 2619071.4423 | 2671452.8711 | 2724881.9285 | 2779379.5671 | 2834967.1584 | 2891666.5016 | 2949499.8316 | 3008489.8283 | 3068659.6248 | 0 | 0 | 0 | 0 | 0 | 0 | 0 | 0 | 0 | 0
| Kosten totaal (nominaal) | Euro |  | -2678400 | -2731968 | -2786607.36 | -2842339.5072 | -2899186.2973 | -2957170.0233 | -3016313.4238 | -3076639.6922 | -3138172.4861 | -3200935.9358 | -3264954.6545 | -3330253.7476 | -3396858.8226 | -3464795.999 | -3534091.919 | -3604773.7574 | -3676869.2325 | -3750406.6172 | -3825414.7495 | -3901923.0445 | -3979961.5054 | -4059560.7355 | -4140751.9502 | -4223566.9892 | -4308038.329 | -4394199.0956 | -4482083.0775 | -4571724.739 | -4663159.2338 | -4756422.4185 | 0 | 0 | 0 | 0 | 0 | 0 | 0 | 0 | 0 | 0
| Bruto inkomen (nominaal) | Euro |  | -2678400 | -2731968 | -2786607.36 | -2842339.5072 | -2899186.2973 | -2957170.0233 | -3016313.4238 | -3076639.6922 | -3138172.4861 | -3200935.9358 | -3264954.6545 | -3330253.7476 | -3396858.8226 | -3464795.999 | -3534091.919 | -1279113.2687 | -1304695.5341 | -1330789.4448 | -1357405.2337 | -1384553.3384 | -1412244.4051 | -1440489.2932 | -1469299.0791 | -1498685.0607 | -1528658.7619 | -1559231.9371 | -1590416.5759 | -1622224.9074 | -1654669.4055 | -1687762.7937 | 0 | 0 | 0 | 0 | 0 | 0 | 0 | 0 | 0 | 0
AFSCHRIJVING EN SCHULDEN
| Afschrijving | Euro |  | -1584883.7333 | -1584883.7333 | -1584883.7333 | -1584883.7333 | -1584883.7333 | -1584883.7333 | -1584883.7333 | -1584883.7333 | -1584883.7333 | -1584883.7333 | -1584883.7333 | -1584883.7333 | -1584883.7333 | -1584883.7333 | -1584883.7333 | 0 | 0 | 0 | 0 | 0 | 0 | 0 | 0 | 0 | 0 | 0 | 0 | 0 | 0 | 0 | 0 | 0 | 0 | 0 | 0 | 0 | 0 | 0 | 0 | 0
| Rente | Euro |  | -956873.554 | -914974.4429 | -870666.1329 | -823810.0951 | -774259.8351 | -721860.4352 | -666448.0698 | -607849.4934 | -545881.4988 | -480350.3445 | -411051.1489 | -337767.2495 | -260269.5259 | -178315.6832 | -91649.4945 | 0 | 0 | 0 | 0 | 0 | 0 | 0 | 0 | 0 | 0 | 0 | 0 | 0 | 0 | 0 | 0 | 0 | 0 | 0 | 0 | 0 | 0 | 0 | 0 | 0
| Aflossing | Euro |  | -728680.1929 | -770579.304 | -814887.614 | -861743.6518 | -911293.9118 | -963693.3117 | -1019105.6771 | -1077704.2536 | -1139672.2481 | -1205203.4024 | -1274502.598 | -1347786.4974 | -1425284.221 | -1507238.0637 | -1593904.2524 | 0 | 0 | 0 | 0 | 0 | 0 | 0 | 0 | 0 | 0 | 0 | 0 | 0 | 0 | 0 | 0 | 0 | 0 | 0 | 0 | 0 | 0 | 0 | 0 | 0
| Totale lasten lening | Euro |  | -1685553.7469 | -1685553.7469 | -1685553.7469 | -1685553.7469 | -1685553.7469 | -1685553.7469 | -1685553.7469 | -1685553.7469 | -1685553.7469 | -1685553.7469 | -1685553.7469 | -1685553.7469 | -1685553.7469 | -1685553.7469 | -1685553.7469 | 0 | 0 | 0 | 0 | 0 | 0 | 0 | 0 | 0 | 0 | 0 | 0 | 0 | 0 | 0 | 0 | 0 | 0 | 0 | 0 | 0 | 0 | 0 | 0 | 0
BELASTING
| Belastbaar inkomen | Euro |  | -5220157.2873 | -5231826.1762 | -5242157.2263 | -5251033.3357 | -5258329.8658 | -5263914.1918 | -5267645.2269 | -5269372.9189 | -5268937.7182 | -5266170.0136 | -5260889.5367 | -5252904.7304 | -5242012.0818 | -5227995.4155 | -5210625.1468 | -1279113.2687 | -1304695.5341 | -1330789.4448 | -1357405.2337 | -1384553.3384 | -1412244.4051 | -1440489.2932 | -1469299.0791 | -1498685.0607 | -1528658.7619 | -1559231.9371 | -1590416.5759 | -1622224.9074 | -1654669.4055 | -1687762.7937 | 0 | 0 | 0 | 0 | 0 | 0 | 0 | 0 | 0 | 0
| Belasting bedrag | Euro |  | 1346800.5801 | 1349811.1535 | 1352476.5644 | 1354766.6006 | 1356649.1054 | 1358089.8615 | 1359052.4685 | 1359498.2131 | 1359385.9313 | 1358671.8635 | 1357309.5005 | 1355249.4205 | 1352439.1171 | 1348822.8172 | 1344341.2879 | 330011.2233 | 336611.4478 | 343343.6768 | 350210.5503 | 357214.7613 | 364359.0565 | 371646.2377 | 379079.1624 | 386660.7457 | 394393.9606 | 402281.8398 | 410327.4766 | 418534.0261 | 426904.7066 | 435442.8008 | 0 | 0 | 0 | 0 | 0 | 0 | 0 | 0 | 0 | 0
CASHFLOWS
| Netto inkomen na belasting | Euro |  | -3017153.1668 | -3067710.5934 | -3119684.5425 | -3173126.6535 | -3228090.9389 | -3284633.9087 | -3342814.7021 | -3402695.2261 | -3464340.3017 | -3527817.8192 | -3593198.901 | -3660558.0741 | -3729973.4524 | -3801526.9287 | -3875304.378 | -949102.0454 | -968084.0863 | -987445.768 | -1007194.6834 | -1027338.5771 | -1047885.3486 | -1068843.0556 | -1090219.9167 | -1112024.315 | -1134264.8013 | -1156950.0974 | -1180089.0993 | -1203690.8813 | -1227764.6989 | -1252319.9929 | 0 | 0 | 0 | 0 | 0 | 0 | 0 | 0 | 0 | 0
| Project cashflow | Euro | -23773256 | -1331599.4199 | -1382156.8465 | -1434130.7956 | -1487572.9066 | -1542537.192 | -1599080.1618 | -1657260.9552 | -1717141.4791 | -1778786.5548 | -1842264.0723 | -1907645.154 | -1975004.3272 | -2044419.7055 | -2115973.1818 | -2189750.6311 | -949102.0454 | -968084.0863 | -987445.768 | -1007194.6834 | -1027338.5771 | -1047885.3486 | -1068843.0556 | -1090219.9167 | -1112024.315 | -1134264.8013 | -1156950.0974 | -1180089.0993 | -1203690.8813 | -1227764.6989 | -1252319.9929 | 0 | 0 | 0 | 0 | 0 | 0 | 0 | 0 | 0 | 0
| Equity cashflow | Euro | -7131976.8 | -3017153.1668 | -3067710.5934 | -3119684.5425 | -3173126.6535 | -3228090.9389 | -3284633.9087 | -3342814.7021 | -3402695.2261 | -3464340.3017 | -3527817.8192 | -3593198.901 | -3660558.0741 | -3729973.4524 | -3801526.9287 | -3875304.378 | -949102.0454 | -968084.0863 | -987445.768 | -1007194.6834 | -1027338.5771 | -1047885.3486 | -1068843.0556 | -1090219.9167 | -1112024.315 | -1134264.8013 | -1156950.0974 | -1180089.0993 | -1203690.8813 | -1227764.6989 | -1252319.9929 | 0 | 0 | 0 | 0 | 0 | 0 | 0 | 0 | 0 | 0
| Subsidiebasis: afzet | kWh |  | 48000000 | 48000000 | 48000000 | 48000000 | 48000000 | 48000000 | 48000000 | 48000000 | 48000000 | 48000000 | 48000000 | 48000000 | 48000000 | 48000000 | 48000000 | 0 | 0 | 0 | 0 | 0 | 0 | 0 | 0 | 0 | 0 | 0 | 0 | 0 | 0 | 0 | 0 | 0 | 0 | 0 | 0 | 0 | 0 | 0 | 0 | 0
| Terug te verdienen investering | Euro | 23773256 | 21202129.554 | 18642671.9969 | 16093545.4898 | 13553295.0922 | 11020341.2246 | 8492971.6832 | 5969333.1767 | 3447422.3623 | 925076.3472 | -1600037.3725 | -4130431.5691 | -6668810.572 | -9218082.2236 | -11781370.5414 | -14362029.1279 | -13082915.8592 | -11778220.3251 | -10447430.8803 | -9090025.6466 | -7705472.3082 | -6293227.9031 | -4852738.6098 | -3383439.5307 | -1884754.47 | -356095.7081 | 1203136.229 | 2793552.8049 | 4415777.7123 | 6070447.1179 | 7758209.9115 | 7758209.9115 | 7758209.9115 | 7758209.9115 | 7758209.9115 | 7758209.9115 | 7758209.9115 | 7758209.9115 | 7758209.9115 | 7758209.9115 | 7758209.9115
| DSCR |  | 1: 1.9421; 2: 1.9121; 3: 1.8813; 4: 1.8496; 5: 1.817; 6: 1.7834; 7: 1.7489; 8: 1.7134; 9: 1.6768; 10: 1.6392; 11: 1.6004; 12: 1.5604; 13: 1.5192; 14: 1.4768; 15: 1.433
| PROJECTPARAMETERS | Waarde | 0: Eenheid
| Verdisconteerde inkomsten | -20452204.0905 | 0: euro
| Verdisconteerde afzet | 213402444.1673 | 0: kWh
| Totale investering | 23773256 | 0: Euro
| DSCR (gemiddeld) | 1.7036
| Vermogenskostenvergoeding (WACC nominaal/reëel) | 7.3% / 5.2%
| Projectrendement (IRR) | n.v.t.
| Rendement op eigen vermogen (IRR) | n.v.t.
| Aandeel lening | 16641279.2 | 0: Euro
| Aandeel eigen vermogen | 7131976.8 | 0: Euro
| Warmtekrachtverhouding | 0 | 0: W:E
| Samengesteld aantal vollasturen | 6000 | 0: uur/jaar
| Terugverdientijd (inclusief SDE++-subsidie) | tussen 9 en 10 jaar
| SUBSIDIEPARAMETERS | Waarde | 0: Eenheid
| Langetermijn-prijs | 0.0196 | 0: Euro/kWh
| Langetermijnprijs (netlevering/niet-netlevering) | 0.0196 | 0: Euro/kWh
| Langetermijnprijs netlevering | n.v.t. | 0: Euro/kWh
| Langetermijnprijs niet-netlevering | n.v.t. | 0: Euro/kWh
| Voorlopige GVO-waarde | 0 | 0: Euro/kWh
| Langetermijn GvO-waarde | 0 | 0: Euro/kWh
| Voorlopige HBE-waarde | 0 | 0: Euro/kWh
| Langetermijn HBE-waarde | 0 | 0: Euro/kWh
| Voorlopige waarde ETS-correctie | 0 | 0: Euro/kWh
| Langetermijn-waarde ETS-correctie | 0.011425 | 0: Euro/kWh
| Bodemprijs of basisprijs | 0.0131 | 0: Euro/kWh
| Bodemprijs of basisprijs (netlevering/niet-netlevering) | 0.0131 | 0: Euro/kWh
| Bodemprijs of basisprijs netlevering | n.v.t. | 0: Euro/kWh
| Bodemprijs of basisprijs niet-netlevering | n.v.t. | 0: Euro/kWh
| Voorlopig correctiebedrag | 0.0273 | 0: Euro/kWh
| Voorlopig correctiebedrag netlevering/niet-netlevering | 0.0273 | 0: Euro/kWh
| Voorlopig correctiebedrag netlevering | n.v.t. | 0: Euro/kWh
| Voorlopig correctiebedrag niet-netlevering | n.v.t. | 0: Euro/kWh
| CONVERSIEFACTOREN | Waarde | 0: Eenheid
| Verbrandingswaarde methaan (onderwaarde) | 35.8 | 0: MJ/Nm3
| Verbrandingswaarde hernieuwbaar gas (onderwaarde) | 31.65 | 0: MJ/Nm3
| Verbrandingswaarde hernieuwbaar gas (bovenwaarde) | 35.17 | 0: MJ/Nm3
| kWh naar MJ | 3.6 | 0: MJ/kWh

## 73
Berekening basisbedragen: Eindadvies SDE++ 2026
Diepe geothermie < 12 MWth (basislast)
| BASISBEDRAG en SUBSIDIE-INTENSITEIT | Waarde | Eenheid | Toelichting
| Basisbedrag | 0.0799 | Euro/kWh | Het basisbedrag is een maat voor de productiekosten. Deze waarde kan berekend worden als alleen deze worksheet geopend is.
| Subsidie-intensiteit | 112.3621 | Euro/t CO2 | De subsidie-intensiteit is de maat die in de rangschikking gebruikt wordt. Om deze waarde te berekenen dient ook de worksheet 'Correcties' geopend te zijn.
| Productie-eenheid | kWh |  | De SDE++ kent twee rekeneenheden waarover subsidie kan worden uitgekeerd: kWh voor energiecategorieën en t CO2 voor CCS- en CCU-categorieën.
| Vermogenseenheid | kW
| Domein | Lagetemperatuurwarmte |  | Het corresponderende domein bij deze categorie geeft aan binnen welk 'hekje' de subsidiecategorie valt.
| CORRECTIEMETHODES | Waarde | Typering | Toelichting
| Berekeningswijze correctiebedrag methode-ID | 17 | Warmte, groot_1 | 70% x TTF[LHV]
| Berekeningswijze ETS-correctie-ID | 15 | Warmte 100% ETS2-correctie | ETS2_max_warmte
| ETS-voordeel bij merendeel van projecten? | ja | Ja of Nee | Alleen van belang voor warmteprojecten. Deze parameter werkt door op de langetermijnprijs en subsidie-intensiteit.
| Berekeningswijze correctiebedrag methode-ID netlevering |  |  | Enkel relevant voor zon-pv.
| Berekeningswijze correctiebedrag methode-ID niet-netlevering |  |  | Enkel relevant voor zon-pv.
| Netlevering deel |  |  | Enkel relevant voor zon-pv. Aandeel van de productie dat aan het net wordt geleverd.
| Niet-netlevering deel |  |  | Enkel relevant voor zon-pv. Aandeel eigen gebruik.
| SYSTEEMGROOTTE | Waarde | Eenheid | Toelichting
| Inputvermogen |  | kW
| Seasonal Performance Factor (SPF) | 17.5 |  | Hier wordt de seizoensgemiddelde COP, of Seasonal performance factor, mee bedoeld voor het hele systeem.
| Gaat het om een installatie voor hernieuwbaar gas? |  |  | Alleen 'Ja' invullen als de installatie gas van aardgaskwaliteit produceert.
| Methaangehalte hernieuwbaar gas voor gaszuivering |  |  | Het percentage methaan in het biogas, dat nog niet tot aardgaskwaliteit is opgewaardeerd.
| Vermogen hernieuwbaargasproductie (voor zuivering) | 0 | Nm3/uur
| Outputvermogen (thermisch of hernieuwbaar gas) | 8700 | kW | Dit veld alleen invullen bij productie van warmte (al dan niet in WKK-variant) of hernieuwbaar gas van aardgaskwaliteit
| Outputvermogen (hernieuwbaar gas) | 0 | Nm3/uur
| Outputvermogen (elektrisch of overig) |  | kW | Dit veld invullen als de installatie elektriciteit produceert (al dan niet in WKK-variant), of iets anders dan warmte of gas van aardgaskwaliteit produceert.
| Vollasturen levering (thermisch of hernieuwbaar gas) | 6000 | uur/jaar | Bij een installatie voor gecombineerde opwekking, wordt de bedrijfstijd automatisch genomen als maximum van de vollasturen warmte en vollasturen elektriciteit.
| Vollasturen levering (elektrisch of overig) |  | uur/jaar | Bij een installatie voor gecombineerde opwekking, wordt de bedrijfstijd automatisch genomen als maximum van de vollasturen warmte en vollasturen elektriciteit.
| ENERGETISCH RENDEMENT | Waarde | Eenheid | Toelichting
| Max. elektrisch rendement | 0%
| Elektrisch rendement | 0%
| Thermisch rendement of rendement gasproductie | 0%
| Elektriciteitsderving bij warmtelevering |  | elektriciteit : warmte | Enkel invullen als de installatie een WKK-installatie is waarbij warmtelevering ten koste gaat van de elektriciteitsproductie.
| KOSTEN | Waarde | Eenheid | Toelichting
| Investeringskosten input gebaseerd |  | Euro/kW | De investeringskosten 'input gebaseerd' worden opgeteld bij de investeringskosten 'output gebaseerd'. Pas op voor onbedoelde dubbeltelling.
| Investeringskosten output gebaseerd | 2463 | Euro/kW | De investeringskosten 'input gebaseerd' worden opgeteld bij de investeringskosten 'output gebaseerd'. Pas op voor onbedoelde dubbeltelling.
| Totale investeringskosten | 21.5781 | Euro(miljoen)
| Vaste operationele kosten input gebaseerd |  | Euro/kW/jaar | De operationele kosten 'input gebaseerd' worden opgeteld bij de investeringskosten 'output gebaseerd'. Pas op voor onbedoelde dubbeltelling.
| Vaste operationele kosten output gebaseerd | 117 | Euro/kW/jaar | De operationele kosten 'input gebaseerd' worden opgeteld bij de investeringskosten 'output gebaseerd'. Pas op voor onbedoelde dubbeltelling.
| Totale jaarlijkse vaste operationele kosten | 1017.9 | Euro(duizend)/jaar | Deze waarde wordt ter illustratie getoond.
| Kosten elektriciteitsverbruik | 0.0044 | Euro/kWh | Het betreft de inkoopkosten voor elektriciteit, per kWh output
| Kosten gasverbruik |  | Euro/kWh | Het betreft de inkoopkosten voor gas, per kWh output
| Kosten warmteverbruik |  | Euro/kWh | Het betreft de inkoopkosten voor warmte, per kWh output
| Overige variabele operationele kosten | 0.0019 | Euro/kWh
| Totale variabele operationele kosten | 0.0063 | Euro/kWh
| ENERGIEGEBRUIK | Waarde | Eenheid | Toelichting
| Energie-inhoud brandstof |  | GJ/ton
| Biomassadoorzet | 0 | ton/jaar
| Netto brandstofprijs |  | Euro/ton | Hier wordt de brandstofprijs aan de poort bedoeld, inclusief eventuele risico-opslag.
| Relatief elektriciteitsgebruik | 0.0571 | kWh/kWh
| Elektriciteitsgebruik | 2980.62 | MWh/jaar
| Relatief warmtegebruik |  | kWh/kWh
| Warmtegebruik | 0 | MWh/jaar
| Relatief aardgasgebruik |  | kWh/kWh
| Aardgasgebruik | 0 | MWh/jaar
| EMISSIEFACTOREN | Waarde | Eenheid | Toelichting
| Emissiefactor van warmteproductie per eenheid | 0.225 | kg CO2/kWh
| Emissiefactor van elektriciteitsproductie of overig per eenheid |  | kg CO2/kWh
| Emissiefactor van gasproductie per eenheid |  | kg CO2/kWh
| Emissiefactor gebruik van biomassa |  | kg CO2/ton | De waarde die hier getoond wordt, is afhankelijk aan de uitgangspunten in de adviesvraag.
| Emissiefactor gebruik van warmte |  | kg CO2/kWh
| Emissiefactor gebruik van elektriciteit | 0.13 | kg CO2/kWh
| Emissiefactor gebruik van gas |  | kg CO2/kWh
| Vermeden emissies | 0.4352 | kg CO2/kWh
| TERMIJNEN | Waarde | Eenheid | Toelichting
| Economische levensduur | 30 | jaar | Deze waarde wordt gebruikt om eventuele inkomsten van het project na subsidieperiode te berekenen.
| Termijn lening | 15 | jaar
| Afschrijvingstermijn | 15 | jaar
| Beleidsperiode | 15 | jaar
| Totale operationale periode |  | jaar | Deze waarde wordt gebruikt om de vermeden emissies gedurende de hele operationele periode van de installatie te berekenen.
| PARAMETERS NA SUBSIDIEPERIODE | Waarde | Eenheid | Toelichting
| Elektriciteitsprijs na subsidieperiode |  | Euro/kWh | Deze prijs is inclusief de profielfactor, maar exclusief de onbalansfactor.
| Vollasturen na subsidieperiode elektriciteit of overige |  | uur/jaar
| Prijs warmte of hernieuwbaar gas na subsidieperiode | 0.036 | Euro/kWh
| Vollasturen na subsidieperiode warmte of hernieuwbaar gas | 6000 | uur/jaar
| Totaal geproduceerde eenheden subsidieperiode | 783000000 | kWh
| Totale geproduceerde eenheden bedrijfsperiode | 1566000000 | kWh
| Verrekeningsfactor bespaarde emissies | 2
| FINANCIËLE PARAMETERS | Waarde | Eenheid | Toelichting
| Inflatie | 2%
| Rendement op vreemd vermogen | 5.75%
| Rendement op eigen vermogen | 14.5%
| Percentage vreemd vermogen in investering | 70%
| Percentage eigen vermogen in investering | 30%
| Vennootschapsbelasting | 25.8%
| INVESTERINGSSUBSIDIES | Waarde | Eenheid | Toelichting
| Investeringssubsidie t.g.v. vreemd vermogen |  | Euro
| Investeringssubsidie t.g.v. eigen vermogen (NCW) |  | Euro
| ONREGELMATIGE CASHFLOWS | Jaar | Waarde | Toelichting
Voer in cel kolom C het jaar in waarin de onregelmatige cashflow plaatsvindt en in kolom D97 de reële kosten (als negatieve waarde) in dat specifieke jaar.
De waarde als reële kosten is gedefinieerd in euro van het jaar 2026.
| Afsluitprovisie op lening handmatig |  |  | Indien de afsluitprovisie handmatig moet worden ingevoerd, voer dan in cel C103 het bedrag van de afsluitprovisie in.
| Afsluitprovisie als percentage van lening | 0 | 1% | Deze afsluitprovisie wordt verrekend in de totale investeringskosten en is gedefinieerd als percentage van de lening.
| SUBSIDIE-INKOMSTEN (niet invullen voor basisbedragberekening) |  | Eenheid | 2026 | 2027 | 2028 | 2029 | 2030 | 2031 | 2032 | 2033 | 2034 | 2035 | 2036 | 2037 | 2038 | 2039 | 2040 | 2041 | 2042 | 2043 | 2044 | 2045 | 2046 | 2047 | 2048 | 2049 | 2050 | 2051 | 2052 | 2053 | 2054 | 2055 | 2056 | 2057 | 2058 | 2059 | 2060 | 2061 | 2062 | 2063 | 2064 | 2065
| Basisbedrag (deze cellen kunnen gebruikt worden om de inkomsten toe te voegen) |  | Euro/kWh |  | 0 | 0 | 0 | 0 | 0 | 0 | 0 | 0 | 0 | 0 | 0 | 0 | 0 | 0 | 0 | 0 | 0 | 0 | 0 | 0 | 0 | 0 | 0 | 0 | 0 | 0 | 0 | 0 | 0 | 0 | 0 | 0 | 0 | 0 | 0 | 0 | 0 | 0 | 0
| Correctiebedrag (deze cellen kunnen gebruikt worden om de inkomsten toe te voegen) |  | Euro/kWh |  | 0 | 0 | 0 | 0 | 0 | 0 | 0 | 0 | 0 | 0 | 0 | 0 | 0 | 0 | 0 | 0 | 0 | 0 | 0 | 0 | 0 | 0 | 0 | 0 | 0 | 0 | 0 | 0 | 0 | 0 | 0 | 0 | 0 | 0 | 0 | 0 | 0 | 0 | 0
| Inflator |  | index | 1 | 1.02 | 1.0404 | 1.0612 | 1.0824 | 1.1041 | 1.1262 | 1.1487 | 1.1717 | 1.1951 | 1.219 | 1.2434 | 1.2682 | 1.2936 | 1.3195 | 1.3459 | 1.3728 | 1.4002 | 1.4282 | 1.4568 | 1.4859 | 1.5157 | 1.546 | 1.5769 | 1.6084 | 1.6406 | 1.6734 | 1.7069 | 1.741 | 1.7758 | 1.8114 | 1.8476 | 1.8845 | 1.9222 | 1.9607 | 1.9999 | 2.0399 | 2.0807 | 2.1223 | 2.1647
Tabel: Nominale kasstroom (positieve bedragen = gunstig voor de producent)
| INITIELE INVESTERING |  | 0 | 1 | 2 | 3 | 4 | 5 | 6 | 7 | 8 | 9 | 10 | 11 | 12 | 13 | 14 | 15 | 16 | 17 | 18 | 19 | 20 | 21 | 22 | 23 | 24 | 25 | 26 | 27 | 28 | 29 | 30 | 31 | 32 | 33 | 34 | 35 | 36 | 37 | 38 | 39 | 40
| Investering | Euro | 0: -21578096.7
AFZET
| Afzet elektriciteit of overige | kWh |  | 0 | 0 | 0 | 0 | 0 | 0 | 0 | 0 | 0 | 0 | 0 | 0 | 0 | 0 | 0 | 0 | 0 | 0 | 0 | 0 | 0 | 0 | 0 | 0 | 0 | 0 | 0 | 0 | 0 | 0 | 0 | 0 | 0 | 0 | 0 | 0 | 0 | 0 | 0 | 0
| Afzet warmte | kWh |  | 52200000 | 52200000 | 52200000 | 52200000 | 52200000 | 52200000 | 52200000 | 52200000 | 52200000 | 52200000 | 52200000 | 52200000 | 52200000 | 52200000 | 52200000 | 52200000 | 52200000 | 52200000 | 52200000 | 52200000 | 52200000 | 52200000 | 52200000 | 52200000 | 52200000 | 52200000 | 52200000 | 52200000 | 52200000 | 52200000 | 0 | 0 | 0 | 0 | 0 | 0 | 0 | 0 | 0 | 0
| Afzet hernieuwbaar gas | kWh (HHV) |  | 0 | 0 | 0 | 0 | 0 | 0 | 0 | 0 | 0 | 0 | 0 | 0 | 0 | 0 | 0 | 0 | 0 | 0 | 0 | 0 | 0 | 0 | 0 | 0 | 0 | 0 | 0 | 0 | 0 | 0 | 0 | 0 | 0 | 0 | 0 | 0 | 0 | 0 | 0 | 0
| Afzet | kWh |  | 52200000 | 52200000 | 52200000 | 52200000 | 52200000 | 52200000 | 52200000 | 52200000 | 52200000 | 52200000 | 52200000 | 52200000 | 52200000 | 52200000 | 52200000 | 52200000 | 52200000 | 52200000 | 52200000 | 52200000 | 52200000 | 52200000 | 52200000 | 52200000 | 52200000 | 52200000 | 52200000 | 52200000 | 52200000 | 52200000 | 0 | 0 | 0 | 0 | 0 | 0 | 0 | 0 | 0 | 0
KOSTEN EN INKOMSTEN
| Operationele kosten | Euro |  | -1346760 | -1373695.2 | -1401169.104 | -1429192.4861 | -1457776.3358 | -1486931.8625 | -1516670.4998 | -1547003.9098 | -1577943.988 | -1609502.8677 | -1641692.9251 | -1674526.7836 | -1708017.3192 | -1742177.6656 | -1777021.2189 | -1812561.6433 | -1848812.8762 | -1885789.1337 | -1923504.9164 | -1961975.0147 | -2001214.515 | -2041238.8053 | -2082063.5814 | -2123704.853 | -2166178.9501 | -2209502.5291 | -2253692.5797 | -2298766.4313 | -2344741.7599 | -2391636.5951 | 0 | 0 | 0 | 0 | 0 | 0 | 0 | 0 | 0 | 0
| Brandstofkosten (biomassa) | Euro |  | 0 | 0 | 0 | 0 | 0 | 0 | 0 | 0 | 0 | 0 | 0 | 0 | 0 | 0 | 0 | 0 | 0 | 0 | 0 | 0 | 0 | 0 | 0 | 0 | 0 | 0 | 0 | 0 | 0 | 0 | 0 | 0 | 0 | 0 | 0 | 0 | 0 | 0 | 0 | 0
| Marktwaarde elektriciteit na einde beleidsperiode | Euro/kWh |  | 0 | 0 | 0 | 0 | 0 | 0 | 0 | 0 | 0 | 0 | 0 | 0 | 0 | 0 | 0 | 0 | 0 | 0 | 0 | 0 | 0 | 0 | 0 | 0 | 0 | 0 | 0 | 0 | 0 | 0 | 0 | 0 | 0 | 0 | 0 | 0 | 0 | 0 | 0 | 0
| Marktwaarde warmte of hernieuwbaar gas na einde beleidsperiode | Euro/kWh |  | 0 | 0 | 0 | 0 | 0 | 0 | 0 | 0 | 0 | 0 | 0 | 0 | 0 | 0 | 0 | 0.048451 | 0.04942 | 0.050409 | 0.051417 | 0.052445 | 0.053494 | 0.054564 | 0.055655 | 0.056768 | 0.057904 | 0.059062 | 0.060243 | 0.061448 | 0.062677 | 0.06393 | 0 | 0 | 0 | 0 | 0 | 0 | 0 | 0 | 0 | 0
| Correctiebedrag | Euro/kWh |  | 0 | 0 | 0 | 0 | 0 | 0 | 0 | 0 | 0 | 0 | 0 | 0 | 0 | 0 | 0 | 0 | 0 | 0 | 0 | 0 | 0 | 0 | 0 | 0 | 0 | 0 | 0 | 0 | 0 | 0 | 0 | 0 | 0 | 0 | 0 | 0 | 0 | 0 | 0 | 0
| Basisbedrag | Euro/kWh |  | 0 | 0 | 0 | 0 | 0 | 0 | 0 | 0 | 0 | 0 | 0 | 0 | 0 | 0 | 0 | 0 | 0 | 0 | 0 | 0 | 0 | 0 | 0 | 0 | 0 | 0 | 0 | 0 | 0 | 0 | 0 | 0 | 0 | 0 | 0 | 0 | 0 | 0 | 0 | 0
| SDE-vergoeding | Euro |  | 0 | 0 | 0 | 0 | 0 | 0 | 0 | 0 | 0 | 0 | 0 | 0 | 0 | 0 | 0 | 0 | 0 | 0 | 0 | 0 | 0 | 0 | 0 | 0 | 0 | 0 | 0 | 0 | 0 | 0 | 0 | 0 | 0 | 0 | 0 | 0 | 0 | 0 | 0 | 0
| Marktinkomsten na einde beleidsperiode | Euro |  | 0 | 0 | 0 | 0 | 0 | 0 | 0 | 0 | 0 | 0 | 0 | 0 | 0 | 0 | 0 | 2529155.7814 | 2579738.897 | 2631333.6749 | 2683960.3484 | 2737639.5554 | 2792392.3465 | 2848240.1935 | 2905204.9973 | 2963309.0973 | 3022575.2792 | 3083026.7848 | 3144687.3205 | 3207581.0669 | 3271732.6882 | 3337167.342 | 0 | 0 | 0 | 0 | 0 | 0 | 0 | 0 | 0 | 0
| Marktinkomsten gedurende beleidsperiode | Euro |  | 0 | 0 | 0 | 0 | 0 | 0 | 0 | 0 | 0 | 0 | 0 | 0 | 0 | 0 | 0 | 0 | 0 | 0 | 0 | 0 | 0 | 0 | 0 | 0 | 0 | 0 | 0 | 0 | 0 | 0 | 0 | 0 | 0 | 0 | 0 | 0 | 0 | 0 | 0 | 0
TOTALE KOSTEN EN INKOMSTEN
| Inkomen totaal (nominaal) | Euro |  | 0 | 0 | 0 | 0 | 0 | 0 | 0 | 0 | 0 | 0 | 0 | 0 | 0 | 0 | 0 | 2529155.7814 | 2579738.897 | 2631333.6749 | 2683960.3484 | 2737639.5554 | 2792392.3465 | 2848240.1935 | 2905204.9973 | 2963309.0973 | 3022575.2792 | 3083026.7848 | 3144687.3205 | 3207581.0669 | 3271732.6882 | 3337167.342 | 0 | 0 | 0 | 0 | 0 | 0 | 0 | 0 | 0 | 0
| Kosten totaal (nominaal) | Euro |  | -1346760 | -1373695.2 | -1401169.104 | -1429192.4861 | -1457776.3358 | -1486931.8625 | -1516670.4998 | -1547003.9098 | -1577943.988 | -1609502.8677 | -1641692.9251 | -1674526.7836 | -1708017.3192 | -1742177.6656 | -1777021.2189 | -1812561.6433 | -1848812.8762 | -1885789.1337 | -1923504.9164 | -1961975.0147 | -2001214.515 | -2041238.8053 | -2082063.5814 | -2123704.853 | -2166178.9501 | -2209502.5291 | -2253692.5797 | -2298766.4313 | -2344741.7599 | -2391636.5951 | 0 | 0 | 0 | 0 | 0 | 0 | 0 | 0 | 0 | 0
| Bruto inkomen (nominaal) | Euro |  | -1346760 | -1373695.2 | -1401169.104 | -1429192.4861 | -1457776.3358 | -1486931.8625 | -1516670.4998 | -1547003.9098 | -1577943.988 | -1609502.8677 | -1641692.9251 | -1674526.7836 | -1708017.3192 | -1742177.6656 | -1777021.2189 | 716594.1381 | 730926.0208 | 745544.5412 | 760455.4321 | 775664.5407 | 791177.8315 | 807001.3881 | 823141.4159 | 839604.2442 | 856396.3291 | 873524.2557 | 890994.7408 | 908814.6356 | 926990.9283 | 945530.7469 | 0 | 0 | 0 | 0 | 0 | 0 | 0 | 0 | 0 | 0
AFSCHRIJVING EN SCHULDEN
| Afschrijving | Euro |  | -1438539.78 | -1438539.78 | -1438539.78 | -1438539.78 | -1438539.78 | -1438539.78 | -1438539.78 | -1438539.78 | -1438539.78 | -1438539.78 | -1438539.78 | -1438539.78 | -1438539.78 | -1438539.78 | -1438539.78 | 0 | 0 | 0 | 0 | 0 | 0 | 0 | 0 | 0 | 0 | 0 | 0 | 0 | 0 | 0 | 0 | 0 | 0 | 0 | 0 | 0 | 0 | 0 | 0 | 0
| Rente | Euro |  | -868518.3922 | -830488.1337 | -790271.1353 | -747741.6596 | -702766.739 | -655205.7604 | -604910.0256 | -551722.286 | -495476.2514 | -435996.0699 | -373095.7778 | -306578.719 | -236236.9293 | -161850.4867 | -83186.8237 | 0 | 0 | 0 | 0 | 0 | 0 | 0 | 0 | 0 | 0 | 0 | 0 | 0 | 0 | 0 | 0 | 0 | 0 | 0 | 0 | 0 | 0 | 0 | 0 | 0
| Aflossing | Euro |  | -661395.7998 | -699426.0583 | -739643.0566 | -782172.5324 | -827147.453 | -874708.4316 | -925004.1664 | -978191.9059 | -1034437.9405 | -1093918.1221 | -1156818.4141 | -1223335.473 | -1293677.2626 | -1368063.7053 | -1446727.3683 | 0 | 0 | 0 | 0 | 0 | 0 | 0 | 0 | 0 | 0 | 0 | 0 | 0 | 0 | 0 | 0 | 0 | 0 | 0 | 0 | 0 | 0 | 0 | 0 | 0
| Totale lasten lening | Euro |  | -1529914.192 | -1529914.192 | -1529914.192 | -1529914.192 | -1529914.192 | -1529914.192 | -1529914.192 | -1529914.192 | -1529914.192 | -1529914.192 | -1529914.192 | -1529914.192 | -1529914.192 | -1529914.192 | -1529914.192 | 0 | 0 | 0 | 0 | 0 | 0 | 0 | 0 | 0 | 0 | 0 | 0 | 0 | 0 | 0 | 0 | 0 | 0 | 0 | 0 | 0 | 0 | 0 | 0 | 0
BELASTING
| Belastbaar inkomen | Euro |  | -3653818.1722 | -3642723.1137 | -3629980.0193 | -3615473.9257 | -3599082.8548 | -3580677.4029 | -3560120.3054 | -3537265.9758 | -3511960.0194 | -3484038.7176 | -3453328.4829 | -3419645.2826 | -3382794.0286 | -3342567.9324 | -3298747.8226 | 716594.1381 | 730926.0208 | 745544.5412 | 760455.4321 | 775664.5407 | 791177.8315 | 807001.3881 | 823141.4159 | 839604.2442 | 856396.3291 | 873524.2557 | 890994.7408 | 908814.6356 | 926990.9283 | 945530.7469 | 0 | 0 | 0 | 0 | 0 | 0 | 0 | 0 | 0 | 0
| Belasting bedrag | Euro |  | 942685.0884 | 939822.5633 | 936534.845 | 932792.2728 | 928563.3765 | 923814.77 | 918511.0388 | 912614.6218 | 906085.685 | 898881.9891 | 890958.7486 | 882268.4829 | 872760.8594 | 862382.5265 | 851076.9382 | -184881.2876 | -188578.9134 | -192350.4916 | -196197.5015 | -200121.4515 | -204123.8805 | -208206.3581 | -212370.4853 | -216617.895 | -220950.2529 | -225369.258 | -229876.6431 | -234474.176 | -239163.6595 | -243946.9327 | 0 | 0 | 0 | 0 | 0 | 0 | 0 | 0 | 0 | 0
CASHFLOWS
| Netto inkomen na belasting | Euro |  | -1933989.1036 | -1963786.8286 | -1994548.451 | -2026314.4052 | -2059127.1513 | -2093031.2845 | -2128073.653 | -2164303.48 | -2201772.4949 | -2240535.0706 | -2280648.3685 | -2322172.4926 | -2365170.6519 | -2409709.3311 | -2455858.4727 | 531712.8504 | 542347.1074 | 553194.0496 | 564257.9306 | 575543.0892 | 587053.951 | 598795.03 | 610770.9306 | 622986.3492 | 635446.0762 | 648154.9977 | 661118.0977 | 674340.4596 | 687827.2688 | 701583.8142 | 0 | 0 | 0 | 0 | 0 | 0 | 0 | 0 | 0 | 0
| Project cashflow | Euro | -21578096.7 | -404074.9116 | -433872.6367 | -464634.259 | -496400.2133 | -529212.9593 | -563117.0926 | -598159.461 | -634389.288 | -671858.303 | -710620.8786 | -750734.1765 | -792258.3007 | -835256.4599 | -879795.1391 | -925944.2807 | 531712.8504 | 542347.1074 | 553194.0496 | 564257.9306 | 575543.0892 | 587053.951 | 598795.03 | 610770.9306 | 622986.3492 | 635446.0762 | 648154.9977 | 661118.0977 | 674340.4596 | 687827.2688 | 701583.8142 | 0 | 0 | 0 | 0 | 0 | 0 | 0 | 0 | 0 | 0
| Equity cashflow | Euro | -6473429.01 | -1933989.1036 | -1963786.8286 | -1994548.451 | -2026314.4052 | -2059127.1513 | -2093031.2845 | -2128073.653 | -2164303.48 | -2201772.4949 | -2240535.0706 | -2280648.3685 | -2322172.4926 | -2365170.6519 | -2409709.3311 | -2455858.4727 | 531712.8504 | 542347.1074 | 553194.0496 | 564257.9306 | 575543.0892 | 587053.951 | 598795.03 | 610770.9306 | 622986.3492 | 635446.0762 | 648154.9977 | 661118.0977 | 674340.4596 | 687827.2688 | 701583.8142 | 0 | 0 | 0 | 0 | 0 | 0 | 0 | 0 | 0 | 0
| Subsidiebasis: afzet | kWh |  | 52200000 | 52200000 | 52200000 | 52200000 | 52200000 | 52200000 | 52200000 | 52200000 | 52200000 | 52200000 | 52200000 | 52200000 | 52200000 | 52200000 | 52200000 | 0 | 0 | 0 | 0 | 0 | 0 | 0 | 0 | 0 | 0 | 0 | 0 | 0 | 0 | 0 | 0 | 0 | 0 | 0 | 0 | 0 | 0 | 0 | 0 | 0
| Terug te verdienen investering | Euro | 21578096.7 | 19622595.0922 | 17655998.4259 | 15676658.6652 | 13682812.8109 | 11672575.8856 | 9643933.5086 | 7594734.0339 | 5522680.2297 | 3425320.4691 | 1300039.4067 | -855951.8904 | -3045626.3878 | -5272152.1392 | -7538903.9869 | -9849475.9442 | -10566070.0823 | -11296996.1031 | -12042540.6443 | -12802996.0764 | -13578660.6171 | -14369838.4486 | -15176839.8368 | -15999981.2527 | -16839585.4969 | -17695981.826 | -18569506.0817 | -19460500.8225 | -20369315.4581 | -21296306.3865 | -22241837.1334 | -22241837.1334 | -22241837.1334 | -22241837.1334 | -22241837.1334 | -22241837.1334 | -22241837.1334 | -22241837.1334 | -22241837.1334 | -22241837.1334 | -22241837.1334
| DSCR |  | 1: 1.7587; 2: 1.7392; 3: 1.7191; 4: 1.6983; 5: 1.6769; 6: 1.6547; 7: 1.6318; 8: 1.6081; 9: 1.5837; 10: 1.5583; 11: 1.5321; 12: 1.505; 13: 1.4769; 14: 1.4477; 15: 1.4176
| PROJECTPARAMETERS | Waarde | 0: Eenheid
| Verdisconteerde inkomsten | -12059628.6325 | 0: euro
| Verdisconteerde afzet | 232075158.0319 | 0: kWh
| Totale investering | 21578096.7 | 0: Euro
| DSCR (gemiddeld) | 1.6005
| Vermogenskostenvergoeding (WACC nominaal/reëel) | 7.3% / 5.2%
| Projectrendement (IRR) | -0.058463
| Rendement op eigen vermogen (IRR) | -0.08585
| Aandeel lening | 15104667.69 | 0: Euro
| Aandeel eigen vermogen | 6473429.01 | 0: Euro
| Warmtekrachtverhouding | 0 | 0: W:E
| Samengesteld aantal vollasturen | 6000 | 0: uur/jaar
| Terugverdientijd (inclusief SDE++-subsidie) | tussen 10 en 11 jaar
| SUBSIDIEPARAMETERS | Waarde | 0: Eenheid
| Langetermijn-prijs | 0.0196 | 0: Euro/kWh
| Langetermijnprijs (netlevering/niet-netlevering) | 0.0196 | 0: Euro/kWh
| Langetermijnprijs netlevering | n.v.t. | 0: Euro/kWh
| Langetermijnprijs niet-netlevering | n.v.t. | 0: Euro/kWh
| Voorlopige GVO-waarde | 0 | 0: Euro/kWh
| Langetermijn GvO-waarde | 0 | 0: Euro/kWh
| Voorlopige HBE-waarde | 0 | 0: Euro/kWh
| Langetermijn HBE-waarde | 0 | 0: Euro/kWh
| Voorlopige waarde ETS-correctie | 0 | 0: Euro/kWh
| Langetermijn-waarde ETS-correctie | 0.011425 | 0: Euro/kWh
| Bodemprijs of basisprijs | 0.0131 | 0: Euro/kWh
| Bodemprijs of basisprijs (netlevering/niet-netlevering) | 0.0131 | 0: Euro/kWh
| Bodemprijs of basisprijs netlevering | n.v.t. | 0: Euro/kWh
| Bodemprijs of basisprijs niet-netlevering | n.v.t. | 0: Euro/kWh
| Voorlopig correctiebedrag | 0.0273 | 0: Euro/kWh
| Voorlopig correctiebedrag netlevering/niet-netlevering | 0.0273 | 0: Euro/kWh
| Voorlopig correctiebedrag netlevering | n.v.t. | 0: Euro/kWh
| Voorlopig correctiebedrag niet-netlevering | n.v.t. | 0: Euro/kWh
| CONVERSIEFACTOREN | Waarde | 0: Eenheid
| Verbrandingswaarde methaan (onderwaarde) | 35.8 | 0: MJ/Nm3
| Verbrandingswaarde hernieuwbaar gas (onderwaarde) | 31.65 | 0: MJ/Nm3
| Verbrandingswaarde hernieuwbaar gas (bovenwaarde) | 35.17 | 0: MJ/Nm3
| kWh naar MJ | 3.6 | 0: MJ/kWh

## 74
Berekening basisbedragen: Eindadvies SDE++ 2026
Diepe geothermie 12-20 MWth (basislast)
| BASISBEDRAG en SUBSIDIE-INTENSITEIT | Waarde | Eenheid | Toelichting
| Basisbedrag | 0.0696 | Euro/kWh | Het basisbedrag is een maat voor de productiekosten. Deze waarde kan berekend worden als alleen deze worksheet geopend is.
| Subsidie-intensiteit | 88.0073 | Euro/t CO2 | De subsidie-intensiteit is de maat die in de rangschikking gebruikt wordt. Om deze waarde te berekenen dient ook de worksheet 'Correcties' geopend te zijn.
| Productie-eenheid | kWh |  | De SDE++ kent twee rekeneenheden waarover subsidie kan worden uitgekeerd: kWh voor energiecategorieën en t CO2 voor CCS- en CCU-categorieën.
| Vermogenseenheid | kW
| Domein | Lagetemperatuurwarmte |  | Het corresponderende domein bij deze categorie geeft aan binnen welk 'hekje' de subsidiecategorie valt.
| CORRECTIEMETHODES | Waarde | Typering | Toelichting
| Berekeningswijze correctiebedrag methode-ID | 17 | Warmte, groot_1 | 70% x TTF[LHV]
| Berekeningswijze ETS-correctie-ID | 15 | Warmte 100% ETS2-correctie | ETS2_max_warmte
| ETS-voordeel bij merendeel van projecten? | ja | Ja of Nee | Alleen van belang voor warmteprojecten. Deze parameter werkt door op de langetermijnprijs en subsidie-intensiteit.
| Berekeningswijze correctiebedrag methode-ID netlevering |  |  | Enkel relevant voor zon-pv.
| Berekeningswijze correctiebedrag methode-ID niet-netlevering |  |  | Enkel relevant voor zon-pv.
| Netlevering deel |  |  | Enkel relevant voor zon-pv. Aandeel van de productie dat aan het net wordt geleverd.
| Niet-netlevering deel |  |  | Enkel relevant voor zon-pv. Aandeel eigen gebruik.
| SYSTEEMGROOTTE | Waarde | Eenheid | Toelichting
| Inputvermogen |  | kW
| Seasonal Performance Factor (SPF) | 22.8 |  | Hier wordt de seizoensgemiddelde COP, of Seasonal performance factor, mee bedoeld voor het hele systeem.
| Gaat het om een installatie voor hernieuwbaar gas? |  |  | Alleen 'Ja' invullen als de installatie gas van aardgaskwaliteit produceert.
| Methaangehalte hernieuwbaar gas voor gaszuivering |  |  | Het percentage methaan in het biogas, dat nog niet tot aardgaskwaliteit is opgewaardeerd.
| Vermogen hernieuwbaargasproductie (voor zuivering) | 0 | Nm3/uur
| Outputvermogen (thermisch of hernieuwbaar gas) | 15900 | kW | Dit veld alleen invullen bij productie van warmte (al dan niet in WKK-variant) of hernieuwbaar gas van aardgaskwaliteit
| Outputvermogen (hernieuwbaar gas) | 0 | Nm3/uur
| Outputvermogen (elektrisch of overig) |  | kW | Dit veld invullen als de installatie elektriciteit produceert (al dan niet in WKK-variant), of iets anders dan warmte of gas van aardgaskwaliteit produceert.
| Vollasturen levering (thermisch of hernieuwbaar gas) | 6000 | uur/jaar | Bij een installatie voor gecombineerde opwekking, wordt de bedrijfstijd automatisch genomen als maximum van de vollasturen warmte en vollasturen elektriciteit.
| Vollasturen levering (elektrisch of overig) |  | uur/jaar | Bij een installatie voor gecombineerde opwekking, wordt de bedrijfstijd automatisch genomen als maximum van de vollasturen warmte en vollasturen elektriciteit.
| ENERGETISCH RENDEMENT | Waarde | Eenheid | Toelichting
| Max. elektrisch rendement | 0%
| Elektrisch rendement | 0%
| Thermisch rendement of rendement gasproductie | 0%
| Elektriciteitsderving bij warmtelevering |  | elektriciteit : warmte | Enkel invullen als de installatie een WKK-installatie is waarbij warmtelevering ten koste gaat van de elektriciteitsproductie.
| KOSTEN | Waarde | Eenheid | Toelichting
| Investeringskosten input gebaseerd |  | Euro/kW | De investeringskosten 'input gebaseerd' worden opgeteld bij de investeringskosten 'output gebaseerd'. Pas op voor onbedoelde dubbeltelling.
| Investeringskosten output gebaseerd | 1719 | Euro/kW | De investeringskosten 'input gebaseerd' worden opgeteld bij de investeringskosten 'output gebaseerd'. Pas op voor onbedoelde dubbeltelling.
| Totale investeringskosten | 27.5234 | Euro(miljoen)
| Vaste operationele kosten input gebaseerd |  | Euro/kW/jaar | De operationele kosten 'input gebaseerd' worden opgeteld bij de investeringskosten 'output gebaseerd'. Pas op voor onbedoelde dubbeltelling.
| Vaste operationele kosten output gebaseerd | 118 | Euro/kW/jaar | De operationele kosten 'input gebaseerd' worden opgeteld bij de investeringskosten 'output gebaseerd'. Pas op voor onbedoelde dubbeltelling.
| Totale jaarlijkse vaste operationele kosten | 1876.2 | Euro(duizend)/jaar | Deze waarde wordt ter illustratie getoond.
| Kosten elektriciteitsverbruik | 0.0034 | Euro/kWh | Het betreft de inkoopkosten voor elektriciteit, per kWh output
| Kosten gasverbruik |  | Euro/kWh | Het betreft de inkoopkosten voor gas, per kWh output
| Kosten warmteverbruik |  | Euro/kWh | Het betreft de inkoopkosten voor warmte, per kWh output
| Overige variabele operationele kosten | 0.0019 | Euro/kWh
| Totale variabele operationele kosten | 0.0053 | Euro/kWh
| ENERGIEGEBRUIK | Waarde | Eenheid | Toelichting
| Energie-inhoud brandstof |  | GJ/ton
| Biomassadoorzet | 0 | ton/jaar
| Netto brandstofprijs |  | Euro/ton | Hier wordt de brandstofprijs aan de poort bedoeld, inclusief eventuele risico-opslag.
| Relatief elektriciteitsgebruik | 0.0439 | kWh/kWh
| Elektriciteitsgebruik | 4188.06 | MWh/jaar
| Relatief warmtegebruik |  | kWh/kWh
| Warmtegebruik | 0 | MWh/jaar
| Relatief aardgasgebruik |  | kWh/kWh
| Aardgasgebruik | 0 | MWh/jaar
| EMISSIEFACTOREN | Waarde | Eenheid | Toelichting
| Emissiefactor van warmteproductie per eenheid | 0.225 | kg CO2/kWh
| Emissiefactor van elektriciteitsproductie of overig per eenheid |  | kg CO2/kWh
| Emissiefactor van gasproductie per eenheid |  | kg CO2/kWh
| Emissiefactor gebruik van biomassa |  | kg CO2/ton | De waarde die hier getoond wordt, is afhankelijk aan de uitgangspunten in de adviesvraag.
| Emissiefactor gebruik van warmte |  | kg CO2/kWh
| Emissiefactor gebruik van elektriciteit | 0.13 | kg CO2/kWh
| Emissiefactor gebruik van gas |  | kg CO2/kWh
| Vermeden emissies | 0.4386 | kg CO2/kWh
| TERMIJNEN | Waarde | Eenheid | Toelichting
| Economische levensduur | 30 | jaar | Deze waarde wordt gebruikt om eventuele inkomsten van het project na subsidieperiode te berekenen.
| Termijn lening | 15 | jaar
| Afschrijvingstermijn | 15 | jaar
| Beleidsperiode | 15 | jaar
| Totale operationale periode |  | jaar | Deze waarde wordt gebruikt om de vermeden emissies gedurende de hele operationele periode van de installatie te berekenen.
| PARAMETERS NA SUBSIDIEPERIODE | Waarde | Eenheid | Toelichting
| Elektriciteitsprijs na subsidieperiode |  | Euro/kWh | Deze prijs is inclusief de profielfactor, maar exclusief de onbalansfactor.
| Vollasturen na subsidieperiode elektriciteit of overige |  | uur/jaar
| Prijs warmte of hernieuwbaar gas na subsidieperiode |  | Euro/kWh
| Vollasturen na subsidieperiode warmte of hernieuwbaar gas | 6000 | uur/jaar
| Totaal geproduceerde eenheden subsidieperiode | 1431000000 | kWh
| Totale geproduceerde eenheden bedrijfsperiode | 2862000000 | kWh
| Verrekeningsfactor bespaarde emissies | 2
| FINANCIËLE PARAMETERS | Waarde | Eenheid | Toelichting
| Inflatie | 2%
| Rendement op vreemd vermogen | 5.75%
| Rendement op eigen vermogen | 14.5%
| Percentage vreemd vermogen in investering | 70%
| Percentage eigen vermogen in investering | 30%
| Vennootschapsbelasting | 25.8%
| INVESTERINGSSUBSIDIES | Waarde | Eenheid | Toelichting
| Investeringssubsidie t.g.v. vreemd vermogen |  | Euro
| Investeringssubsidie t.g.v. eigen vermogen (NCW) |  | Euro
| ONREGELMATIGE CASHFLOWS | Jaar | Waarde | Toelichting
Voer in cel kolom C het jaar in waarin de onregelmatige cashflow plaatsvindt en in kolom D97 de reële kosten (als negatieve waarde) in dat specifieke jaar.
De waarde als reële kosten is gedefinieerd in euro van het jaar 2026.
| Afsluitprovisie op lening handmatig |  |  | Indien de afsluitprovisie handmatig moet worden ingevoerd, voer dan in cel C103 het bedrag van de afsluitprovisie in.
| Afsluitprovisie als percentage van lening | 0 | 1% | Deze afsluitprovisie wordt verrekend in de totale investeringskosten en is gedefinieerd als percentage van de lening.
| SUBSIDIE-INKOMSTEN (niet invullen voor basisbedragberekening) |  | Eenheid | 2026 | 2027 | 2028 | 2029 | 2030 | 2031 | 2032 | 2033 | 2034 | 2035 | 2036 | 2037 | 2038 | 2039 | 2040 | 2041 | 2042 | 2043 | 2044 | 2045 | 2046 | 2047 | 2048 | 2049 | 2050 | 2051 | 2052 | 2053 | 2054 | 2055 | 2056 | 2057 | 2058 | 2059 | 2060 | 2061 | 2062 | 2063 | 2064 | 2065
| Basisbedrag (deze cellen kunnen gebruikt worden om de inkomsten toe te voegen) |  | Euro/kWh |  | 0 | 0 | 0 | 0 | 0 | 0 | 0 | 0 | 0 | 0 | 0 | 0 | 0 | 0 | 0 | 0 | 0 | 0 | 0 | 0 | 0 | 0 | 0 | 0 | 0 | 0 | 0 | 0 | 0 | 0 | 0 | 0 | 0 | 0 | 0 | 0 | 0 | 0 | 0
| Correctiebedrag (deze cellen kunnen gebruikt worden om de inkomsten toe te voegen) |  | Euro/kWh |  | 0 | 0 | 0 | 0 | 0 | 0 | 0 | 0 | 0 | 0 | 0 | 0 | 0 | 0 | 0 | 0 | 0 | 0 | 0 | 0 | 0 | 0 | 0 | 0 | 0 | 0 | 0 | 0 | 0 | 0 | 0 | 0 | 0 | 0 | 0 | 0 | 0 | 0 | 0
| Inflator |  | index | 1 | 1.02 | 1.0404 | 1.0612 | 1.0824 | 1.1041 | 1.1262 | 1.1487 | 1.1717 | 1.1951 | 1.219 | 1.2434 | 1.2682 | 1.2936 | 1.3195 | 1.3459 | 1.3728 | 1.4002 | 1.4282 | 1.4568 | 1.4859 | 1.5157 | 1.546 | 1.5769 | 1.6084 | 1.6406 | 1.6734 | 1.7069 | 1.741 | 1.7758 | 1.8114 | 1.8476 | 1.8845 | 1.9222 | 1.9607 | 1.9999 | 2.0399 | 2.0807 | 2.1223 | 2.1647
Tabel: Nominale kasstroom (positieve bedragen = gunstig voor de producent)
| INITIELE INVESTERING |  | 0 | 1 | 2 | 3 | 4 | 5 | 6 | 7 | 8 | 9 | 10 | 11 | 12 | 13 | 14 | 15 | 16 | 17 | 18 | 19 | 20 | 21 | 22 | 23 | 24 | 25 | 26 | 27 | 28 | 29 | 30 | 31 | 32 | 33 | 34 | 35 | 36 | 37 | 38 | 39 | 40
| Investering | Euro | 0: -27523424.7
AFZET
| Afzet elektriciteit of overige | kWh |  | 0 | 0 | 0 | 0 | 0 | 0 | 0 | 0 | 0 | 0 | 0 | 0 | 0 | 0 | 0 | 0 | 0 | 0 | 0 | 0 | 0 | 0 | 0 | 0 | 0 | 0 | 0 | 0 | 0 | 0 | 0 | 0 | 0 | 0 | 0 | 0 | 0 | 0 | 0 | 0
| Afzet warmte | kWh |  | 95400000 | 95400000 | 95400000 | 95400000 | 95400000 | 95400000 | 95400000 | 95400000 | 95400000 | 95400000 | 95400000 | 95400000 | 95400000 | 95400000 | 95400000 | 95400000 | 95400000 | 95400000 | 95400000 | 95400000 | 95400000 | 95400000 | 95400000 | 95400000 | 95400000 | 95400000 | 95400000 | 95400000 | 95400000 | 95400000 | 0 | 0 | 0 | 0 | 0 | 0 | 0 | 0 | 0 | 0
| Afzet hernieuwbaar gas | kWh (HHV) |  | 0 | 0 | 0 | 0 | 0 | 0 | 0 | 0 | 0 | 0 | 0 | 0 | 0 | 0 | 0 | 0 | 0 | 0 | 0 | 0 | 0 | 0 | 0 | 0 | 0 | 0 | 0 | 0 | 0 | 0 | 0 | 0 | 0 | 0 | 0 | 0 | 0 | 0 | 0 | 0
| Afzet | kWh |  | 95400000 | 95400000 | 95400000 | 95400000 | 95400000 | 95400000 | 95400000 | 95400000 | 95400000 | 95400000 | 95400000 | 95400000 | 95400000 | 95400000 | 95400000 | 95400000 | 95400000 | 95400000 | 95400000 | 95400000 | 95400000 | 95400000 | 95400000 | 95400000 | 95400000 | 95400000 | 95400000 | 95400000 | 95400000 | 95400000 | 0 | 0 | 0 | 0 | 0 | 0 | 0 | 0 | 0 | 0
KOSTEN EN INKOMSTEN
| Operationele kosten | Euro |  | -2381820 | -2429456.4 | -2478045.528 | -2527606.4386 | -2578158.5673 | -2629721.7387 | -2682316.1735 | -2735962.4969 | -2790681.7469 | -2846495.3818 | -2903425.2894 | -2961493.7952 | -3020723.6711 | -3081138.1445 | -3142760.9074 | -3205616.1256 | -3269728.4481 | -3335123.0171 | -3401825.4774 | -3469861.987 | -3539259.2267 | -3610044.4112 | -3682245.2994 | -3755890.2054 | -3831008.0095 | -3907628.1697 | -3985780.7331 | -4065496.3478 | -4146806.2747 | -4229742.4002 | 0 | 0 | 0 | 0 | 0 | 0 | 0 | 0 | 0 | 0
| Brandstofkosten (biomassa) | Euro |  | 0 | 0 | 0 | 0 | 0 | 0 | 0 | 0 | 0 | 0 | 0 | 0 | 0 | 0 | 0 | 0 | 0 | 0 | 0 | 0 | 0 | 0 | 0 | 0 | 0 | 0 | 0 | 0 | 0 | 0 | 0 | 0 | 0 | 0 | 0 | 0 | 0 | 0 | 0 | 0
| Marktwaarde elektriciteit na einde beleidsperiode | Euro/kWh |  | 0 | 0 | 0 | 0 | 0 | 0 | 0 | 0 | 0 | 0 | 0 | 0 | 0 | 0 | 0 | 0 | 0 | 0 | 0 | 0 | 0 | 0 | 0 | 0 | 0 | 0 | 0 | 0 | 0 | 0 | 0 | 0 | 0 | 0 | 0 | 0 | 0 | 0 | 0 | 0
| Marktwaarde warmte of hernieuwbaar gas na einde beleidsperiode | Euro/kWh |  | 0 | 0 | 0 | 0 | 0 | 0 | 0 | 0 | 0 | 0 | 0 | 0 | 0 | 0 | 0 | 0 | 0 | 0 | 0 | 0 | 0 | 0 | 0 | 0 | 0 | 0 | 0 | 0 | 0 | 0 | 0 | 0 | 0 | 0 | 0 | 0 | 0 | 0 | 0 | 0
| Correctiebedrag | Euro/kWh |  | 0 | 0 | 0 | 0 | 0 | 0 | 0 | 0 | 0 | 0 | 0 | 0 | 0 | 0 | 0 | 0 | 0 | 0 | 0 | 0 | 0 | 0 | 0 | 0 | 0 | 0 | 0 | 0 | 0 | 0 | 0 | 0 | 0 | 0 | 0 | 0 | 0 | 0 | 0 | 0
| Basisbedrag | Euro/kWh |  | 0 | 0 | 0 | 0 | 0 | 0 | 0 | 0 | 0 | 0 | 0 | 0 | 0 | 0 | 0 | 0 | 0 | 0 | 0 | 0 | 0 | 0 | 0 | 0 | 0 | 0 | 0 | 0 | 0 | 0 | 0 | 0 | 0 | 0 | 0 | 0 | 0 | 0 | 0 | 0
| SDE-vergoeding | Euro |  | 0 | 0 | 0 | 0 | 0 | 0 | 0 | 0 | 0 | 0 | 0 | 0 | 0 | 0 | 0 | 0 | 0 | 0 | 0 | 0 | 0 | 0 | 0 | 0 | 0 | 0 | 0 | 0 | 0 | 0 | 0 | 0 | 0 | 0 | 0 | 0 | 0 | 0 | 0 | 0
| Marktinkomsten na einde beleidsperiode | Euro |  | 0 | 0 | 0 | 0 | 0 | 0 | 0 | 0 | 0 | 0 | 0 | 0 | 0 | 0 | 0 | 0 | 0 | 0 | 0 | 0 | 0 | 0 | 0 | 0 | 0 | 0 | 0 | 0 | 0 | 0 | 0 | 0 | 0 | 0 | 0 | 0 | 0 | 0 | 0 | 0
| Marktinkomsten gedurende beleidsperiode | Euro |  | 0 | 0 | 0 | 0 | 0 | 0 | 0 | 0 | 0 | 0 | 0 | 0 | 0 | 0 | 0 | 0 | 0 | 0 | 0 | 0 | 0 | 0 | 0 | 0 | 0 | 0 | 0 | 0 | 0 | 0 | 0 | 0 | 0 | 0 | 0 | 0 | 0 | 0 | 0 | 0
TOTALE KOSTEN EN INKOMSTEN
| Inkomen totaal (nominaal) | Euro |  | 0 | 0 | 0 | 0 | 0 | 0 | 0 | 0 | 0 | 0 | 0 | 0 | 0 | 0 | 0 | 0 | 0 | 0 | 0 | 0 | 0 | 0 | 0 | 0 | 0 | 0 | 0 | 0 | 0 | 0 | 0 | 0 | 0 | 0 | 0 | 0 | 0 | 0 | 0 | 0
| Kosten totaal (nominaal) | Euro |  | -2381820 | -2429456.4 | -2478045.528 | -2527606.4386 | -2578158.5673 | -2629721.7387 | -2682316.1735 | -2735962.4969 | -2790681.7469 | -2846495.3818 | -2903425.2894 | -2961493.7952 | -3020723.6711 | -3081138.1445 | -3142760.9074 | -3205616.1256 | -3269728.4481 | -3335123.0171 | -3401825.4774 | -3469861.987 | -3539259.2267 | -3610044.4112 | -3682245.2994 | -3755890.2054 | -3831008.0095 | -3907628.1697 | -3985780.7331 | -4065496.3478 | -4146806.2747 | -4229742.4002 | 0 | 0 | 0 | 0 | 0 | 0 | 0 | 0 | 0 | 0
| Bruto inkomen (nominaal) | Euro |  | -2381820 | -2429456.4 | -2478045.528 | -2527606.4386 | -2578158.5673 | -2629721.7387 | -2682316.1735 | -2735962.4969 | -2790681.7469 | -2846495.3818 | -2903425.2894 | -2961493.7952 | -3020723.6711 | -3081138.1445 | -3142760.9074 | -3205616.1256 | -3269728.4481 | -3335123.0171 | -3401825.4774 | -3469861.987 | -3539259.2267 | -3610044.4112 | -3682245.2994 | -3755890.2054 | -3831008.0095 | -3907628.1697 | -3985780.7331 | -4065496.3478 | -4146806.2747 | -4229742.4002 | 0 | 0 | 0 | 0 | 0 | 0 | 0 | 0 | 0 | 0
AFSCHRIJVING EN SCHULDEN
| Afschrijving | Euro |  | -1834894.98 | -1834894.98 | -1834894.98 | -1834894.98 | -1834894.98 | -1834894.98 | -1834894.98 | -1834894.98 | -1834894.98 | -1834894.98 | -1834894.98 | -1834894.98 | -1834894.98 | -1834894.98 | -1834894.98 | 0 | 0 | 0 | 0 | 0 | 0 | 0 | 0 | 0 | 0 | 0 | 0 | 0 | 0 | 0 | 0 | 0 | 0 | 0 | 0 | 0 | 0 | 0 | 0 | 0
| Rente | Euro |  | -1107817.8442 | -1059309.2583 | -1008011.4288 | -953763.9741 | -896397.2908 | -835732.0231 | -771578.5026 | -703736.1546 | -631992.8716 | -556124.3499 | -475893.3881 | -391049.146 | -301326.3601 | -206444.5139 | -106106.9616 | 0 | 0 | 0 | 0 | 0 | 0 | 0 | 0 | 0 | 0 | 0 | 0 | 0 | 0 | 0 | 0 | 0 | 0 | 0 | 0 | 0 | 0 | 0 | 0 | 0
| Aflossing | Euro |  | -843627.5797 | -892136.1655 | -943433.995 | -997681.4497 | -1055048.1331 | -1115713.4007 | -1179866.9213 | -1247709.2693 | -1319452.5522 | -1395321.074 | -1475552.0357 | -1560396.2778 | -1650119.0638 | -1745000.9099 | -1845338.4623 | 0 | 0 | 0 | 0 | 0 | 0 | 0 | 0 | 0 | 0 | 0 | 0 | 0 | 0 | 0 | 0 | 0 | 0 | 0 | 0 | 0 | 0 | 0 | 0 | 0
| Totale lasten lening | Euro |  | -1951445.4238 | -1951445.4238 | -1951445.4238 | -1951445.4238 | -1951445.4238 | -1951445.4238 | -1951445.4238 | -1951445.4238 | -1951445.4238 | -1951445.4238 | -1951445.4238 | -1951445.4238 | -1951445.4238 | -1951445.4238 | -1951445.4238 | 0 | 0 | 0 | 0 | 0 | 0 | 0 | 0 | 0 | 0 | 0 | 0 | 0 | 0 | 0 | 0 | 0 | 0 | 0 | 0 | 0 | 0 | 0 | 0 | 0
BELASTING
| Belastbaar inkomen | Euro |  | -5324532.8242 | -5323660.6383 | -5320951.9368 | -5316265.3927 | -5309450.8381 | -5300348.7418 | -5288789.656 | -5274593.6315 | -5257569.5985 | -5237514.7116 | -5214213.6575 | -5187437.9213 | -5156945.0112 | -5122477.6384 | -5083762.849 | -3205616.1256 | -3269728.4481 | -3335123.0171 | -3401825.4774 | -3469861.987 | -3539259.2267 | -3610044.4112 | -3682245.2994 | -3755890.2054 | -3831008.0095 | -3907628.1697 | -3985780.7331 | -4065496.3478 | -4146806.2747 | -4229742.4002 | 0 | 0 | 0 | 0 | 0 | 0 | 0 | 0 | 0 | 0
| Belasting bedrag | Euro |  | 1373729.4686 | 1373504.4447 | 1372805.5997 | 1371596.4713 | 1369838.3162 | 1367489.9754 | 1364507.7313 | 1360845.1569 | 1356452.9564 | 1351278.7956 | 1345267.1236 | 1338358.9837 | 1330491.8129 | 1321599.2307 | 1311610.815 | 827048.9604 | 843589.9396 | 860461.7384 | 877670.9732 | 895224.3926 | 913128.8805 | 931391.4581 | 950019.2873 | 969019.673 | 988400.0665 | 1008168.0678 | 1028331.4291 | 1048898.0577 | 1069876.0189 | 1091273.5393 | 0 | 0 | 0 | 0 | 0 | 0 | 0 | 0 | 0 | 0
CASHFLOWS
| Netto inkomen na belasting | Euro |  | -2959535.9552 | -3007397.3791 | -3056685.3521 | -3107455.3911 | -3159765.6749 | -3213677.1871 | -3269253.866 | -3326562.7638 | -3385674.2143 | -3446662.01 | -3509603.5896 | -3574580.2354 | -3641677.2821 | -3710984.3377 | -3782595.5162 | -2378567.1652 | -2426138.5085 | -2474661.2787 | -2524154.5042 | -2574637.5943 | -2626130.3462 | -2678652.9531 | -2732226.0122 | -2786870.5324 | -2842607.9431 | -2899460.1019 | -2957449.304 | -3016598.2901 | -3076930.2559 | -3138468.861 | 0 | 0 | 0 | 0 | 0 | 0 | 0 | 0 | 0 | 0
| Project cashflow | Euro | -27523424.7 | -1008090.5314 | -1055951.9553 | -1105239.9283 | -1156009.9672 | -1208320.2511 | -1262231.7633 | -1317808.4422 | -1375117.34 | -1434228.7905 | -1495216.5862 | -1558158.1658 | -1623134.8115 | -1690231.8582 | -1759538.9138 | -1831150.0924 | -2378567.1652 | -2426138.5085 | -2474661.2787 | -2524154.5042 | -2574637.5943 | -2626130.3462 | -2678652.9531 | -2732226.0122 | -2786870.5324 | -2842607.9431 | -2899460.1019 | -2957449.304 | -3016598.2901 | -3076930.2559 | -3138468.861 | 0 | 0 | 0 | 0 | 0 | 0 | 0 | 0 | 0 | 0
| Equity cashflow | Euro | -8257027.41 | -2959535.9552 | -3007397.3791 | -3056685.3521 | -3107455.3911 | -3159765.6749 | -3213677.1871 | -3269253.866 | -3326562.7638 | -3385674.2143 | -3446662.01 | -3509603.5896 | -3574580.2354 | -3641677.2821 | -3710984.3377 | -3782595.5162 | -2378567.1652 | -2426138.5085 | -2474661.2787 | -2524154.5042 | -2574637.5943 | -2626130.3462 | -2678652.9531 | -2732226.0122 | -2786870.5324 | -2842607.9431 | -2899460.1019 | -2957449.304 | -3016598.2901 | -3076930.2559 | -3138468.861 | 0 | 0 | 0 | 0 | 0 | 0 | 0 | 0 | 0 | 0
| Subsidiebasis: afzet | kWh |  | 95400000 | 95400000 | 95400000 | 95400000 | 95400000 | 95400000 | 95400000 | 95400000 | 95400000 | 95400000 | 95400000 | 95400000 | 95400000 | 95400000 | 95400000 | 0 | 0 | 0 | 0 | 0 | 0 | 0 | 0 | 0 | 0 | 0 | 0 | 0 | 0 | 0 | 0 | 0 | 0 | 0 | 0 | 0 | 0 | 0 | 0 | 0
| Terug te verdienen investering | Euro | 27523424.7 | 24373222.5442 | 21222148.2025 | 18068365.1593 | 14909895.572 | 11744611.4301 | 8570225.1919 | 5384279.8679 | 2184138.5194 | -1033026.8621 | -4270247.1305 | -7530768.4529 | -10818065.5117 | -14135855.4805 | -17488112.822 | -20879084.953 | -17673468.8274 | -14403740.3793 | -11068617.3623 | -7666791.8849 | -4196929.8979 | -657670.6712 | 2952373.74 | 6634619.0394 | 10390509.2449 | 14221517.2544 | 18129145.4242 | 22114926.1573 | 26180422.5051 | 30327228.7798 | 34556971.1801 | 34556971.1801 | 34556971.1801 | 34556971.1801 | 34556971.1801 | 34556971.1801 | 34556971.1801 | 34556971.1801 | 34556971.1801 | 34556971.1801 | 34556971.1801
| DSCR |  | 1: 2.0081; 2: 1.9836; 3: 1.9583; 4: 1.9323; 5: 1.9055; 6: 1.8779; 7: 1.8494; 8: 1.82; 9: 1.7897; 10: 1.7585; 11: 1.7262; 12: 1.6929; 13: 1.6585; 14: 1.623; 15: 1.5863
| PROJECTPARAMETERS | Waarde | 0: Eenheid
| Verdisconteerde inkomsten | -21269669.1963 | 0: euro
| Verdisconteerde afzet | 424137357.7825 | 0: kWh
| Totale investering | 27523424.7 | 0: Euro
| DSCR (gemiddeld) | 1.8113
| Vermogenskostenvergoeding (WACC nominaal/reëel) | 7.3% / 5.2%
| Projectrendement (IRR) | n.v.t.
| Rendement op eigen vermogen (IRR) | n.v.t.
| Aandeel lening | 19266397.29 | 0: Euro
| Aandeel eigen vermogen | 8257027.41 | 0: Euro
| Warmtekrachtverhouding | 0 | 0: W:E
| Samengesteld aantal vollasturen | 6000 | 0: uur/jaar
| Terugverdientijd (inclusief SDE++-subsidie) | tussen 8 en 9 jaar
| SUBSIDIEPARAMETERS | Waarde | 0: Eenheid
| Langetermijn-prijs | 0.0196 | 0: Euro/kWh
| Langetermijnprijs (netlevering/niet-netlevering) | 0.0196 | 0: Euro/kWh
| Langetermijnprijs netlevering | n.v.t. | 0: Euro/kWh
| Langetermijnprijs niet-netlevering | n.v.t. | 0: Euro/kWh
| Voorlopige GVO-waarde | 0 | 0: Euro/kWh
| Langetermijn GvO-waarde | 0 | 0: Euro/kWh
| Voorlopige HBE-waarde | 0 | 0: Euro/kWh
| Langetermijn HBE-waarde | 0 | 0: Euro/kWh
| Voorlopige waarde ETS-correctie | 0 | 0: Euro/kWh
| Langetermijn-waarde ETS-correctie | 0.011425 | 0: Euro/kWh
| Bodemprijs of basisprijs | 0.0131 | 0: Euro/kWh
| Bodemprijs of basisprijs (netlevering/niet-netlevering) | 0.0131 | 0: Euro/kWh
| Bodemprijs of basisprijs netlevering | n.v.t. | 0: Euro/kWh
| Bodemprijs of basisprijs niet-netlevering | n.v.t. | 0: Euro/kWh
| Voorlopig correctiebedrag | 0.0273 | 0: Euro/kWh
| Voorlopig correctiebedrag netlevering/niet-netlevering | 0.0273 | 0: Euro/kWh
| Voorlopig correctiebedrag netlevering | n.v.t. | 0: Euro/kWh
| Voorlopig correctiebedrag niet-netlevering | n.v.t. | 0: Euro/kWh
| CONVERSIEFACTOREN | Waarde | 0: Eenheid
| Verbrandingswaarde methaan (onderwaarde) | 35.8 | 0: MJ/Nm3
| Verbrandingswaarde hernieuwbaar gas (onderwaarde) | 31.65 | 0: MJ/Nm3
| Verbrandingswaarde hernieuwbaar gas (bovenwaarde) | 35.17 | 0: MJ/Nm3
| kWh naar MJ | 3.6 | 0: MJ/kWh

## 75
Berekening basisbedragen: Eindadvies SDE++ 2026
Diepe geothermie ≥ 20 MWth (basislast)
| BASISBEDRAG en SUBSIDIE-INTENSITEIT | Waarde | Eenheid | Toelichting
| Basisbedrag | 0.0627 | Euro/kWh | Het basisbedrag is een maat voor de productiekosten. Deze waarde kan berekend worden als alleen deze worksheet geopend is.
| Subsidie-intensiteit | 72.5566 | Euro/t CO2 | De subsidie-intensiteit is de maat die in de rangschikking gebruikt wordt. Om deze waarde te berekenen dient ook de worksheet 'Correcties' geopend te zijn.
| Productie-eenheid | kWh |  | De SDE++ kent twee rekeneenheden waarover subsidie kan worden uitgekeerd: kWh voor energiecategorieën en t CO2 voor CCS- en CCU-categorieën.
| Vermogenseenheid | kW
| Domein | Lagetemperatuurwarmte |  | Het corresponderende domein bij deze categorie geeft aan binnen welk 'hekje' de subsidiecategorie valt.
| CORRECTIEMETHODES | Waarde | Typering | Toelichting
| Berekeningswijze correctiebedrag methode-ID | 17 | Warmte, groot_1 | 70% x TTF[LHV]
| Berekeningswijze ETS-correctie-ID | 15 | Warmte 100% ETS2-correctie | ETS2_max_warmte
| ETS-voordeel bij merendeel van projecten? | ja | Ja of Nee | Alleen van belang voor warmteprojecten. Deze parameter werkt door op de langetermijnprijs en subsidie-intensiteit.
| Berekeningswijze correctiebedrag methode-ID netlevering |  |  | Enkel relevant voor zon-pv.
| Berekeningswijze correctiebedrag methode-ID niet-netlevering |  |  | Enkel relevant voor zon-pv.
| Netlevering deel |  |  | Enkel relevant voor zon-pv. Aandeel van de productie dat aan het net wordt geleverd.
| Niet-netlevering deel |  |  | Enkel relevant voor zon-pv. Aandeel eigen gebruik.
| SYSTEEMGROOTTE | Waarde | Eenheid | Toelichting
| Inputvermogen |  | kW
| Seasonal Performance Factor (SPF) | 19.9 |  | Hier wordt de seizoensgemiddelde COP, of Seasonal performance factor, mee bedoeld voor het hele systeem.
| Gaat het om een installatie voor hernieuwbaar gas? |  |  | Alleen 'Ja' invullen als de installatie gas van aardgaskwaliteit produceert.
| Methaangehalte hernieuwbaar gas voor gaszuivering |  |  | Het percentage methaan in het biogas, dat nog niet tot aardgaskwaliteit is opgewaardeerd.
| Vermogen hernieuwbaargasproductie (voor zuivering) | 0 | Nm3/uur
| Outputvermogen (thermisch of hernieuwbaar gas) | 27400 | kW | Dit veld alleen invullen bij productie van warmte (al dan niet in WKK-variant) of hernieuwbaar gas van aardgaskwaliteit
| Outputvermogen (hernieuwbaar gas) | 0 | Nm3/uur
| Outputvermogen (elektrisch of overig) |  | kW | Dit veld invullen als de installatie elektriciteit produceert (al dan niet in WKK-variant), of iets anders dan warmte of gas van aardgaskwaliteit produceert.
| Vollasturen levering (thermisch of hernieuwbaar gas) | 6000 | uur/jaar | Bij een installatie voor gecombineerde opwekking, wordt de bedrijfstijd automatisch genomen als maximum van de vollasturen warmte en vollasturen elektriciteit.
| Vollasturen levering (elektrisch of overig) |  | uur/jaar | Bij een installatie voor gecombineerde opwekking, wordt de bedrijfstijd automatisch genomen als maximum van de vollasturen warmte en vollasturen elektriciteit.
| ENERGETISCH RENDEMENT | Waarde | Eenheid | Toelichting
| Max. elektrisch rendement | 0%
| Elektrisch rendement | 0%
| Thermisch rendement of rendement gasproductie | 0%
| Elektriciteitsderving bij warmtelevering |  | elektriciteit : warmte | Enkel invullen als de installatie een WKK-installatie is waarbij warmtelevering ten koste gaat van de elektriciteitsproductie.
| KOSTEN | Waarde | Eenheid | Toelichting
| Investeringskosten input gebaseerd |  | Euro/kW | De investeringskosten 'input gebaseerd' worden opgeteld bij de investeringskosten 'output gebaseerd'. Pas op voor onbedoelde dubbeltelling.
| Investeringskosten output gebaseerd | 1340 | Euro/kW | De investeringskosten 'input gebaseerd' worden opgeteld bij de investeringskosten 'output gebaseerd'. Pas op voor onbedoelde dubbeltelling.
| Totale investeringskosten | 36.973 | Euro(miljoen)
| Vaste operationele kosten input gebaseerd |  | Euro/kW/jaar | De operationele kosten 'input gebaseerd' worden opgeteld bij de investeringskosten 'output gebaseerd'. Pas op voor onbedoelde dubbeltelling.
| Vaste operationele kosten output gebaseerd | 121 | Euro/kW/jaar | De operationele kosten 'input gebaseerd' worden opgeteld bij de investeringskosten 'output gebaseerd'. Pas op voor onbedoelde dubbeltelling.
| Totale jaarlijkse vaste operationele kosten | 3315.4 | Euro(duizend)/jaar | Deze waarde wordt ter illustratie getoond.
| Kosten elektriciteitsverbruik | 0.0039 | Euro/kWh | Het betreft de inkoopkosten voor elektriciteit, per kWh output
| Kosten gasverbruik |  | Euro/kWh | Het betreft de inkoopkosten voor gas, per kWh output
| Kosten warmteverbruik |  | Euro/kWh | Het betreft de inkoopkosten voor warmte, per kWh output
| Overige variabele operationele kosten | 0.0019 | Euro/kWh
| Totale variabele operationele kosten | 0.0058 | Euro/kWh
| ENERGIEGEBRUIK | Waarde | Eenheid | Toelichting
| Energie-inhoud brandstof |  | GJ/ton
| Biomassadoorzet | 0 | ton/jaar
| Netto brandstofprijs |  | Euro/ton | Hier wordt de brandstofprijs aan de poort bedoeld, inclusief eventuele risico-opslag.
| Relatief elektriciteitsgebruik | 0.0503 | kWh/kWh
| Elektriciteitsgebruik | 8269.32 | MWh/jaar
| Relatief warmtegebruik |  | kWh/kWh
| Warmtegebruik | 0 | MWh/jaar
| Relatief aardgasgebruik |  | kWh/kWh
| Aardgasgebruik | 0 | MWh/jaar
| EMISSIEFACTOREN | Waarde | Eenheid | Toelichting
| Emissiefactor van warmteproductie per eenheid | 0.225 | kg CO2/kWh
| Emissiefactor van elektriciteitsproductie of overig per eenheid |  | kg CO2/kWh
| Emissiefactor van gasproductie per eenheid |  | kg CO2/kWh
| Emissiefactor gebruik van biomassa |  | kg CO2/ton | De waarde die hier getoond wordt, is afhankelijk aan de uitgangspunten in de adviesvraag.
| Emissiefactor gebruik van warmte |  | kg CO2/kWh
| Emissiefactor gebruik van elektriciteit | 0.13 | kg CO2/kWh
| Emissiefactor gebruik van gas |  | kg CO2/kWh
| Vermeden emissies | 0.4369 | kg CO2/kWh
| TERMIJNEN | Waarde | Eenheid | Toelichting
| Economische levensduur | 30 | jaar | Deze waarde wordt gebruikt om eventuele inkomsten van het project na subsidieperiode te berekenen.
| Termijn lening | 15 | jaar
| Afschrijvingstermijn | 15 | jaar
| Beleidsperiode | 15 | jaar
| Totale operationale periode |  | jaar | Deze waarde wordt gebruikt om de vermeden emissies gedurende de hele operationele periode van de installatie te berekenen.
| PARAMETERS NA SUBSIDIEPERIODE | Waarde | Eenheid | Toelichting
| Elektriciteitsprijs na subsidieperiode |  | Euro/kWh | Deze prijs is inclusief de profielfactor, maar exclusief de onbalansfactor.
| Vollasturen na subsidieperiode elektriciteit of overige |  | uur/jaar
| Prijs warmte of hernieuwbaar gas na subsidieperiode |  | Euro/kWh
| Vollasturen na subsidieperiode warmte of hernieuwbaar gas | 6000 | uur/jaar
| Totaal geproduceerde eenheden subsidieperiode | 2466000000 | kWh
| Totale geproduceerde eenheden bedrijfsperiode | 4932000000 | kWh
| Verrekeningsfactor bespaarde emissies | 2
| FINANCIËLE PARAMETERS | Waarde | Eenheid | Toelichting
| Inflatie | 2%
| Rendement op vreemd vermogen | 5.75%
| Rendement op eigen vermogen | 14.5%
| Percentage vreemd vermogen in investering | 70%
| Percentage eigen vermogen in investering | 30%
| Vennootschapsbelasting | 25.8%
| INVESTERINGSSUBSIDIES | Waarde | Eenheid | Toelichting
| Investeringssubsidie t.g.v. vreemd vermogen |  | Euro
| Investeringssubsidie t.g.v. eigen vermogen (NCW) |  | Euro
| ONREGELMATIGE CASHFLOWS | Jaar | Waarde | Toelichting
Voer in cel kolom C het jaar in waarin de onregelmatige cashflow plaatsvindt en in kolom D97 de reële kosten (als negatieve waarde) in dat specifieke jaar.
De waarde als reële kosten is gedefinieerd in euro van het jaar 2026.
| Afsluitprovisie op lening handmatig |  |  | Indien de afsluitprovisie handmatig moet worden ingevoerd, voer dan in cel C103 het bedrag van de afsluitprovisie in.
| Afsluitprovisie als percentage van lening | 0 | 1% | Deze afsluitprovisie wordt verrekend in de totale investeringskosten en is gedefinieerd als percentage van de lening.
| SUBSIDIE-INKOMSTEN (niet invullen voor basisbedragberekening) |  | Eenheid | 2026 | 2027 | 2028 | 2029 | 2030 | 2031 | 2032 | 2033 | 2034 | 2035 | 2036 | 2037 | 2038 | 2039 | 2040 | 2041 | 2042 | 2043 | 2044 | 2045 | 2046 | 2047 | 2048 | 2049 | 2050 | 2051 | 2052 | 2053 | 2054 | 2055 | 2056 | 2057 | 2058 | 2059 | 2060 | 2061 | 2062 | 2063 | 2064 | 2065
| Basisbedrag (deze cellen kunnen gebruikt worden om de inkomsten toe te voegen) |  | Euro/kWh |  | 0 | 0 | 0 | 0 | 0 | 0 | 0 | 0 | 0 | 0 | 0 | 0 | 0 | 0 | 0 | 0 | 0 | 0 | 0 | 0 | 0 | 0 | 0 | 0 | 0 | 0 | 0 | 0 | 0 | 0 | 0 | 0 | 0 | 0 | 0 | 0 | 0 | 0 | 0
| Correctiebedrag (deze cellen kunnen gebruikt worden om de inkomsten toe te voegen) |  | Euro/kWh |  | 0 | 0 | 0 | 0 | 0 | 0 | 0 | 0 | 0 | 0 | 0 | 0 | 0 | 0 | 0 | 0 | 0 | 0 | 0 | 0 | 0 | 0 | 0 | 0 | 0 | 0 | 0 | 0 | 0 | 0 | 0 | 0 | 0 | 0 | 0 | 0 | 0 | 0 | 0
| Inflator |  | index | 1 | 1.02 | 1.0404 | 1.0612 | 1.0824 | 1.1041 | 1.1262 | 1.1487 | 1.1717 | 1.1951 | 1.219 | 1.2434 | 1.2682 | 1.2936 | 1.3195 | 1.3459 | 1.3728 | 1.4002 | 1.4282 | 1.4568 | 1.4859 | 1.5157 | 1.546 | 1.5769 | 1.6084 | 1.6406 | 1.6734 | 1.7069 | 1.741 | 1.7758 | 1.8114 | 1.8476 | 1.8845 | 1.9222 | 1.9607 | 1.9999 | 2.0399 | 2.0807 | 2.1223 | 2.1647
Tabel: Nominale kasstroom (positieve bedragen = gunstig voor de producent)
| INITIELE INVESTERING |  | 0 | 1 | 2 | 3 | 4 | 5 | 6 | 7 | 8 | 9 | 10 | 11 | 12 | 13 | 14 | 15 | 16 | 17 | 18 | 19 | 20 | 21 | 22 | 23 | 24 | 25 | 26 | 27 | 28 | 29 | 30 | 31 | 32 | 33 | 34 | 35 | 36 | 37 | 38 | 39 | 40
| Investering | Euro | 0: -36973012
AFZET
| Afzet elektriciteit of overige | kWh |  | 0 | 0 | 0 | 0 | 0 | 0 | 0 | 0 | 0 | 0 | 0 | 0 | 0 | 0 | 0 | 0 | 0 | 0 | 0 | 0 | 0 | 0 | 0 | 0 | 0 | 0 | 0 | 0 | 0 | 0 | 0 | 0 | 0 | 0 | 0 | 0 | 0 | 0 | 0 | 0
| Afzet warmte | kWh |  | 164400000 | 164400000 | 164400000 | 164400000 | 164400000 | 164400000 | 164400000 | 164400000 | 164400000 | 164400000 | 164400000 | 164400000 | 164400000 | 164400000 | 164400000 | 164400000 | 164400000 | 164400000 | 164400000 | 164400000 | 164400000 | 164400000 | 164400000 | 164400000 | 164400000 | 164400000 | 164400000 | 164400000 | 164400000 | 164400000 | 0 | 0 | 0 | 0 | 0 | 0 | 0 | 0 | 0 | 0
| Afzet hernieuwbaar gas | kWh (HHV) |  | 0 | 0 | 0 | 0 | 0 | 0 | 0 | 0 | 0 | 0 | 0 | 0 | 0 | 0 | 0 | 0 | 0 | 0 | 0 | 0 | 0 | 0 | 0 | 0 | 0 | 0 | 0 | 0 | 0 | 0 | 0 | 0 | 0 | 0 | 0 | 0 | 0 | 0 | 0 | 0
| Afzet | kWh |  | 164400000 | 164400000 | 164400000 | 164400000 | 164400000 | 164400000 | 164400000 | 164400000 | 164400000 | 164400000 | 164400000 | 164400000 | 164400000 | 164400000 | 164400000 | 164400000 | 164400000 | 164400000 | 164400000 | 164400000 | 164400000 | 164400000 | 164400000 | 164400000 | 164400000 | 164400000 | 164400000 | 164400000 | 164400000 | 164400000 | 0 | 0 | 0 | 0 | 0 | 0 | 0 | 0 | 0 | 0
KOSTEN EN INKOMSTEN
| Operationele kosten | Euro |  | -4268920 | -4354298.4 | -4441384.368 | -4530212.0554 | -4620816.2965 | -4713232.6224 | -4807497.2748 | -4903647.2203 | -5001720.1647 | -5101754.568 | -5203789.6594 | -5307865.4526 | -5414022.7616 | -5522303.2169 | -5632749.2812 | -5745404.2668 | -5860312.3522 | -5977518.5992 | -6097068.9712 | -6219010.3506 | -6343390.5576 | -6470258.3688 | -6599663.5362 | -6731656.8069 | -6866289.943 | -7003615.7419 | -7143688.0567 | -7286561.8179 | -7432293.0542 | -7580938.9153 | 0 | 0 | 0 | 0 | 0 | 0 | 0 | 0 | 0 | 0
| Brandstofkosten (biomassa) | Euro |  | 0 | 0 | 0 | 0 | 0 | 0 | 0 | 0 | 0 | 0 | 0 | 0 | 0 | 0 | 0 | 0 | 0 | 0 | 0 | 0 | 0 | 0 | 0 | 0 | 0 | 0 | 0 | 0 | 0 | 0 | 0 | 0 | 0 | 0 | 0 | 0 | 0 | 0 | 0 | 0
| Marktwaarde elektriciteit na einde beleidsperiode | Euro/kWh |  | 0 | 0 | 0 | 0 | 0 | 0 | 0 | 0 | 0 | 0 | 0 | 0 | 0 | 0 | 0 | 0 | 0 | 0 | 0 | 0 | 0 | 0 | 0 | 0 | 0 | 0 | 0 | 0 | 0 | 0 | 0 | 0 | 0 | 0 | 0 | 0 | 0 | 0 | 0 | 0
| Marktwaarde warmte of hernieuwbaar gas na einde beleidsperiode | Euro/kWh |  | 0 | 0 | 0 | 0 | 0 | 0 | 0 | 0 | 0 | 0 | 0 | 0 | 0 | 0 | 0 | 0 | 0 | 0 | 0 | 0 | 0 | 0 | 0 | 0 | 0 | 0 | 0 | 0 | 0 | 0 | 0 | 0 | 0 | 0 | 0 | 0 | 0 | 0 | 0 | 0
| Correctiebedrag | Euro/kWh |  | 0 | 0 | 0 | 0 | 0 | 0 | 0 | 0 | 0 | 0 | 0 | 0 | 0 | 0 | 0 | 0 | 0 | 0 | 0 | 0 | 0 | 0 | 0 | 0 | 0 | 0 | 0 | 0 | 0 | 0 | 0 | 0 | 0 | 0 | 0 | 0 | 0 | 0 | 0 | 0
| Basisbedrag | Euro/kWh |  | 0 | 0 | 0 | 0 | 0 | 0 | 0 | 0 | 0 | 0 | 0 | 0 | 0 | 0 | 0 | 0 | 0 | 0 | 0 | 0 | 0 | 0 | 0 | 0 | 0 | 0 | 0 | 0 | 0 | 0 | 0 | 0 | 0 | 0 | 0 | 0 | 0 | 0 | 0 | 0
| SDE-vergoeding | Euro |  | 0 | 0 | 0 | 0 | 0 | 0 | 0 | 0 | 0 | 0 | 0 | 0 | 0 | 0 | 0 | 0 | 0 | 0 | 0 | 0 | 0 | 0 | 0 | 0 | 0 | 0 | 0 | 0 | 0 | 0 | 0 | 0 | 0 | 0 | 0 | 0 | 0 | 0 | 0 | 0
| Marktinkomsten na einde beleidsperiode | Euro |  | 0 | 0 | 0 | 0 | 0 | 0 | 0 | 0 | 0 | 0 | 0 | 0 | 0 | 0 | 0 | 0 | 0 | 0 | 0 | 0 | 0 | 0 | 0 | 0 | 0 | 0 | 0 | 0 | 0 | 0 | 0 | 0 | 0 | 0 | 0 | 0 | 0 | 0 | 0 | 0
| Marktinkomsten gedurende beleidsperiode | Euro |  | 0 | 0 | 0 | 0 | 0 | 0 | 0 | 0 | 0 | 0 | 0 | 0 | 0 | 0 | 0 | 0 | 0 | 0 | 0 | 0 | 0 | 0 | 0 | 0 | 0 | 0 | 0 | 0 | 0 | 0 | 0 | 0 | 0 | 0 | 0 | 0 | 0 | 0 | 0 | 0
TOTALE KOSTEN EN INKOMSTEN
| Inkomen totaal (nominaal) | Euro |  | 0 | 0 | 0 | 0 | 0 | 0 | 0 | 0 | 0 | 0 | 0 | 0 | 0 | 0 | 0 | 0 | 0 | 0 | 0 | 0 | 0 | 0 | 0 | 0 | 0 | 0 | 0 | 0 | 0 | 0 | 0 | 0 | 0 | 0 | 0 | 0 | 0 | 0 | 0 | 0
| Kosten totaal (nominaal) | Euro |  | -4268920 | -4354298.4 | -4441384.368 | -4530212.0554 | -4620816.2965 | -4713232.6224 | -4807497.2748 | -4903647.2203 | -5001720.1647 | -5101754.568 | -5203789.6594 | -5307865.4526 | -5414022.7616 | -5522303.2169 | -5632749.2812 | -5745404.2668 | -5860312.3522 | -5977518.5992 | -6097068.9712 | -6219010.3506 | -6343390.5576 | -6470258.3688 | -6599663.5362 | -6731656.8069 | -6866289.943 | -7003615.7419 | -7143688.0567 | -7286561.8179 | -7432293.0542 | -7580938.9153 | 0 | 0 | 0 | 0 | 0 | 0 | 0 | 0 | 0 | 0
| Bruto inkomen (nominaal) | Euro |  | -4268920 | -4354298.4 | -4441384.368 | -4530212.0554 | -4620816.2965 | -4713232.6224 | -4807497.2748 | -4903647.2203 | -5001720.1647 | -5101754.568 | -5203789.6594 | -5307865.4526 | -5414022.7616 | -5522303.2169 | -5632749.2812 | -5745404.2668 | -5860312.3522 | -5977518.5992 | -6097068.9712 | -6219010.3506 | -6343390.5576 | -6470258.3688 | -6599663.5362 | -6731656.8069 | -6866289.943 | -7003615.7419 | -7143688.0567 | -7286561.8179 | -7432293.0542 | -7580938.9153 | 0 | 0 | 0 | 0 | 0 | 0 | 0 | 0 | 0 | 0
AFSCHRIJVING EN SCHULDEN
| Afschrijving | Euro |  | -2464867.4667 | -2464867.4667 | -2464867.4667 | -2464867.4667 | -2464867.4667 | -2464867.4667 | -2464867.4667 | -2464867.4667 | -2464867.4667 | -2464867.4667 | -2464867.4667 | -2464867.4667 | -2464867.4667 | -2464867.4667 | -2464867.4667 | 0 | 0 | 0 | 0 | 0 | 0 | 0 | 0 | 0 | 0 | 0 | 0 | 0 | 0 | 0 | 0 | 0 | 0 | 0 | 0 | 0 | 0 | 0 | 0 | 0
| Rente | Euro |  | -1488163.733 | -1423000.7474 | -1354090.8902 | -1281218.7162 | -1204156.3922 | -1122662.9846 | -1036483.706 | -945349.1189 | -848974.293 | -747057.9147 | -639281.3446 | -525307.6217 | -404780.4097 | -277322.8831 | -142536.5487 | 0 | 0 | 0 | 0 | 0 | 0 | 0 | 0 | 0 | 0 | 0 | 0 | 0 | 0 | 0 | 0 | 0 | 0 | 0 | 0 | 0 | 0 | 0 | 0 | 0
| Aflossing | Euro |  | -1133269.3139 | -1198432.2995 | -1267342.1567 | -1340214.3307 | -1417276.6547 | -1498770.0624 | -1584949.3409 | -1676083.9281 | -1772458.7539 | -1874375.1323 | -1982151.7024 | -2096125.4253 | -2216652.6372 | -2344110.1638 | -2478896.4983 | 0 | 0 | 0 | 0 | 0 | 0 | 0 | 0 | 0 | 0 | 0 | 0 | 0 | 0 | 0 | 0 | 0 | 0 | 0 | 0 | 0 | 0 | 0 | 0 | 0
| Totale lasten lening | Euro |  | -2621433.0469 | -2621433.0469 | -2621433.0469 | -2621433.0469 | -2621433.0469 | -2621433.0469 | -2621433.0469 | -2621433.0469 | -2621433.0469 | -2621433.0469 | -2621433.0469 | -2621433.0469 | -2621433.0469 | -2621433.0469 | -2621433.0469 | 0 | 0 | 0 | 0 | 0 | 0 | 0 | 0 | 0 | 0 | 0 | 0 | 0 | 0 | 0 | 0 | 0 | 0 | 0 | 0 | 0 | 0 | 0 | 0 | 0
BELASTING
| Belastbaar inkomen | Euro |  | -8221951.1997 | -8242166.6141 | -8260342.7249 | -8276298.2382 | -8289840.1553 | -8300763.0736 | -8308848.4475 | -8313863.8059 | -8315561.9244 | -8313679.9494 | -8307938.4706 | -8298040.5409 | -8283670.638 | -8264493.5666 | -8240153.2965 | -5745404.2668 | -5860312.3522 | -5977518.5992 | -6097068.9712 | -6219010.3506 | -6343390.5576 | -6470258.3688 | -6599663.5362 | -6731656.8069 | -6866289.943 | -7003615.7419 | -7143688.0567 | -7286561.8179 | -7432293.0542 | -7580938.9153 | 0 | 0 | 0 | 0 | 0 | 0 | 0 | 0 | 0 | 0
| Belasting bedrag | Euro |  | 2121263.4095 | 2126478.9864 | 2131168.423 | 2135284.9455 | 2138778.7601 | 2141596.873 | 2143682.8995 | 2144976.8619 | 2145414.9765 | 2144929.4269 | 2143448.1254 | 2140894.4596 | 2137187.0246 | 2132239.3402 | 2125959.5505 | 1482314.3008 | 1511960.5869 | 1542199.7986 | 1573043.7946 | 1604504.6705 | 1636594.7639 | 1669326.6591 | 1702713.1923 | 1736767.4562 | 1771502.8053 | 1806932.8614 | 1843071.5186 | 1879932.949 | 1917531.608 | 1955882.2401 | 0 | 0 | 0 | 0 | 0 | 0 | 0 | 0 | 0 | 0
CASHFLOWS
| Netto inkomen na belasting | Euro |  | -4769089.6374 | -4849252.4605 | -4931648.9919 | -5016360.1568 | -5103470.5833 | -5193068.7963 | -5285247.4223 | -5380103.4053 | -5477738.2352 | -5578258.188 | -5681774.5809 | -5788404.04 | -5898268.784 | -6011496.9236 | -6128222.7776 | -4263089.966 | -4348351.7653 | -4435318.8006 | -4524025.1766 | -4614505.6802 | -4706795.7938 | -4800931.7096 | -4896950.3438 | -4994889.3507 | -5094787.1377 | -5196682.8805 | -5300616.5381 | -5406628.8689 | -5514761.4462 | -5625056.6752 | 0 | 0 | 0 | 0 | 0 | 0 | 0 | 0 | 0 | 0
| Project cashflow | Euro | -36973012 | -2147656.5905 | -2227819.4136 | -2310215.945 | -2394927.1099 | -2482037.5364 | -2571635.7494 | -2663814.3754 | -2758670.3584 | -2856305.1882 | -2956825.1411 | -3060341.534 | -3166970.993 | -3276835.737 | -3390063.8767 | -3506789.7307 | -4263089.966 | -4348351.7653 | -4435318.8006 | -4524025.1766 | -4614505.6802 | -4706795.7938 | -4800931.7096 | -4896950.3438 | -4994889.3507 | -5094787.1377 | -5196682.8805 | -5300616.5381 | -5406628.8689 | -5514761.4462 | -5625056.6752 | 0 | 0 | 0 | 0 | 0 | 0 | 0 | 0 | 0 | 0
| Equity cashflow | Euro | -11091903.6 | -4769089.6374 | -4849252.4605 | -4931648.9919 | -5016360.1568 | -5103470.5833 | -5193068.7963 | -5285247.4223 | -5380103.4053 | -5477738.2352 | -5578258.188 | -5681774.5809 | -5788404.04 | -5898268.784 | -6011496.9236 | -6128222.7776 | -4263089.966 | -4348351.7653 | -4435318.8006 | -4524025.1766 | -4614505.6802 | -4706795.7938 | -4800931.7096 | -4896950.3438 | -4994889.3507 | -5094787.1377 | -5196682.8805 | -5300616.5381 | -5406628.8689 | -5514761.4462 | -5625056.6752 | 0 | 0 | 0 | 0 | 0 | 0 | 0 | 0 | 0 | 0
| Subsidiebasis: afzet | kWh |  | 164400000 | 164400000 | 164400000 | 164400000 | 164400000 | 164400000 | 164400000 | 164400000 | 164400000 | 164400000 | 164400000 | 164400000 | 164400000 | 164400000 | 164400000 | 0 | 0 | 0 | 0 | 0 | 0 | 0 | 0 | 0 | 0 | 0 | 0 | 0 | 0 | 0 | 0 | 0 | 0 | 0 | 0 | 0 | 0 | 0 | 0 | 0
| Terug te verdienen investering | Euro | 36973012 | 32422215.733 | 27891634.8804 | 23379230.1387 | 18882780.9103 | 14399873.5989 | 9927889.2059 | 5463990.1867 | 1005106.5259 | -3452079.0163 | -7911146.5336 | -12375955.5297 | -16850662.4554 | -21339739.2841 | -25847993.1841 | -30380587.3543 | -24635183.0874 | -18774870.7352 | -12797352.136 | -6700283.1648 | -481272.8142 | 5862117.7434 | 12332376.1122 | 18932039.6484 | 25663696.4553 | 32529986.3983 | 39533602.1402 | 46677290.197 | 53963852.0148 | 61396145.069 | 68977083.9843 | 68977083.9843 | 68977083.9843 | 68977083.9843 | 68977083.9843 | 68977083.9843 | 68977083.9843 | 68977083.9843 | 68977083.9843 | 68977083.9843 | 68977083.9843
| DSCR |  | 1: 2.0984; 2: 2.0678; 3: 2.0364; 4: 2.0041; 5: 1.9708; 6: 1.9367; 7: 1.9015; 8: 1.8653; 9: 1.8281; 10: 1.7897; 11: 1.7502; 12: 1.7096; 13: 1.6676; 14: 1.6244; 15: 1.5799
| PROJECTPARAMETERS | Waarde | 0: Eenheid
| Verdisconteerde inkomsten | -34721932.6568 | 0: euro
| Verdisconteerde afzet | 730903371.2729 | 0: kWh
| Totale investering | 36973012 | 0: Euro
| DSCR (gemiddeld) | 1.8554
| Vermogenskostenvergoeding (WACC nominaal/reëel) | 7.3% / 5.2%
| Projectrendement (IRR) | n.v.t.
| Rendement op eigen vermogen (IRR) | n.v.t.
| Aandeel lening | 25881108.4 | 0: Euro
| Aandeel eigen vermogen | 11091903.6 | 0: Euro
| Warmtekrachtverhouding | 0 | 0: W:E
| Samengesteld aantal vollasturen | 6000 | 0: uur/jaar
| Terugverdientijd (inclusief SDE++-subsidie) | tussen 8 en 9 jaar
| SUBSIDIEPARAMETERS | Waarde | 0: Eenheid
| Langetermijn-prijs | 0.0196 | 0: Euro/kWh
| Langetermijnprijs (netlevering/niet-netlevering) | 0.0196 | 0: Euro/kWh
| Langetermijnprijs netlevering | n.v.t. | 0: Euro/kWh
| Langetermijnprijs niet-netlevering | n.v.t. | 0: Euro/kWh
| Voorlopige GVO-waarde | 0 | 0: Euro/kWh
| Langetermijn GvO-waarde | 0 | 0: Euro/kWh
| Voorlopige HBE-waarde | 0 | 0: Euro/kWh
| Langetermijn HBE-waarde | 0 | 0: Euro/kWh
| Voorlopige waarde ETS-correctie | 0 | 0: Euro/kWh
| Langetermijn-waarde ETS-correctie | 0.011425 | 0: Euro/kWh
| Bodemprijs of basisprijs | 0.0131 | 0: Euro/kWh
| Bodemprijs of basisprijs (netlevering/niet-netlevering) | 0.0131 | 0: Euro/kWh
| Bodemprijs of basisprijs netlevering | n.v.t. | 0: Euro/kWh
| Bodemprijs of basisprijs niet-netlevering | n.v.t. | 0: Euro/kWh
| Voorlopig correctiebedrag | 0.0273 | 0: Euro/kWh
| Voorlopig correctiebedrag netlevering/niet-netlevering | 0.0273 | 0: Euro/kWh
| Voorlopig correctiebedrag netlevering | n.v.t. | 0: Euro/kWh
| Voorlopig correctiebedrag niet-netlevering | n.v.t. | 0: Euro/kWh
| CONVERSIEFACTOREN | Waarde | 0: Eenheid
| Verbrandingswaarde methaan (onderwaarde) | 35.8 | 0: MJ/Nm3
| Verbrandingswaarde hernieuwbaar gas (onderwaarde) | 31.65 | 0: MJ/Nm3
| Verbrandingswaarde hernieuwbaar gas (bovenwaarde) | 35.17 | 0: MJ/Nm3
| kWh naar MJ | 3.6 | 0: MJ/kWh

## 76
Berekening basisbedragen: Eindadvies SDE++ 2026
Diepe geothermie < 12 MWth (basislast), warmtenet op hoge temperatuur
| BASISBEDRAG en SUBSIDIE-INTENSITEIT | Waarde | Eenheid | Toelichting
| Basisbedrag | 0.1476 | Euro/kWh | Het basisbedrag is een maat voor de productiekosten. Deze waarde kan berekend worden als alleen deze worksheet geopend is.
| Subsidie-intensiteit | 345.3138 | Euro/t CO2 | De subsidie-intensiteit is de maat die in de rangschikking gebruikt wordt. Om deze waarde te berekenen dient ook de worksheet 'Correcties' geopend te zijn.
| Productie-eenheid | kWh |  | De SDE++ kent twee rekeneenheden waarover subsidie kan worden uitgekeerd: kWh voor energiecategorieën en t CO2 voor CCS- en CCU-categorieën.
| Vermogenseenheid | kW
| Domein | Lagetemperatuurwarmte |  | Het corresponderende domein bij deze categorie geeft aan binnen welk 'hekje' de subsidiecategorie valt.
| CORRECTIEMETHODES | Waarde | Typering | Toelichting
| Berekeningswijze correctiebedrag methode-ID | 17 | Warmte, groot_1 | 70% x TTF[LHV]
| Berekeningswijze ETS-correctie-ID | 8 | Hernieuwbare warmte zonder warmtepomp levering aan stadsverwarming | ETS1_max_warmte * D_ketel_warmtenet_inflex
| ETS-voordeel bij merendeel van projecten? | Ja | Ja of Nee | Alleen van belang voor warmteprojecten. Deze parameter werkt door op de langetermijnprijs en subsidie-intensiteit.
| Berekeningswijze correctiebedrag methode-ID netlevering |  |  | Enkel relevant voor zon-pv.
| Berekeningswijze correctiebedrag methode-ID niet-netlevering |  |  | Enkel relevant voor zon-pv.
| Netlevering deel |  |  | Enkel relevant voor zon-pv. Aandeel van de productie dat aan het net wordt geleverd.
| Niet-netlevering deel |  |  | Enkel relevant voor zon-pv. Aandeel eigen gebruik.
| SYSTEEMGROOTTE | Waarde | Eenheid | Toelichting
| Inputvermogen |  | kW
| Seasonal Performance Factor (SPF) | 2.9 |  | Hier wordt de seizoensgemiddelde COP, of Seasonal performance factor, mee bedoeld voor het hele systeem.
| Gaat het om een installatie voor hernieuwbaar gas? |  |  | Alleen 'Ja' invullen als de installatie gas van aardgaskwaliteit produceert.
| Methaangehalte hernieuwbaar gas voor gaszuivering |  |  | Het percentage methaan in het biogas, dat nog niet tot aardgaskwaliteit is opgewaardeerd.
| Vermogen hernieuwbaargasproductie (voor zuivering) | 0 | Nm3/uur
| Outputvermogen (thermisch of hernieuwbaar gas) | 11200 | kW | Dit veld alleen invullen bij productie van warmte (al dan niet in WKK-variant) of hernieuwbaar gas van aardgaskwaliteit
| Outputvermogen (hernieuwbaar gas) | 0 | Nm3/uur
| Outputvermogen (elektrisch of overig) |  | kW | Dit veld invullen als de installatie elektriciteit produceert (al dan niet in WKK-variant), of iets anders dan warmte of gas van aardgaskwaliteit produceert.
| Vollasturen levering (thermisch of hernieuwbaar gas) | 6000 | uur/jaar | Bij een installatie voor gecombineerde opwekking, wordt de bedrijfstijd automatisch genomen als maximum van de vollasturen warmte en vollasturen elektriciteit.
| Vollasturen levering (elektrisch of overig) |  | uur/jaar | Bij een installatie voor gecombineerde opwekking, wordt de bedrijfstijd automatisch genomen als maximum van de vollasturen warmte en vollasturen elektriciteit.
| ENERGETISCH RENDEMENT | Waarde | Eenheid | Toelichting
| Max. elektrisch rendement | 0%
| Elektrisch rendement | 0%
| Thermisch rendement of rendement gasproductie | 0%
| Elektriciteitsderving bij warmtelevering |  | elektriciteit : warmte | Enkel invullen als de installatie een WKK-installatie is waarbij warmtelevering ten koste gaat van de elektriciteitsproductie.
| KOSTEN | Waarde | Eenheid | Toelichting
| Investeringskosten input gebaseerd |  | Euro/kW | De investeringskosten 'input gebaseerd' worden opgeteld bij de investeringskosten 'output gebaseerd'. Pas op voor onbedoelde dubbeltelling.
| Investeringskosten output gebaseerd | 3045 | Euro/kW | De investeringskosten 'input gebaseerd' worden opgeteld bij de investeringskosten 'output gebaseerd'. Pas op voor onbedoelde dubbeltelling.
| Totale investeringskosten | 34.3427 | Euro(miljoen)
| Vaste operationele kosten input gebaseerd |  | Euro/kW/jaar | De operationele kosten 'input gebaseerd' worden opgeteld bij de investeringskosten 'output gebaseerd'. Pas op voor onbedoelde dubbeltelling.
| Vaste operationele kosten output gebaseerd | 179 | Euro/kW/jaar | De operationele kosten 'input gebaseerd' worden opgeteld bij de investeringskosten 'output gebaseerd'. Pas op voor onbedoelde dubbeltelling.
| Totale jaarlijkse vaste operationele kosten | 2004.8 | Euro(duizend)/jaar | Deze waarde wordt ter illustratie getoond.
| Kosten elektriciteitsverbruik | 0.0313 | Euro/kWh | Het betreft de inkoopkosten voor elektriciteit, per kWh output
| Kosten gasverbruik |  | Euro/kWh | Het betreft de inkoopkosten voor gas, per kWh output
| Kosten warmteverbruik |  | Euro/kWh | Het betreft de inkoopkosten voor warmte, per kWh output
| Overige variabele operationele kosten | 0.0019 | Euro/kWh
| Totale variabele operationele kosten | 0.0332 | Euro/kWh
| ENERGIEGEBRUIK | Waarde | Eenheid | Toelichting
| Energie-inhoud brandstof |  | GJ/ton
| Biomassadoorzet | 0 | ton/jaar
| Netto brandstofprijs |  | Euro/ton | Hier wordt de brandstofprijs aan de poort bedoeld, inclusief eventuele risico-opslag.
| Relatief elektriciteitsgebruik | 0.3396 | kWh/kWh
| Elektriciteitsgebruik | 22821.12 | MWh/jaar
| Relatief warmtegebruik |  | kWh/kWh
| Warmtegebruik | 0 | MWh/jaar
| Relatief aardgasgebruik |  | kWh/kWh
| Aardgasgebruik | 0 | MWh/jaar
| EMISSIEFACTOREN | Waarde | Eenheid | Toelichting
| Emissiefactor van warmteproductie per eenheid | 0.225 | kg CO2/kWh
| Emissiefactor van elektriciteitsproductie of overig per eenheid |  | kg CO2/kWh
| Emissiefactor van gasproductie per eenheid |  | kg CO2/kWh
| Emissiefactor gebruik van biomassa |  | kg CO2/ton | De waarde die hier getoond wordt, is afhankelijk aan de uitgangspunten in de adviesvraag.
| Emissiefactor gebruik van warmte |  | kg CO2/kWh
| Emissiefactor gebruik van elektriciteit | 0.13 | kg CO2/kWh
| Emissiefactor gebruik van gas |  | kg CO2/kWh
| Vermeden emissies | 0.3617 | kg CO2/kWh
| TERMIJNEN | Waarde | Eenheid | Toelichting
| Economische levensduur | 30 | jaar | Deze waarde wordt gebruikt om eventuele inkomsten van het project na subsidieperiode te berekenen.
| Termijn lening | 15 | jaar
| Afschrijvingstermijn | 15 | jaar
| Beleidsperiode | 15 | jaar
| Totale operationale periode |  | jaar | Deze waarde wordt gebruikt om de vermeden emissies gedurende de hele operationele periode van de installatie te berekenen.
| PARAMETERS NA SUBSIDIEPERIODE | Waarde | Eenheid | Toelichting
| Elektriciteitsprijs na subsidieperiode |  | Euro/kWh | Deze prijs is inclusief de profielfactor, maar exclusief de onbalansfactor.
| Vollasturen na subsidieperiode elektriciteit of overige |  | uur/jaar
| Prijs warmte of hernieuwbaar gas na subsidieperiode |  | Euro/kWh
| Vollasturen na subsidieperiode warmte of hernieuwbaar gas | 6000 | uur/jaar
| Totaal geproduceerde eenheden subsidieperiode | 1008000000 | kWh
| Totale geproduceerde eenheden bedrijfsperiode | 2016000000 | kWh
| Verrekeningsfactor bespaarde emissies | 2
| FINANCIËLE PARAMETERS | Waarde | Eenheid | Toelichting
| Inflatie | 2%
| Rendement op vreemd vermogen | 5.75%
| Rendement op eigen vermogen | 14.5%
| Percentage vreemd vermogen in investering | 70%
| Percentage eigen vermogen in investering | 30%
| Vennootschapsbelasting | 25.8%
| INVESTERINGSSUBSIDIES | Waarde | Eenheid | Toelichting
| Investeringssubsidie t.g.v. vreemd vermogen |  | Euro
| Investeringssubsidie t.g.v. eigen vermogen (NCW) |  | Euro
| ONREGELMATIGE CASHFLOWS | Jaar | Waarde | Toelichting
Voer in cel kolom C het jaar in waarin de onregelmatige cashflow plaatsvindt en in kolom D97 de reële kosten (als negatieve waarde) in dat specifieke jaar.
De waarde als reële kosten is gedefinieerd in euro van het jaar 2026.
| Afsluitprovisie op lening handmatig |  |  | Indien de afsluitprovisie handmatig moet worden ingevoerd, voer dan in cel C103 het bedrag van de afsluitprovisie in.
| Afsluitprovisie als percentage van lening | 0 | 1% | Deze afsluitprovisie wordt verrekend in de totale investeringskosten en is gedefinieerd als percentage van de lening.
| SUBSIDIE-INKOMSTEN (niet invullen voor basisbedragberekening) |  | Eenheid | 2026 | 2027 | 2028 | 2029 | 2030 | 2031 | 2032 | 2033 | 2034 | 2035 | 2036 | 2037 | 2038 | 2039 | 2040 | 2041 | 2042 | 2043 | 2044 | 2045 | 2046 | 2047 | 2048 | 2049 | 2050 | 2051 | 2052 | 2053 | 2054 | 2055 | 2056 | 2057 | 2058 | 2059 | 2060 | 2061 | 2062 | 2063 | 2064 | 2065
| Basisbedrag (deze cellen kunnen gebruikt worden om de inkomsten toe te voegen) |  | Euro/kWh |  | 0 | 0 | 0 | 0 | 0 | 0 | 0 | 0 | 0 | 0 | 0 | 0 | 0 | 0 | 0 | 0 | 0 | 0 | 0 | 0 | 0 | 0 | 0 | 0 | 0 | 0 | 0 | 0 | 0 | 0 | 0 | 0 | 0 | 0 | 0 | 0 | 0 | 0 | 0
| Correctiebedrag (deze cellen kunnen gebruikt worden om de inkomsten toe te voegen) |  | Euro/kWh |  | 0 | 0 | 0 | 0 | 0 | 0 | 0 | 0 | 0 | 0 | 0 | 0 | 0 | 0 | 0 | 0 | 0 | 0 | 0 | 0 | 0 | 0 | 0 | 0 | 0 | 0 | 0 | 0 | 0 | 0 | 0 | 0 | 0 | 0 | 0 | 0 | 0 | 0 | 0
| Inflator |  | index | 1 | 1.02 | 1.0404 | 1.0612 | 1.0824 | 1.1041 | 1.1262 | 1.1487 | 1.1717 | 1.1951 | 1.219 | 1.2434 | 1.2682 | 1.2936 | 1.3195 | 1.3459 | 1.3728 | 1.4002 | 1.4282 | 1.4568 | 1.4859 | 1.5157 | 1.546 | 1.5769 | 1.6084 | 1.6406 | 1.6734 | 1.7069 | 1.741 | 1.7758 | 1.8114 | 1.8476 | 1.8845 | 1.9222 | 1.9607 | 1.9999 | 2.0399 | 2.0807 | 2.1223 | 2.1647
Tabel: Nominale kasstroom (positieve bedragen = gunstig voor de producent)
| INITIELE INVESTERING |  | 0 | 1 | 2 | 3 | 4 | 5 | 6 | 7 | 8 | 9 | 10 | 11 | 12 | 13 | 14 | 15 | 16 | 17 | 18 | 19 | 20 | 21 | 22 | 23 | 24 | 25 | 26 | 27 | 28 | 29 | 30 | 31 | 32 | 33 | 34 | 35 | 36 | 37 | 38 | 39 | 40
| Investering | Euro | 0: -34342728
AFZET
| Afzet elektriciteit of overige | kWh |  | 0 | 0 | 0 | 0 | 0 | 0 | 0 | 0 | 0 | 0 | 0 | 0 | 0 | 0 | 0 | 0 | 0 | 0 | 0 | 0 | 0 | 0 | 0 | 0 | 0 | 0 | 0 | 0 | 0 | 0 | 0 | 0 | 0 | 0 | 0 | 0 | 0 | 0 | 0 | 0
| Afzet warmte | kWh |  | 67200000 | 67200000 | 67200000 | 67200000 | 67200000 | 67200000 | 67200000 | 67200000 | 67200000 | 67200000 | 67200000 | 67200000 | 67200000 | 67200000 | 67200000 | 67200000 | 67200000 | 67200000 | 67200000 | 67200000 | 67200000 | 67200000 | 67200000 | 67200000 | 67200000 | 67200000 | 67200000 | 67200000 | 67200000 | 67200000 | 0 | 0 | 0 | 0 | 0 | 0 | 0 | 0 | 0 | 0
| Afzet hernieuwbaar gas | kWh (HHV) |  | 0 | 0 | 0 | 0 | 0 | 0 | 0 | 0 | 0 | 0 | 0 | 0 | 0 | 0 | 0 | 0 | 0 | 0 | 0 | 0 | 0 | 0 | 0 | 0 | 0 | 0 | 0 | 0 | 0 | 0 | 0 | 0 | 0 | 0 | 0 | 0 | 0 | 0 | 0 | 0
| Afzet | kWh |  | 67200000 | 67200000 | 67200000 | 67200000 | 67200000 | 67200000 | 67200000 | 67200000 | 67200000 | 67200000 | 67200000 | 67200000 | 67200000 | 67200000 | 67200000 | 67200000 | 67200000 | 67200000 | 67200000 | 67200000 | 67200000 | 67200000 | 67200000 | 67200000 | 67200000 | 67200000 | 67200000 | 67200000 | 67200000 | 67200000 | 0 | 0 | 0 | 0 | 0 | 0 | 0 | 0 | 0 | 0
KOSTEN EN INKOMSTEN
| Operationele kosten | Euro |  | -4235840 | -4320556.8 | -4406967.936 | -4495107.2947 | -4585009.4406 | -4676709.6294 | -4770243.822 | -4865648.6985 | -4962961.6724 | -5062220.9059 | -5163465.324 | -5266734.6305 | -5372069.3231 | -5479510.7095 | -5589100.9237 | -5700882.9422 | -5814900.6011 | -5931198.6131 | -6049822.5853 | -6170819.037 | -6294235.4178 | -6420120.1261 | -6548522.5287 | -6679492.9792 | -6813082.8388 | -6949344.4956 | -7088331.3855 | -7230098.0132 | -7374699.9735 | -7522193.9729 | 0 | 0 | 0 | 0 | 0 | 0 | 0 | 0 | 0 | 0
| Brandstofkosten (biomassa) | Euro |  | 0 | 0 | 0 | 0 | 0 | 0 | 0 | 0 | 0 | 0 | 0 | 0 | 0 | 0 | 0 | 0 | 0 | 0 | 0 | 0 | 0 | 0 | 0 | 0 | 0 | 0 | 0 | 0 | 0 | 0 | 0 | 0 | 0 | 0 | 0 | 0 | 0 | 0 | 0 | 0
| Marktwaarde elektriciteit na einde beleidsperiode | Euro/kWh |  | 0 | 0 | 0 | 0 | 0 | 0 | 0 | 0 | 0 | 0 | 0 | 0 | 0 | 0 | 0 | 0 | 0 | 0 | 0 | 0 | 0 | 0 | 0 | 0 | 0 | 0 | 0 | 0 | 0 | 0 | 0 | 0 | 0 | 0 | 0 | 0 | 0 | 0 | 0 | 0
| Marktwaarde warmte of hernieuwbaar gas na einde beleidsperiode | Euro/kWh |  | 0 | 0 | 0 | 0 | 0 | 0 | 0 | 0 | 0 | 0 | 0 | 0 | 0 | 0 | 0 | 0 | 0 | 0 | 0 | 0 | 0 | 0 | 0 | 0 | 0 | 0 | 0 | 0 | 0 | 0 | 0 | 0 | 0 | 0 | 0 | 0 | 0 | 0 | 0 | 0
| Correctiebedrag | Euro/kWh |  | 0 | 0 | 0 | 0 | 0 | 0 | 0 | 0 | 0 | 0 | 0 | 0 | 0 | 0 | 0 | 0 | 0 | 0 | 0 | 0 | 0 | 0 | 0 | 0 | 0 | 0 | 0 | 0 | 0 | 0 | 0 | 0 | 0 | 0 | 0 | 0 | 0 | 0 | 0 | 0
| Basisbedrag | Euro/kWh |  | 0 | 0 | 0 | 0 | 0 | 0 | 0 | 0 | 0 | 0 | 0 | 0 | 0 | 0 | 0 | 0 | 0 | 0 | 0 | 0 | 0 | 0 | 0 | 0 | 0 | 0 | 0 | 0 | 0 | 0 | 0 | 0 | 0 | 0 | 0 | 0 | 0 | 0 | 0 | 0
| SDE-vergoeding | Euro |  | 0 | 0 | 0 | 0 | 0 | 0 | 0 | 0 | 0 | 0 | 0 | 0 | 0 | 0 | 0 | 0 | 0 | 0 | 0 | 0 | 0 | 0 | 0 | 0 | 0 | 0 | 0 | 0 | 0 | 0 | 0 | 0 | 0 | 0 | 0 | 0 | 0 | 0 | 0 | 0
| Marktinkomsten na einde beleidsperiode | Euro |  | 0 | 0 | 0 | 0 | 0 | 0 | 0 | 0 | 0 | 0 | 0 | 0 | 0 | 0 | 0 | 0 | 0 | 0 | 0 | 0 | 0 | 0 | 0 | 0 | 0 | 0 | 0 | 0 | 0 | 0 | 0 | 0 | 0 | 0 | 0 | 0 | 0 | 0 | 0 | 0
| Marktinkomsten gedurende beleidsperiode | Euro |  | 0 | 0 | 0 | 0 | 0 | 0 | 0 | 0 | 0 | 0 | 0 | 0 | 0 | 0 | 0 | 0 | 0 | 0 | 0 | 0 | 0 | 0 | 0 | 0 | 0 | 0 | 0 | 0 | 0 | 0 | 0 | 0 | 0 | 0 | 0 | 0 | 0 | 0 | 0 | 0
TOTALE KOSTEN EN INKOMSTEN
| Inkomen totaal (nominaal) | Euro |  | 0 | 0 | 0 | 0 | 0 | 0 | 0 | 0 | 0 | 0 | 0 | 0 | 0 | 0 | 0 | 0 | 0 | 0 | 0 | 0 | 0 | 0 | 0 | 0 | 0 | 0 | 0 | 0 | 0 | 0 | 0 | 0 | 0 | 0 | 0 | 0 | 0 | 0 | 0 | 0
| Kosten totaal (nominaal) | Euro |  | -4235840 | -4320556.8 | -4406967.936 | -4495107.2947 | -4585009.4406 | -4676709.6294 | -4770243.822 | -4865648.6985 | -4962961.6724 | -5062220.9059 | -5163465.324 | -5266734.6305 | -5372069.3231 | -5479510.7095 | -5589100.9237 | -5700882.9422 | -5814900.6011 | -5931198.6131 | -6049822.5853 | -6170819.037 | -6294235.4178 | -6420120.1261 | -6548522.5287 | -6679492.9792 | -6813082.8388 | -6949344.4956 | -7088331.3855 | -7230098.0132 | -7374699.9735 | -7522193.9729 | 0 | 0 | 0 | 0 | 0 | 0 | 0 | 0 | 0 | 0
| Bruto inkomen (nominaal) | Euro |  | -4235840 | -4320556.8 | -4406967.936 | -4495107.2947 | -4585009.4406 | -4676709.6294 | -4770243.822 | -4865648.6985 | -4962961.6724 | -5062220.9059 | -5163465.324 | -5266734.6305 | -5372069.3231 | -5479510.7095 | -5589100.9237 | -5700882.9422 | -5814900.6011 | -5931198.6131 | -6049822.5853 | -6170819.037 | -6294235.4178 | -6420120.1261 | -6548522.5287 | -6679492.9792 | -6813082.8388 | -6949344.4956 | -7088331.3855 | -7230098.0132 | -7374699.9735 | -7522193.9729 | 0 | 0 | 0 | 0 | 0 | 0 | 0 | 0 | 0 | 0
AFSCHRIJVING EN SCHULDEN
| Afschrijving | Euro |  | -2289515.2 | -2289515.2 | -2289515.2 | -2289515.2 | -2289515.2 | -2289515.2 | -2289515.2 | -2289515.2 | -2289515.2 | -2289515.2 | -2289515.2 | -2289515.2 | -2289515.2 | -2289515.2 | -2289515.2 | 0 | 0 | 0 | 0 | 0 | 0 | 0 | 0 | 0 | 0 | 0 | 0 | 0 | 0 | 0 | 0 | 0 | 0 | 0 | 0 | 0 | 0 | 0 | 0 | 0
| Rente | Euro |  | -1382294.802 | -1321767.5534 | -1257759.988 | -1190071.9876 | -1118491.9272 | -1042796.0133 | -962747.5844 | -878096.3708 | -788577.7124 | -693911.7312 | -593802.456 | -487936.8975 | -375984.0694 | -257593.9537 | -132396.4063 | 0 | 0 | 0 | 0 | 0 | 0 | 0 | 0 | 0 | 0 | 0 | 0 | 0 | 0 | 0 | 0 | 0 | 0 | 0 | 0 | 0 | 0 | 0 | 0 | 0
| Aflossing | Euro |  | -1052647.8016 | -1113175.0501 | -1177182.6155 | -1244870.6159 | -1316450.6763 | -1392146.5902 | -1472195.0192 | -1556846.2328 | -1646364.8912 | -1741030.8724 | -1841140.1476 | -1947005.706 | -2058958.5341 | -2177348.6499 | -2302546.1972 | 0 | 0 | 0 | 0 | 0 | 0 | 0 | 0 | 0 | 0 | 0 | 0 | 0 | 0 | 0 | 0 | 0 | 0 | 0 | 0 | 0 | 0 | 0 | 0 | 0
| Totale lasten lening | Euro |  | -2434942.6036 | -2434942.6036 | -2434942.6036 | -2434942.6036 | -2434942.6036 | -2434942.6036 | -2434942.6036 | -2434942.6036 | -2434942.6036 | -2434942.6036 | -2434942.6036 | -2434942.6036 | -2434942.6036 | -2434942.6036 | -2434942.6036 | 0 | 0 | 0 | 0 | 0 | 0 | 0 | 0 | 0 | 0 | 0 | 0 | 0 | 0 | 0 | 0 | 0 | 0 | 0 | 0 | 0 | 0 | 0 | 0 | 0
BELASTING
| Belastbaar inkomen | Euro |  | -7907650.002 | -7931839.5534 | -7954243.124 | -7974694.4824 | -7993016.5678 | -8009020.8428 | -8022506.6064 | -8033260.2692 | -8041054.5848 | -8045647.837 | -8046782.98 | -8044186.728 | -8037568.5925 | -8026619.8632 | -8011012.5301 | -5700882.9422 | -5814900.6011 | -5931198.6131 | -6049822.5853 | -6170819.037 | -6294235.4178 | -6420120.1261 | -6548522.5287 | -6679492.9792 | -6813082.8388 | -6949344.4956 | -7088331.3855 | -7230098.0132 | -7374699.9735 | -7522193.9729 | 0 | 0 | 0 | 0 | 0 | 0 | 0 | 0 | 0 | 0
| Belasting bedrag | Euro |  | 2040173.7005 | 2046414.6048 | 2052194.726 | 2057471.1764 | 2062198.2745 | 2066327.3774 | 2069806.7045 | 2072581.1495 | 2074592.0829 | 2075777.142 | 2076070.0088 | 2075400.1758 | 2073692.6969 | 2070867.9247 | 2066841.2328 | 1470827.7991 | 1500244.3551 | 1530249.2422 | 1560854.227 | 1592071.3116 | 1623912.7378 | 1656390.9925 | 1689518.8124 | 1723309.1886 | 1757775.3724 | 1792930.8799 | 1828789.4975 | 1865365.2874 | 1902672.5932 | 1940726.045 | 0 | 0 | 0 | 0 | 0 | 0 | 0 | 0 | 0 | 0
CASHFLOWS
| Netto inkomen na belasting | Euro |  | -4630608.903 | -4709084.7988 | -4789715.8136 | -4872578.7218 | -4957753.7697 | -5045324.8556 | -5135379.7211 | -5228010.1525 | -5323312.1931 | -5421386.3675 | -5522337.9187 | -5626277.0582 | -5733319.2298 | -5843585.3884 | -5957202.2945 | -4230055.1431 | -4314656.246 | -4400949.3709 | -4488968.3583 | -4578747.7255 | -4670322.68 | -4763729.1336 | -4859003.7163 | -4956183.7906 | -5055307.4664 | -5156413.6157 | -5259541.888 | -5364732.7258 | -5472027.3803 | -5581467.9279 | 0 | 0 | 0 | 0 | 0 | 0 | 0 | 0 | 0 | 0
| Project cashflow | Euro | -34342728 | -2195666.2995 | -2274142.1952 | -2354773.21 | -2437636.1183 | -2522811.1661 | -2610382.252 | -2700437.1176 | -2793067.549 | -2888369.5895 | -2986443.7639 | -3087395.3152 | -3191334.4546 | -3298376.6262 | -3408642.7848 | -3522259.691 | -4230055.1431 | -4314656.246 | -4400949.3709 | -4488968.3583 | -4578747.7255 | -4670322.68 | -4763729.1336 | -4859003.7163 | -4956183.7906 | -5055307.4664 | -5156413.6157 | -5259541.888 | -5364732.7258 | -5472027.3803 | -5581467.9279 | 0 | 0 | 0 | 0 | 0 | 0 | 0 | 0 | 0 | 0
| Equity cashflow | Euro | -10302818.4 | -4630608.903 | -4709084.7988 | -4789715.8136 | -4872578.7218 | -4957753.7697 | -5045324.8556 | -5135379.7211 | -5228010.1525 | -5323312.1931 | -5421386.3675 | -5522337.9187 | -5626277.0582 | -5733319.2298 | -5843585.3884 | -5957202.2945 | -4230055.1431 | -4314656.246 | -4400949.3709 | -4488968.3583 | -4578747.7255 | -4670322.68 | -4763729.1336 | -4859003.7163 | -4956183.7906 | -5055307.4664 | -5156413.6157 | -5259541.888 | -5364732.7258 | -5472027.3803 | -5581467.9279 | 0 | 0 | 0 | 0 | 0 | 0 | 0 | 0 | 0 | 0
| Subsidiebasis: afzet | kWh |  | 67200000 | 67200000 | 67200000 | 67200000 | 67200000 | 67200000 | 67200000 | 67200000 | 67200000 | 67200000 | 67200000 | 67200000 | 67200000 | 67200000 | 67200000 | 0 | 0 | 0 | 0 | 0 | 0 | 0 | 0 | 0 | 0 | 0 | 0 | 0 | 0 | 0 | 0 | 0 | 0 | 0 | 0 | 0 | 0 | 0 | 0 | 0
| Terug te verdienen investering | Euro | 34342728 | 30042142.802 | 25765747.1554 | 21511755.0794 | 17278214.3618 | 13062995.7296 | 8863781.3724 | 4678052.7788 | 503077.848 | -3664102.7671 | -7826690.1301 | -11988142.3501 | -16152190.8221 | -20322857.4296 | -24504472.7664 | -28701695.4363 | -23000812.4941 | -17185911.893 | -11254713.28 | -5204890.6946 | 965928.3424 | 7260163.7602 | 13680283.8863 | 20228806.415 | 26908299.3942 | 33721382.233 | 40670726.7286 | 47759058.1141 | 54989156.1273 | 62363856.1008 | 69886050.0738 | 69886050.0738 | 69886050.0738 | 69886050.0738 | 69886050.0738 | 69886050.0738 | 69886050.0738 | 69886050.0738 | 69886050.0738 | 69886050.0738 | 69886050.0738
| DSCR |  | 1: 2.1208; 2: 2.0886; 3: 2.0555; 4: 2.0214; 5: 1.9864; 6: 1.9505; 7: 1.9135; 8: 1.8755; 9: 1.8363; 10: 1.796; 11: 1.7546; 12: 1.7119; 13: 1.6679; 14: 1.6226; 15: 1.576
| PROJECTPARAMETERS | Waarde | 0: Eenheid
| Verdisconteerde inkomsten | -33808072.7062 | 0: euro
| Verdisconteerde afzet | 298763421.8342 | 0: kWh
| Totale investering | 34342728 | 0: Euro
| DSCR (gemiddeld) | 1.8652
| Vermogenskostenvergoeding (WACC nominaal/reëel) | 7.3% / 5.2%
| Projectrendement (IRR) | n.v.t.
| Rendement op eigen vermogen (IRR) | n.v.t.
| Aandeel lening | 24039909.6 | 0: Euro
| Aandeel eigen vermogen | 10302818.4 | 0: Euro
| Warmtekrachtverhouding | 0 | 0: W:E
| Samengesteld aantal vollasturen | 6000 | 0: uur/jaar
| Terugverdientijd (inclusief SDE++-subsidie) | tussen 8 en 9 jaar
| SUBSIDIEPARAMETERS | Waarde | 0: Eenheid
| Langetermijn-prijs | 0.0196 | 0: Euro/kWh
| Langetermijnprijs (netlevering/niet-netlevering) | 0.0196 | 0: Euro/kWh
| Langetermijnprijs netlevering | n.v.t. | 0: Euro/kWh
| Langetermijnprijs niet-netlevering | n.v.t. | 0: Euro/kWh
| Voorlopige GVO-waarde | 0 | 0: Euro/kWh
| Langetermijn GvO-waarde | 0 | 0: Euro/kWh
| Voorlopige HBE-waarde | 0 | 0: Euro/kWh
| Langetermijn HBE-waarde | 0 | 0: Euro/kWh
| Voorlopige waarde ETS-correctie | 0.0015544 | 0: Euro/kWh
| Langetermijn-waarde ETS-correctie | 0.0030804 | 0: Euro/kWh
| Bodemprijs of basisprijs | 0.0131 | 0: Euro/kWh
| Bodemprijs of basisprijs (netlevering/niet-netlevering) | 0.0131 | 0: Euro/kWh
| Bodemprijs of basisprijs netlevering | n.v.t. | 0: Euro/kWh
| Bodemprijs of basisprijs niet-netlevering | n.v.t. | 0: Euro/kWh
| Voorlopig correctiebedrag | 0.0273 | 0: Euro/kWh
| Voorlopig correctiebedrag netlevering/niet-netlevering | 0.0273 | 0: Euro/kWh
| Voorlopig correctiebedrag netlevering | n.v.t. | 0: Euro/kWh
| Voorlopig correctiebedrag niet-netlevering | n.v.t. | 0: Euro/kWh
| CONVERSIEFACTOREN | Waarde | 0: Eenheid
| Verbrandingswaarde methaan (onderwaarde) | 35.8 | 0: MJ/Nm3
| Verbrandingswaarde hernieuwbaar gas (onderwaarde) | 31.65 | 0: MJ/Nm3
| Verbrandingswaarde hernieuwbaar gas (bovenwaarde) | 35.17 | 0: MJ/Nm3
| kWh naar MJ | 3.6 | 0: MJ/kWh

## 77
Berekening basisbedragen: Eindadvies SDE++ 2026
Diepe geothermie ≥ 12 MWth (basislast), warmtenet op hoge temperatuur
| BASISBEDRAG en SUBSIDIE-INTENSITEIT | Waarde | Eenheid | Toelichting
| Basisbedrag | 0.1325 | Euro/kWh | Het basisbedrag is een maat voor de productiekosten. Deze waarde kan berekend worden als alleen deze worksheet geopend is.
| Subsidie-intensiteit | 303.4826 | Euro/t CO2 | De subsidie-intensiteit is de maat die in de rangschikking gebruikt wordt. Om deze waarde te berekenen dient ook de worksheet 'Correcties' geopend te zijn.
| Productie-eenheid | kWh |  | De SDE++ kent twee rekeneenheden waarover subsidie kan worden uitgekeerd: kWh voor energiecategorieën en t CO2 voor CCS- en CCU-categorieën.
| Vermogenseenheid | kW
| Domein | Lagetemperatuurwarmte |  | Het corresponderende domein bij deze categorie geeft aan binnen welk 'hekje' de subsidiecategorie valt.
| CORRECTIEMETHODES | Waarde | Typering | Toelichting
| Berekeningswijze correctiebedrag methode-ID | 17 | Warmte, groot_1 | 70% x TTF[LHV]
| Berekeningswijze ETS-correctie-ID | 8 | Hernieuwbare warmte zonder warmtepomp levering aan stadsverwarming | ETS1_max_warmte * D_ketel_warmtenet_inflex
| ETS-voordeel bij merendeel van projecten? | Ja | Ja of Nee | Alleen van belang voor warmteprojecten. Deze parameter werkt door op de langetermijnprijs en subsidie-intensiteit.
| Berekeningswijze correctiebedrag methode-ID netlevering |  |  | Enkel relevant voor zon-pv.
| Berekeningswijze correctiebedrag methode-ID niet-netlevering |  |  | Enkel relevant voor zon-pv.
| Netlevering deel |  |  | Enkel relevant voor zon-pv. Aandeel van de productie dat aan het net wordt geleverd.
| Niet-netlevering deel |  |  | Enkel relevant voor zon-pv. Aandeel eigen gebruik.
| SYSTEEMGROOTTE | Waarde | Eenheid | Toelichting
| Inputvermogen |  | kW
| Seasonal Performance Factor (SPF) | 2.9 |  | Hier wordt de seizoensgemiddelde COP, of Seasonal performance factor, mee bedoeld voor het hele systeem.
| Gaat het om een installatie voor hernieuwbaar gas? |  |  | Alleen 'Ja' invullen als de installatie gas van aardgaskwaliteit produceert.
| Methaangehalte hernieuwbaar gas voor gaszuivering |  |  | Het percentage methaan in het biogas, dat nog niet tot aardgaskwaliteit is opgewaardeerd.
| Vermogen hernieuwbaargasproductie (voor zuivering) | 0 | Nm3/uur
| Outputvermogen (thermisch of hernieuwbaar gas) | 18500 | kW | Dit veld alleen invullen bij productie van warmte (al dan niet in WKK-variant) of hernieuwbaar gas van aardgaskwaliteit
| Outputvermogen (hernieuwbaar gas) | 0 | Nm3/uur
| Outputvermogen (elektrisch of overig) |  | kW | Dit veld invullen als de installatie elektriciteit produceert (al dan niet in WKK-variant), of iets anders dan warmte of gas van aardgaskwaliteit produceert.
| Vollasturen levering (thermisch of hernieuwbaar gas) | 6000 | uur/jaar | Bij een installatie voor gecombineerde opwekking, wordt de bedrijfstijd automatisch genomen als maximum van de vollasturen warmte en vollasturen elektriciteit.
| Vollasturen levering (elektrisch of overig) |  | uur/jaar | Bij een installatie voor gecombineerde opwekking, wordt de bedrijfstijd automatisch genomen als maximum van de vollasturen warmte en vollasturen elektriciteit.
| ENERGETISCH RENDEMENT | Waarde | Eenheid | Toelichting
| Max. elektrisch rendement | 0%
| Elektrisch rendement | 0%
| Thermisch rendement of rendement gasproductie | 0%
| Elektriciteitsderving bij warmtelevering |  | elektriciteit : warmte | Enkel invullen als de installatie een WKK-installatie is waarbij warmtelevering ten koste gaat van de elektriciteitsproductie.
| KOSTEN | Waarde | Eenheid | Toelichting
| Investeringskosten input gebaseerd |  | Euro/kW | De investeringskosten 'input gebaseerd' worden opgeteld bij de investeringskosten 'output gebaseerd'. Pas op voor onbedoelde dubbeltelling.
| Investeringskosten output gebaseerd | 2587 | Euro/kW | De investeringskosten 'input gebaseerd' worden opgeteld bij de investeringskosten 'output gebaseerd'. Pas op voor onbedoelde dubbeltelling.
| Totale investeringskosten | 48.1945 | Euro(miljoen)
| Vaste operationele kosten input gebaseerd |  | Euro/kW/jaar | De operationele kosten 'input gebaseerd' worden opgeteld bij de investeringskosten 'output gebaseerd'. Pas op voor onbedoelde dubbeltelling.
| Vaste operationele kosten output gebaseerd | 167 | Euro/kW/jaar | De operationele kosten 'input gebaseerd' worden opgeteld bij de investeringskosten 'output gebaseerd'. Pas op voor onbedoelde dubbeltelling.
| Totale jaarlijkse vaste operationele kosten | 3089.5 | Euro(duizend)/jaar | Deze waarde wordt ter illustratie getoond.
| Kosten elektriciteitsverbruik | 0.0293 | Euro/kWh | Het betreft de inkoopkosten voor elektriciteit, per kWh output
| Kosten gasverbruik |  | Euro/kWh | Het betreft de inkoopkosten voor gas, per kWh output
| Kosten warmteverbruik |  | Euro/kWh | Het betreft de inkoopkosten voor warmte, per kWh output
| Overige variabele operationele kosten | 0.0019 | Euro/kWh
| Totale variabele operationele kosten | 0.0312 | Euro/kWh
| ENERGIEGEBRUIK | Waarde | Eenheid | Toelichting
| Energie-inhoud brandstof |  | GJ/ton
| Biomassadoorzet | 0 | ton/jaar
| Netto brandstofprijs |  | Euro/ton | Hier wordt de brandstofprijs aan de poort bedoeld, inclusief eventuele risico-opslag.
| Relatief elektriciteitsgebruik | 0.3393 | kWh/kWh
| Elektriciteitsgebruik | 37662.3 | MWh/jaar
| Relatief warmtegebruik |  | kWh/kWh
| Warmtegebruik | 0 | MWh/jaar
| Relatief aardgasgebruik |  | kWh/kWh
| Aardgasgebruik | 0 | MWh/jaar
| EMISSIEFACTOREN | Waarde | Eenheid | Toelichting
| Emissiefactor van warmteproductie per eenheid | 0.225 | kg CO2/kWh
| Emissiefactor van elektriciteitsproductie of overig per eenheid |  | kg CO2/kWh
| Emissiefactor van gasproductie per eenheid |  | kg CO2/kWh
| Emissiefactor gebruik van biomassa |  | kg CO2/ton | De waarde die hier getoond wordt, is afhankelijk aan de uitgangspunten in de adviesvraag.
| Emissiefactor gebruik van warmte |  | kg CO2/kWh
| Emissiefactor gebruik van elektriciteit | 0.13 | kg CO2/kWh
| Emissiefactor gebruik van gas |  | kg CO2/kWh
| Vermeden emissies | 0.3618 | kg CO2/kWh
| TERMIJNEN | Waarde | Eenheid | Toelichting
| Economische levensduur | 30 | jaar | Deze waarde wordt gebruikt om eventuele inkomsten van het project na subsidieperiode te berekenen.
| Termijn lening | 15 | jaar
| Afschrijvingstermijn | 15 | jaar
| Beleidsperiode | 15 | jaar
| Totale operationale periode |  | jaar | Deze waarde wordt gebruikt om de vermeden emissies gedurende de hele operationele periode van de installatie te berekenen.
| PARAMETERS NA SUBSIDIEPERIODE | Waarde | Eenheid | Toelichting
| Elektriciteitsprijs na subsidieperiode |  | Euro/kWh | Deze prijs is inclusief de profielfactor, maar exclusief de onbalansfactor.
| Vollasturen na subsidieperiode elektriciteit of overige |  | uur/jaar
| Prijs warmte of hernieuwbaar gas na subsidieperiode |  | Euro/kWh
| Vollasturen na subsidieperiode warmte of hernieuwbaar gas | 6000 | uur/jaar
| Totaal geproduceerde eenheden subsidieperiode | 1665000000 | kWh
| Totale geproduceerde eenheden bedrijfsperiode | 3330000000 | kWh
| Verrekeningsfactor bespaarde emissies | 2
| FINANCIËLE PARAMETERS | Waarde | Eenheid | Toelichting
| Inflatie | 2%
| Rendement op vreemd vermogen | 5.75%
| Rendement op eigen vermogen | 14.5%
| Percentage vreemd vermogen in investering | 70%
| Percentage eigen vermogen in investering | 30%
| Vennootschapsbelasting | 25.8%
| INVESTERINGSSUBSIDIES | Waarde | Eenheid | Toelichting
| Investeringssubsidie t.g.v. vreemd vermogen |  | Euro
| Investeringssubsidie t.g.v. eigen vermogen (NCW) |  | Euro
| ONREGELMATIGE CASHFLOWS | Jaar | Waarde | Toelichting
Voer in cel kolom C het jaar in waarin de onregelmatige cashflow plaatsvindt en in kolom D97 de reële kosten (als negatieve waarde) in dat specifieke jaar.
De waarde als reële kosten is gedefinieerd in euro van het jaar 2026.
| Afsluitprovisie op lening handmatig |  |  | Indien de afsluitprovisie handmatig moet worden ingevoerd, voer dan in cel C103 het bedrag van de afsluitprovisie in.
| Afsluitprovisie als percentage van lening | 0 | 1% | Deze afsluitprovisie wordt verrekend in de totale investeringskosten en is gedefinieerd als percentage van de lening.
| SUBSIDIE-INKOMSTEN (niet invullen voor basisbedragberekening) |  | Eenheid | 2026 | 2027 | 2028 | 2029 | 2030 | 2031 | 2032 | 2033 | 2034 | 2035 | 2036 | 2037 | 2038 | 2039 | 2040 | 2041 | 2042 | 2043 | 2044 | 2045 | 2046 | 2047 | 2048 | 2049 | 2050 | 2051 | 2052 | 2053 | 2054 | 2055 | 2056 | 2057 | 2058 | 2059 | 2060 | 2061 | 2062 | 2063 | 2064 | 2065
| Basisbedrag (deze cellen kunnen gebruikt worden om de inkomsten toe te voegen) |  | Euro/kWh |  | 0 | 0 | 0 | 0 | 0 | 0 | 0 | 0 | 0 | 0 | 0 | 0 | 0 | 0 | 0 | 0 | 0 | 0 | 0 | 0 | 0 | 0 | 0 | 0 | 0 | 0 | 0 | 0 | 0 | 0 | 0 | 0 | 0 | 0 | 0 | 0 | 0 | 0 | 0
| Correctiebedrag (deze cellen kunnen gebruikt worden om de inkomsten toe te voegen) |  | Euro/kWh |  | 0 | 0 | 0 | 0 | 0 | 0 | 0 | 0 | 0 | 0 | 0 | 0 | 0 | 0 | 0 | 0 | 0 | 0 | 0 | 0 | 0 | 0 | 0 | 0 | 0 | 0 | 0 | 0 | 0 | 0 | 0 | 0 | 0 | 0 | 0 | 0 | 0 | 0 | 0
| Inflator |  | index | 1 | 1.02 | 1.0404 | 1.0612 | 1.0824 | 1.1041 | 1.1262 | 1.1487 | 1.1717 | 1.1951 | 1.219 | 1.2434 | 1.2682 | 1.2936 | 1.3195 | 1.3459 | 1.3728 | 1.4002 | 1.4282 | 1.4568 | 1.4859 | 1.5157 | 1.546 | 1.5769 | 1.6084 | 1.6406 | 1.6734 | 1.7069 | 1.741 | 1.7758 | 1.8114 | 1.8476 | 1.8845 | 1.9222 | 1.9607 | 1.9999 | 2.0399 | 2.0807 | 2.1223 | 2.1647
Tabel: Nominale kasstroom (positieve bedragen = gunstig voor de producent)
| INITIELE INVESTERING |  | 0 | 1 | 2 | 3 | 4 | 5 | 6 | 7 | 8 | 9 | 10 | 11 | 12 | 13 | 14 | 15 | 16 | 17 | 18 | 19 | 20 | 21 | 22 | 23 | 24 | 25 | 26 | 27 | 28 | 29 | 30 | 31 | 32 | 33 | 34 | 35 | 36 | 37 | 38 | 39 | 40
| Investering | Euro | 0: -48194516.5
AFZET
| Afzet elektriciteit of overige | kWh |  | 0 | 0 | 0 | 0 | 0 | 0 | 0 | 0 | 0 | 0 | 0 | 0 | 0 | 0 | 0 | 0 | 0 | 0 | 0 | 0 | 0 | 0 | 0 | 0 | 0 | 0 | 0 | 0 | 0 | 0 | 0 | 0 | 0 | 0 | 0 | 0 | 0 | 0 | 0 | 0
| Afzet warmte | kWh |  | 111000000 | 111000000 | 111000000 | 111000000 | 111000000 | 111000000 | 111000000 | 111000000 | 111000000 | 111000000 | 111000000 | 111000000 | 111000000 | 111000000 | 111000000 | 111000000 | 111000000 | 111000000 | 111000000 | 111000000 | 111000000 | 111000000 | 111000000 | 111000000 | 111000000 | 111000000 | 111000000 | 111000000 | 111000000 | 111000000 | 0 | 0 | 0 | 0 | 0 | 0 | 0 | 0 | 0 | 0
| Afzet hernieuwbaar gas | kWh (HHV) |  | 0 | 0 | 0 | 0 | 0 | 0 | 0 | 0 | 0 | 0 | 0 | 0 | 0 | 0 | 0 | 0 | 0 | 0 | 0 | 0 | 0 | 0 | 0 | 0 | 0 | 0 | 0 | 0 | 0 | 0 | 0 | 0 | 0 | 0 | 0 | 0 | 0 | 0 | 0 | 0
| Afzet | kWh |  | 111000000 | 111000000 | 111000000 | 111000000 | 111000000 | 111000000 | 111000000 | 111000000 | 111000000 | 111000000 | 111000000 | 111000000 | 111000000 | 111000000 | 111000000 | 111000000 | 111000000 | 111000000 | 111000000 | 111000000 | 111000000 | 111000000 | 111000000 | 111000000 | 111000000 | 111000000 | 111000000 | 111000000 | 111000000 | 111000000 | 0 | 0 | 0 | 0 | 0 | 0 | 0 | 0 | 0 | 0
KOSTEN EN INKOMSTEN
| Operationele kosten | Euro |  | -6552700 | -6683754 | -6817429.08 | -6953777.6616 | -7092853.2148 | -7234710.2791 | -7379404.4847 | -7526992.5744 | -7677532.4259 | -7831083.0744 | -7987704.7359 | -8147458.8306 | -8310408.0072 | -8476616.1674 | -8646148.4907 | -8819071.4605 | -8995452.8897 | -9175361.9475 | -9358869.1865 | -9546046.5702 | -9736967.5016 | -9931706.8517 | -10130340.9887 | -10332947.8085 | -10539606.7646 | -10750398.8999 | -10965406.8779 | -11184715.0155 | -11408409.3158 | -11636577.5021 | 0 | 0 | 0 | 0 | 0 | 0 | 0 | 0 | 0 | 0
| Brandstofkosten (biomassa) | Euro |  | 0 | 0 | 0 | 0 | 0 | 0 | 0 | 0 | 0 | 0 | 0 | 0 | 0 | 0 | 0 | 0 | 0 | 0 | 0 | 0 | 0 | 0 | 0 | 0 | 0 | 0 | 0 | 0 | 0 | 0 | 0 | 0 | 0 | 0 | 0 | 0 | 0 | 0 | 0 | 0
| Marktwaarde elektriciteit na einde beleidsperiode | Euro/kWh |  | 0 | 0 | 0 | 0 | 0 | 0 | 0 | 0 | 0 | 0 | 0 | 0 | 0 | 0 | 0 | 0 | 0 | 0 | 0 | 0 | 0 | 0 | 0 | 0 | 0 | 0 | 0 | 0 | 0 | 0 | 0 | 0 | 0 | 0 | 0 | 0 | 0 | 0 | 0 | 0
| Marktwaarde warmte of hernieuwbaar gas na einde beleidsperiode | Euro/kWh |  | 0 | 0 | 0 | 0 | 0 | 0 | 0 | 0 | 0 | 0 | 0 | 0 | 0 | 0 | 0 | 0 | 0 | 0 | 0 | 0 | 0 | 0 | 0 | 0 | 0 | 0 | 0 | 0 | 0 | 0 | 0 | 0 | 0 | 0 | 0 | 0 | 0 | 0 | 0 | 0
| Correctiebedrag | Euro/kWh |  | 0 | 0 | 0 | 0 | 0 | 0 | 0 | 0 | 0 | 0 | 0 | 0 | 0 | 0 | 0 | 0 | 0 | 0 | 0 | 0 | 0 | 0 | 0 | 0 | 0 | 0 | 0 | 0 | 0 | 0 | 0 | 0 | 0 | 0 | 0 | 0 | 0 | 0 | 0 | 0
| Basisbedrag | Euro/kWh |  | 0 | 0 | 0 | 0 | 0 | 0 | 0 | 0 | 0 | 0 | 0 | 0 | 0 | 0 | 0 | 0 | 0 | 0 | 0 | 0 | 0 | 0 | 0 | 0 | 0 | 0 | 0 | 0 | 0 | 0 | 0 | 0 | 0 | 0 | 0 | 0 | 0 | 0 | 0 | 0
| SDE-vergoeding | Euro |  | 0 | 0 | 0 | 0 | 0 | 0 | 0 | 0 | 0 | 0 | 0 | 0 | 0 | 0 | 0 | 0 | 0 | 0 | 0 | 0 | 0 | 0 | 0 | 0 | 0 | 0 | 0 | 0 | 0 | 0 | 0 | 0 | 0 | 0 | 0 | 0 | 0 | 0 | 0 | 0
| Marktinkomsten na einde beleidsperiode | Euro |  | 0 | 0 | 0 | 0 | 0 | 0 | 0 | 0 | 0 | 0 | 0 | 0 | 0 | 0 | 0 | 0 | 0 | 0 | 0 | 0 | 0 | 0 | 0 | 0 | 0 | 0 | 0 | 0 | 0 | 0 | 0 | 0 | 0 | 0 | 0 | 0 | 0 | 0 | 0 | 0
| Marktinkomsten gedurende beleidsperiode | Euro |  | 0 | 0 | 0 | 0 | 0 | 0 | 0 | 0 | 0 | 0 | 0 | 0 | 0 | 0 | 0 | 0 | 0 | 0 | 0 | 0 | 0 | 0 | 0 | 0 | 0 | 0 | 0 | 0 | 0 | 0 | 0 | 0 | 0 | 0 | 0 | 0 | 0 | 0 | 0 | 0
TOTALE KOSTEN EN INKOMSTEN
| Inkomen totaal (nominaal) | Euro |  | 0 | 0 | 0 | 0 | 0 | 0 | 0 | 0 | 0 | 0 | 0 | 0 | 0 | 0 | 0 | 0 | 0 | 0 | 0 | 0 | 0 | 0 | 0 | 0 | 0 | 0 | 0 | 0 | 0 | 0 | 0 | 0 | 0 | 0 | 0 | 0 | 0 | 0 | 0 | 0
| Kosten totaal (nominaal) | Euro |  | -6552700 | -6683754 | -6817429.08 | -6953777.6616 | -7092853.2148 | -7234710.2791 | -7379404.4847 | -7526992.5744 | -7677532.4259 | -7831083.0744 | -7987704.7359 | -8147458.8306 | -8310408.0072 | -8476616.1674 | -8646148.4907 | -8819071.4605 | -8995452.8897 | -9175361.9475 | -9358869.1865 | -9546046.5702 | -9736967.5016 | -9931706.8517 | -10130340.9887 | -10332947.8085 | -10539606.7646 | -10750398.8999 | -10965406.8779 | -11184715.0155 | -11408409.3158 | -11636577.5021 | 0 | 0 | 0 | 0 | 0 | 0 | 0 | 0 | 0 | 0
| Bruto inkomen (nominaal) | Euro |  | -6552700 | -6683754 | -6817429.08 | -6953777.6616 | -7092853.2148 | -7234710.2791 | -7379404.4847 | -7526992.5744 | -7677532.4259 | -7831083.0744 | -7987704.7359 | -8147458.8306 | -8310408.0072 | -8476616.1674 | -8646148.4907 | -8819071.4605 | -8995452.8897 | -9175361.9475 | -9358869.1865 | -9546046.5702 | -9736967.5016 | -9931706.8517 | -10130340.9887 | -10332947.8085 | -10539606.7646 | -10750398.8999 | -10965406.8779 | -11184715.0155 | -11408409.3158 | -11636577.5021 | 0 | 0 | 0 | 0 | 0 | 0 | 0 | 0 | 0 | 0
AFSCHRIJVING EN SCHULDEN
| Afschrijving | Euro |  | -3212967.7667 | -3212967.7667 | -3212967.7667 | -3212967.7667 | -3212967.7667 | -3212967.7667 | -3212967.7667 | -3212967.7667 | -3212967.7667 | -3212967.7667 | -3212967.7667 | -3212967.7667 | -3212967.7667 | -3212967.7667 | -3212967.7667 | 0 | 0 | 0 | 0 | 0 | 0 | 0 | 0 | 0 | 0 | 0 | 0 | 0 | 0 | 0 | 0 | 0 | 0 | 0 | 0 | 0 | 0 | 0 | 0 | 0
| Rente | Euro |  | -1939829.2891 | -1854888.9932 | -1765064.6302 | -1670075.3663 | -1569624.2198 | -1463397.1323 | -1351061.9873 | -1232267.5715 | -1106642.4767 | -973793.9391 | -833306.6105 | -684741.2605 | -527633.4028 | -361491.8434 | -185797.1443 | 0 | 0 | 0 | 0 | 0 | 0 | 0 | 0 | 0 | 0 | 0 | 0 | 0 | 0 | 0 | 0 | 0 | 0 | 0 | 0 | 0 | 0 | 0 | 0 | 0
| Aflossing | Euro |  | -1477222.5387 | -1562162.8346 | -1651987.1976 | -1746976.4615 | -1847427.608 | -1953654.6955 | -2065989.8405 | -2184784.2563 | -2310409.351 | -2443257.8887 | -2583745.2173 | -2732310.5673 | -2889418.425 | -3055559.9844 | -3231254.6835 | 0 | 0 | 0 | 0 | 0 | 0 | 0 | 0 | 0 | 0 | 0 | 0 | 0 | 0 | 0 | 0 | 0 | 0 | 0 | 0 | 0 | 0 | 0 | 0 | 0
| Totale lasten lening | Euro |  | -3417051.8278 | -3417051.8278 | -3417051.8278 | -3417051.8278 | -3417051.8278 | -3417051.8278 | -3417051.8278 | -3417051.8278 | -3417051.8278 | -3417051.8278 | -3417051.8278 | -3417051.8278 | -3417051.8278 | -3417051.8278 | -3417051.8278 | 0 | 0 | 0 | 0 | 0 | 0 | 0 | 0 | 0 | 0 | 0 | 0 | 0 | 0 | 0 | 0 | 0 | 0 | 0 | 0 | 0 | 0 | 0 | 0 | 0
BELASTING
| Belastbaar inkomen | Euro |  | -11705497.0558 | -11751610.7598 | -11795461.4768 | -11836820.7946 | -11875445.2013 | -11911075.1781 | -11943434.2387 | -11972227.9126 | -11997142.6693 | -12017844.7801 | -12033979.113 | -12045167.8577 | -12051009.1767 | -12051075.7774 | -12044913.4017 | -8819071.4605 | -8995452.8897 | -9175361.9475 | -9358869.1865 | -9546046.5702 | -9736967.5016 | -9931706.8517 | -10130340.9887 | -10332947.8085 | -10539606.7646 | -10750398.8999 | -10965406.8779 | -11184715.0155 | -11408409.3158 | -11636577.5021 | 0 | 0 | 0 | 0 | 0 | 0 | 0 | 0 | 0 | 0
| Belasting bedrag | Euro |  | 3020018.2404 | 3031915.576 | 3043229.061 | 3053899.765 | 3063864.8619 | 3073057.3959 | 3081406.0336 | 3088834.8014 | 3095262.8087 | 3100603.9533 | 3104766.6112 | 3107653.3073 | 3109160.3676 | 3109177.5506 | 3107587.6576 | 2275320.4368 | 2320826.8456 | 2367243.3825 | 2414588.2501 | 2462880.0151 | 2512137.6154 | 2562380.3677 | 2613627.9751 | 2665900.5346 | 2719218.5453 | 2773602.9162 | 2829074.9745 | 2885656.474 | 2943369.6035 | 3002236.9955 | 0 | 0 | 0 | 0 | 0 | 0 | 0 | 0 | 0 | 0
CASHFLOWS
| Netto inkomen na belasting | Euro |  | -6949733.5874 | -7068890.2518 | -7191251.8468 | -7316929.7244 | -7446040.1807 | -7578704.711 | -7715050.2789 | -7855209.6008 | -7999321.445 | -8147530.9489 | -8299989.9525 | -8456857.3511 | -8618299.4674 | -8784490.4446 | -8955612.6609 | -6543751.0237 | -6674626.0442 | -6808118.5651 | -6944280.9364 | -7083166.5551 | -7224829.8862 | -7369326.4839 | -7516713.0136 | -7667047.2739 | -7820388.2194 | -7976795.9837 | -8136331.9034 | -8299058.5415 | -8465039.7123 | -8634340.5066 | 0 | 0 | 0 | 0 | 0 | 0 | 0 | 0 | 0 | 0
| Project cashflow | Euro | -48194516.5 | -3532681.7596 | -3651838.424 | -3774200.019 | -3899877.8966 | -4028988.3529 | -4161652.8832 | -4297998.4511 | -4438157.773 | -4582269.6172 | -4730479.1211 | -4882938.1247 | -5039805.5233 | -5201247.6396 | -5367438.6168 | -5538560.8331 | -6543751.0237 | -6674626.0442 | -6808118.5651 | -6944280.9364 | -7083166.5551 | -7224829.8862 | -7369326.4839 | -7516713.0136 | -7667047.2739 | -7820388.2194 | -7976795.9837 | -8136331.9034 | -8299058.5415 | -8465039.7123 | -8634340.5066 | 0 | 0 | 0 | 0 | 0 | 0 | 0 | 0 | 0 | 0
| Equity cashflow | Euro | -14458354.95 | -6949733.5874 | -7068890.2518 | -7191251.8468 | -7316929.7244 | -7446040.1807 | -7578704.711 | -7715050.2789 | -7855209.6008 | -7999321.445 | -8147530.9489 | -8299989.9525 | -8456857.3511 | -8618299.4674 | -8784490.4446 | -8955612.6609 | -6543751.0237 | -6674626.0442 | -6808118.5651 | -6944280.9364 | -7083166.5551 | -7224829.8862 | -7369326.4839 | -7516713.0136 | -7667047.2739 | -7820388.2194 | -7976795.9837 | -8136331.9034 | -8299058.5415 | -8465039.7123 | -8634340.5066 | 0 | 0 | 0 | 0 | 0 | 0 | 0 | 0 | 0 | 0
| Subsidiebasis: afzet | kWh |  | 111000000 | 111000000 | 111000000 | 111000000 | 111000000 | 111000000 | 111000000 | 111000000 | 111000000 | 111000000 | 111000000 | 111000000 | 111000000 | 111000000 | 111000000 | 0 | 0 | 0 | 0 | 0 | 0 | 0 | 0 | 0 | 0 | 0 | 0 | 0 | 0 | 0 | 0 | 0 | 0 | 0 | 0 | 0 | 0 | 0 | 0 | 0
| Terug te verdienen investering | Euro | 48194516.5 | 41979545.7891 | 35810688.7823 | 29685682.4924 | 23602035.5203 | 17557012.9549 | 11547620.3664 | 5570586.8384 | -377653.0157 | -6300978.1131 | -12203601.0996 | -18090089.7533 | -23965389.6622 | -29834848.2521 | -35704240.2414 | -41579794.6063 | -32760723.1458 | -23765270.2561 | -14589908.3085 | -5231039.122 | 4315007.4482 | 14051974.9498 | 23983681.8015 | 34114022.7902 | 44446970.5987 | 54986577.3633 | 65736976.2632 | 76702383.1411 | 87887098.1566 | 99295507.4724 | 110932084.9745 | 110932084.9745 | 110932084.9745 | 110932084.9745 | 110932084.9745 | 110932084.9745 | 110932084.9745 | 110932084.9745 | 110932084.9745 | 110932084.9745 | 110932084.9745
| DSCR |  | 1: 2.1598; 2: 2.125; 3: 2.0892; 4: 2.0524; 5: 2.0146; 6: 1.9758; 7: 1.9359; 8: 1.8949; 9: 1.8527; 10: 1.8093; 11: 1.7647; 12: 1.7188; 13: 1.6715; 14: 1.6229; 15: 1.5728
| PROJECTPARAMETERS | Waarde | 0: Eenheid
| Verdisconteerde inkomsten | -50942948.605 | 0: euro
| Verdisconteerde afzet | 493493152.1368 | 0: kWh
| Totale investering | 48194516.5 | 0: Euro
| DSCR (gemiddeld) | 1.884
| Vermogenskostenvergoeding (WACC nominaal/reëel) | 7.3% / 5.2%
| Projectrendement (IRR) | n.v.t.
| Rendement op eigen vermogen (IRR) | n.v.t.
| Aandeel lening | 33736161.55 | 0: Euro
| Aandeel eigen vermogen | 14458354.95 | 0: Euro
| Warmtekrachtverhouding | 0 | 0: W:E
| Samengesteld aantal vollasturen | 6000 | 0: uur/jaar
| Terugverdientijd (inclusief SDE++-subsidie) | tussen 7 en 8 jaar
| SUBSIDIEPARAMETERS | Waarde | 0: Eenheid
| Langetermijn-prijs | 0.0196 | 0: Euro/kWh
| Langetermijnprijs (netlevering/niet-netlevering) | 0.0196 | 0: Euro/kWh
| Langetermijnprijs netlevering | n.v.t. | 0: Euro/kWh
| Langetermijnprijs niet-netlevering | n.v.t. | 0: Euro/kWh
| Voorlopige GVO-waarde | 0 | 0: Euro/kWh
| Langetermijn GvO-waarde | 0 | 0: Euro/kWh
| Voorlopige HBE-waarde | 0 | 0: Euro/kWh
| Langetermijn HBE-waarde | 0 | 0: Euro/kWh
| Voorlopige waarde ETS-correctie | 0.0015544 | 0: Euro/kWh
| Langetermijn-waarde ETS-correctie | 0.0030804 | 0: Euro/kWh
| Bodemprijs of basisprijs | 0.0131 | 0: Euro/kWh
| Bodemprijs of basisprijs (netlevering/niet-netlevering) | 0.0131 | 0: Euro/kWh
| Bodemprijs of basisprijs netlevering | n.v.t. | 0: Euro/kWh
| Bodemprijs of basisprijs niet-netlevering | n.v.t. | 0: Euro/kWh
| Voorlopig correctiebedrag | 0.0273 | 0: Euro/kWh
| Voorlopig correctiebedrag netlevering/niet-netlevering | 0.0273 | 0: Euro/kWh
| Voorlopig correctiebedrag netlevering | n.v.t. | 0: Euro/kWh
| Voorlopig correctiebedrag niet-netlevering | n.v.t. | 0: Euro/kWh
| CONVERSIEFACTOREN | Waarde | 0: Eenheid
| Verbrandingswaarde methaan (onderwaarde) | 35.8 | 0: MJ/Nm3
| Verbrandingswaarde hernieuwbaar gas (onderwaarde) | 31.65 | 0: MJ/Nm3
| Verbrandingswaarde hernieuwbaar gas (bovenwaarde) | 35.17 | 0: MJ/Nm3
| kWh naar MJ | 3.6 | 0: MJ/kWh

## 78
Berekening basisbedragen: Eindadvies SDE++ 2026
Diepe geothermie (middenlast)
| BASISBEDRAG en SUBSIDIE-INTENSITEIT | Waarde | Eenheid | Toelichting
| Basisbedrag | 0.0997 | Euro/kWh | Het basisbedrag is een maat voor de productiekosten. Deze waarde kan berekend worden als alleen deze worksheet geopend is.
| Subsidie-intensiteit | 175.8392 | Euro/t CO2 | De subsidie-intensiteit is de maat die in de rangschikking gebruikt wordt. Om deze waarde te berekenen dient ook de worksheet 'Correcties' geopend te zijn.
| Productie-eenheid | kWh |  | De SDE++ kent twee rekeneenheden waarover subsidie kan worden uitgekeerd: kWh voor energiecategorieën en t CO2 voor CCS- en CCU-categorieën.
| Vermogenseenheid | kW
| Domein | Lagetemperatuurwarmte |  | Het corresponderende domein bij deze categorie geeft aan binnen welk 'hekje' de subsidiecategorie valt.
| CORRECTIEMETHODES | Waarde | Typering | Toelichting
| Berekeningswijze correctiebedrag methode-ID | 17 | Warmte, groot_1 | 70% x TTF[LHV]
| Berekeningswijze ETS-correctie-ID | 8 | Hernieuwbare warmte zonder warmtepomp levering aan stadsverwarming | ETS1_max_warmte * D_ketel_warmtenet_inflex
| ETS-voordeel bij merendeel van projecten? | Ja | Ja of Nee | Alleen van belang voor warmteprojecten. Deze parameter werkt door op de langetermijnprijs en subsidie-intensiteit.
| Berekeningswijze correctiebedrag methode-ID netlevering |  |  | Enkel relevant voor zon-pv.
| Berekeningswijze correctiebedrag methode-ID niet-netlevering |  |  | Enkel relevant voor zon-pv.
| Netlevering deel |  |  | Enkel relevant voor zon-pv. Aandeel van de productie dat aan het net wordt geleverd.
| Niet-netlevering deel |  |  | Enkel relevant voor zon-pv. Aandeel eigen gebruik.
| SYSTEEMGROOTTE | Waarde | Eenheid | Toelichting
| Inputvermogen |  | kW
| Seasonal Performance Factor (SPF) | 21.5 |  | Hier wordt de seizoensgemiddelde COP, of Seasonal performance factor, mee bedoeld voor het hele systeem.
| Gaat het om een installatie voor hernieuwbaar gas? |  |  | Alleen 'Ja' invullen als de installatie gas van aardgaskwaliteit produceert.
| Methaangehalte hernieuwbaar gas voor gaszuivering |  |  | Het percentage methaan in het biogas, dat nog niet tot aardgaskwaliteit is opgewaardeerd.
| Vermogen hernieuwbaargasproductie (voor zuivering) | 0 | Nm3/uur
| Outputvermogen (thermisch of hernieuwbaar gas) | 19000 | kW | Dit veld alleen invullen bij productie van warmte (al dan niet in WKK-variant) of hernieuwbaar gas van aardgaskwaliteit
| Outputvermogen (hernieuwbaar gas) | 0 | Nm3/uur
| Outputvermogen (elektrisch of overig) |  | kW | Dit veld invullen als de installatie elektriciteit produceert (al dan niet in WKK-variant), of iets anders dan warmte of gas van aardgaskwaliteit produceert.
| Vollasturen levering (thermisch of hernieuwbaar gas) | 5000 | uur/jaar | Bij een installatie voor gecombineerde opwekking, wordt de bedrijfstijd automatisch genomen als maximum van de vollasturen warmte en vollasturen elektriciteit.
| Vollasturen levering (elektrisch of overig) |  | uur/jaar | Bij een installatie voor gecombineerde opwekking, wordt de bedrijfstijd automatisch genomen als maximum van de vollasturen warmte en vollasturen elektriciteit.
| ENERGETISCH RENDEMENT | Waarde | Eenheid | Toelichting
| Max. elektrisch rendement | 0%
| Elektrisch rendement | 0%
| Thermisch rendement of rendement gasproductie | 0%
| Elektriciteitsderving bij warmtelevering |  | elektriciteit : warmte | Enkel invullen als de installatie een WKK-installatie is waarbij warmtelevering ten koste gaat van de elektriciteitsproductie.
| KOSTEN | Waarde | Eenheid | Toelichting
| Investeringskosten input gebaseerd |  | Euro/kW | De investeringskosten 'input gebaseerd' worden opgeteld bij de investeringskosten 'output gebaseerd'. Pas op voor onbedoelde dubbeltelling.
| Investeringskosten output gebaseerd | 2144 | Euro/kW | De investeringskosten 'input gebaseerd' worden opgeteld bij de investeringskosten 'output gebaseerd'. Pas op voor onbedoelde dubbeltelling.
| Totale investeringskosten | 41.0212 | Euro(miljoen)
| Vaste operationele kosten input gebaseerd |  | Euro/kW/jaar | De operationele kosten 'input gebaseerd' worden opgeteld bij de investeringskosten 'output gebaseerd'. Pas op voor onbedoelde dubbeltelling.
| Vaste operationele kosten output gebaseerd | 123 | Euro/kW/jaar | De operationele kosten 'input gebaseerd' worden opgeteld bij de investeringskosten 'output gebaseerd'. Pas op voor onbedoelde dubbeltelling.
| Totale jaarlijkse vaste operationele kosten | 2337 | Euro(duizend)/jaar | Deze waarde wordt ter illustratie getoond.
| Kosten elektriciteitsverbruik | 0.0074 | Euro/kWh | Het betreft de inkoopkosten voor elektriciteit, per kWh output
| Kosten gasverbruik |  | Euro/kWh | Het betreft de inkoopkosten voor gas, per kWh output
| Kosten warmteverbruik |  | Euro/kWh | Het betreft de inkoopkosten voor warmte, per kWh output
| Overige variabele operationele kosten | 0.0019 | Euro/kWh
| Totale variabele operationele kosten | 0.0093 | Euro/kWh
| ENERGIEGEBRUIK | Waarde | Eenheid | Toelichting
| Energie-inhoud brandstof |  | GJ/ton
| Biomassadoorzet | 0 | ton/jaar
| Netto brandstofprijs |  | Euro/ton | Hier wordt de brandstofprijs aan de poort bedoeld, inclusief eventuele risico-opslag.
| Relatief elektriciteitsgebruik | 0.0466 | kWh/kWh
| Elektriciteitsgebruik | 4427 | MWh/jaar
| Relatief warmtegebruik |  | kWh/kWh
| Warmtegebruik | 0 | MWh/jaar
| Relatief aardgasgebruik |  | kWh/kWh
| Aardgasgebruik | 0 | MWh/jaar
| EMISSIEFACTOREN | Waarde | Eenheid | Toelichting
| Emissiefactor van warmteproductie per eenheid | 0.225 | kg CO2/kWh
| Emissiefactor van elektriciteitsproductie of overig per eenheid |  | kg CO2/kWh
| Emissiefactor van gasproductie per eenheid |  | kg CO2/kWh
| Emissiefactor gebruik van biomassa |  | kg CO2/ton | De waarde die hier getoond wordt, is afhankelijk aan de uitgangspunten in de adviesvraag.
| Emissiefactor gebruik van warmte |  | kg CO2/kWh
| Emissiefactor gebruik van elektriciteit | 0.13 | kg CO2/kWh
| Emissiefactor gebruik van gas |  | kg CO2/kWh
| Vermeden emissies | 0.4379 | kg CO2/kWh
| TERMIJNEN | Waarde | Eenheid | Toelichting
| Economische levensduur | 30 | jaar | Deze waarde wordt gebruikt om eventuele inkomsten van het project na subsidieperiode te berekenen.
| Termijn lening | 15 | jaar
| Afschrijvingstermijn | 15 | jaar
| Beleidsperiode | 15 | jaar
| Totale operationale periode |  | jaar | Deze waarde wordt gebruikt om de vermeden emissies gedurende de hele operationele periode van de installatie te berekenen.
| PARAMETERS NA SUBSIDIEPERIODE | Waarde | Eenheid | Toelichting
| Elektriciteitsprijs na subsidieperiode |  | Euro/kWh | Deze prijs is inclusief de profielfactor, maar exclusief de onbalansfactor.
| Vollasturen na subsidieperiode elektriciteit of overige |  | uur/jaar
| Prijs warmte of hernieuwbaar gas na subsidieperiode |  | Euro/kWh
| Vollasturen na subsidieperiode warmte of hernieuwbaar gas | 5000 | uur/jaar
| Totaal geproduceerde eenheden subsidieperiode | 1425000000 | kWh
| Totale geproduceerde eenheden bedrijfsperiode | 2850000000 | kWh
| Verrekeningsfactor bespaarde emissies | 2
| FINANCIËLE PARAMETERS | Waarde | Eenheid | Toelichting
| Inflatie | 2%
| Rendement op vreemd vermogen | 5.75%
| Rendement op eigen vermogen | 14.5%
| Percentage vreemd vermogen in investering | 70%
| Percentage eigen vermogen in investering | 30%
| Vennootschapsbelasting | 25.8%
| INVESTERINGSSUBSIDIES | Waarde | Eenheid | Toelichting
| Investeringssubsidie t.g.v. vreemd vermogen |  | Euro
| Investeringssubsidie t.g.v. eigen vermogen (NCW) |  | Euro
| ONREGELMATIGE CASHFLOWS | Jaar | Waarde | Toelichting
Voer in cel kolom C het jaar in waarin de onregelmatige cashflow plaatsvindt en in kolom D97 de reële kosten (als negatieve waarde) in dat specifieke jaar.
De waarde als reële kosten is gedefinieerd in euro van het jaar 2026.
| Afsluitprovisie op lening handmatig |  |  | Indien de afsluitprovisie handmatig moet worden ingevoerd, voer dan in cel C103 het bedrag van de afsluitprovisie in.
| Afsluitprovisie als percentage van lening | 0 | 1% | Deze afsluitprovisie wordt verrekend in de totale investeringskosten en is gedefinieerd als percentage van de lening.
| SUBSIDIE-INKOMSTEN (niet invullen voor basisbedragberekening) |  | Eenheid | 2026 | 2027 | 2028 | 2029 | 2030 | 2031 | 2032 | 2033 | 2034 | 2035 | 2036 | 2037 | 2038 | 2039 | 2040 | 2041 | 2042 | 2043 | 2044 | 2045 | 2046 | 2047 | 2048 | 2049 | 2050 | 2051 | 2052 | 2053 | 2054 | 2055 | 2056 | 2057 | 2058 | 2059 | 2060 | 2061 | 2062 | 2063 | 2064 | 2065
| Basisbedrag (deze cellen kunnen gebruikt worden om de inkomsten toe te voegen) |  | Euro/kWh |  | 0 | 0 | 0 | 0 | 0 | 0 | 0 | 0 | 0 | 0 | 0 | 0 | 0 | 0 | 0 | 0 | 0 | 0 | 0 | 0 | 0 | 0 | 0 | 0 | 0 | 0 | 0 | 0 | 0 | 0 | 0 | 0 | 0 | 0 | 0 | 0 | 0 | 0 | 0
| Correctiebedrag (deze cellen kunnen gebruikt worden om de inkomsten toe te voegen) |  | Euro/kWh |  | 0 | 0 | 0 | 0 | 0 | 0 | 0 | 0 | 0 | 0 | 0 | 0 | 0 | 0 | 0 | 0 | 0 | 0 | 0 | 0 | 0 | 0 | 0 | 0 | 0 | 0 | 0 | 0 | 0 | 0 | 0 | 0 | 0 | 0 | 0 | 0 | 0 | 0 | 0
| Inflator |  | index | 1 | 1.02 | 1.0404 | 1.0612 | 1.0824 | 1.1041 | 1.1262 | 1.1487 | 1.1717 | 1.1951 | 1.219 | 1.2434 | 1.2682 | 1.2936 | 1.3195 | 1.3459 | 1.3728 | 1.4002 | 1.4282 | 1.4568 | 1.4859 | 1.5157 | 1.546 | 1.5769 | 1.6084 | 1.6406 | 1.6734 | 1.7069 | 1.741 | 1.7758 | 1.8114 | 1.8476 | 1.8845 | 1.9222 | 1.9607 | 1.9999 | 2.0399 | 2.0807 | 2.1223 | 2.1647
Tabel: Nominale kasstroom (positieve bedragen = gunstig voor de producent)
| INITIELE INVESTERING |  | 0 | 1 | 2 | 3 | 4 | 5 | 6 | 7 | 8 | 9 | 10 | 11 | 12 | 13 | 14 | 15 | 16 | 17 | 18 | 19 | 20 | 21 | 22 | 23 | 24 | 25 | 26 | 27 | 28 | 29 | 30 | 31 | 32 | 33 | 34 | 35 | 36 | 37 | 38 | 39 | 40
| Investering | Euro | 0: -41021152
AFZET
| Afzet elektriciteit of overige | kWh |  | 0 | 0 | 0 | 0 | 0 | 0 | 0 | 0 | 0 | 0 | 0 | 0 | 0 | 0 | 0 | 0 | 0 | 0 | 0 | 0 | 0 | 0 | 0 | 0 | 0 | 0 | 0 | 0 | 0 | 0 | 0 | 0 | 0 | 0 | 0 | 0 | 0 | 0 | 0 | 0
| Afzet warmte | kWh |  | 95000000 | 95000000 | 95000000 | 95000000 | 95000000 | 95000000 | 95000000 | 95000000 | 95000000 | 95000000 | 95000000 | 95000000 | 95000000 | 95000000 | 95000000 | 95000000 | 95000000 | 95000000 | 95000000 | 95000000 | 95000000 | 95000000 | 95000000 | 95000000 | 95000000 | 95000000 | 95000000 | 95000000 | 95000000 | 95000000 | 0 | 0 | 0 | 0 | 0 | 0 | 0 | 0 | 0 | 0
| Afzet hernieuwbaar gas | kWh (HHV) |  | 0 | 0 | 0 | 0 | 0 | 0 | 0 | 0 | 0 | 0 | 0 | 0 | 0 | 0 | 0 | 0 | 0 | 0 | 0 | 0 | 0 | 0 | 0 | 0 | 0 | 0 | 0 | 0 | 0 | 0 | 0 | 0 | 0 | 0 | 0 | 0 | 0 | 0 | 0 | 0
| Afzet | kWh |  | 95000000 | 95000000 | 95000000 | 95000000 | 95000000 | 95000000 | 95000000 | 95000000 | 95000000 | 95000000 | 95000000 | 95000000 | 95000000 | 95000000 | 95000000 | 95000000 | 95000000 | 95000000 | 95000000 | 95000000 | 95000000 | 95000000 | 95000000 | 95000000 | 95000000 | 95000000 | 95000000 | 95000000 | 95000000 | 95000000 | 0 | 0 | 0 | 0 | 0 | 0 | 0 | 0 | 0 | 0
KOSTEN EN INKOMSTEN
| Operationele kosten | Euro |  | -3220500 | -3284910 | -3350608.2 | -3417620.364 | -3485972.7713 | -3555692.2267 | -3626806.0712 | -3699342.1927 | -3773329.0365 | -3848795.6172 | -3925771.5296 | -4004286.9602 | -4084372.6994 | -4166060.1534 | -4249381.3564 | -4334368.9836 | -4421056.3632 | -4509477.4905 | -4599667.0403 | -4691660.3811 | -4785493.5887 | -4881203.4605 | -4978827.5297 | -5078404.0803 | -5179972.1619 | -5283571.6052 | -5389243.0373 | -5497027.898 | -5606968.456 | -5719107.8251 | 0 | 0 | 0 | 0 | 0 | 0 | 0 | 0 | 0 | 0
| Brandstofkosten (biomassa) | Euro |  | 0 | 0 | 0 | 0 | 0 | 0 | 0 | 0 | 0 | 0 | 0 | 0 | 0 | 0 | 0 | 0 | 0 | 0 | 0 | 0 | 0 | 0 | 0 | 0 | 0 | 0 | 0 | 0 | 0 | 0 | 0 | 0 | 0 | 0 | 0 | 0 | 0 | 0 | 0 | 0
| Marktwaarde elektriciteit na einde beleidsperiode | Euro/kWh |  | 0 | 0 | 0 | 0 | 0 | 0 | 0 | 0 | 0 | 0 | 0 | 0 | 0 | 0 | 0 | 0 | 0 | 0 | 0 | 0 | 0 | 0 | 0 | 0 | 0 | 0 | 0 | 0 | 0 | 0 | 0 | 0 | 0 | 0 | 0 | 0 | 0 | 0 | 0 | 0
| Marktwaarde warmte of hernieuwbaar gas na einde beleidsperiode | Euro/kWh |  | 0 | 0 | 0 | 0 | 0 | 0 | 0 | 0 | 0 | 0 | 0 | 0 | 0 | 0 | 0 | 0 | 0 | 0 | 0 | 0 | 0 | 0 | 0 | 0 | 0 | 0 | 0 | 0 | 0 | 0 | 0 | 0 | 0 | 0 | 0 | 0 | 0 | 0 | 0 | 0
| Correctiebedrag | Euro/kWh |  | 0 | 0 | 0 | 0 | 0 | 0 | 0 | 0 | 0 | 0 | 0 | 0 | 0 | 0 | 0 | 0 | 0 | 0 | 0 | 0 | 0 | 0 | 0 | 0 | 0 | 0 | 0 | 0 | 0 | 0 | 0 | 0 | 0 | 0 | 0 | 0 | 0 | 0 | 0 | 0
| Basisbedrag | Euro/kWh |  | 0 | 0 | 0 | 0 | 0 | 0 | 0 | 0 | 0 | 0 | 0 | 0 | 0 | 0 | 0 | 0 | 0 | 0 | 0 | 0 | 0 | 0 | 0 | 0 | 0 | 0 | 0 | 0 | 0 | 0 | 0 | 0 | 0 | 0 | 0 | 0 | 0 | 0 | 0 | 0
| SDE-vergoeding | Euro |  | 0 | 0 | 0 | 0 | 0 | 0 | 0 | 0 | 0 | 0 | 0 | 0 | 0 | 0 | 0 | 0 | 0 | 0 | 0 | 0 | 0 | 0 | 0 | 0 | 0 | 0 | 0 | 0 | 0 | 0 | 0 | 0 | 0 | 0 | 0 | 0 | 0 | 0 | 0 | 0
| Marktinkomsten na einde beleidsperiode | Euro |  | 0 | 0 | 0 | 0 | 0 | 0 | 0 | 0 | 0 | 0 | 0 | 0 | 0 | 0 | 0 | 0 | 0 | 0 | 0 | 0 | 0 | 0 | 0 | 0 | 0 | 0 | 0 | 0 | 0 | 0 | 0 | 0 | 0 | 0 | 0 | 0 | 0 | 0 | 0 | 0
| Marktinkomsten gedurende beleidsperiode | Euro |  | 0 | 0 | 0 | 0 | 0 | 0 | 0 | 0 | 0 | 0 | 0 | 0 | 0 | 0 | 0 | 0 | 0 | 0 | 0 | 0 | 0 | 0 | 0 | 0 | 0 | 0 | 0 | 0 | 0 | 0 | 0 | 0 | 0 | 0 | 0 | 0 | 0 | 0 | 0 | 0
TOTALE KOSTEN EN INKOMSTEN
| Inkomen totaal (nominaal) | Euro |  | 0 | 0 | 0 | 0 | 0 | 0 | 0 | 0 | 0 | 0 | 0 | 0 | 0 | 0 | 0 | 0 | 0 | 0 | 0 | 0 | 0 | 0 | 0 | 0 | 0 | 0 | 0 | 0 | 0 | 0 | 0 | 0 | 0 | 0 | 0 | 0 | 0 | 0 | 0 | 0
| Kosten totaal (nominaal) | Euro |  | -3220500 | -3284910 | -3350608.2 | -3417620.364 | -3485972.7713 | -3555692.2267 | -3626806.0712 | -3699342.1927 | -3773329.0365 | -3848795.6172 | -3925771.5296 | -4004286.9602 | -4084372.6994 | -4166060.1534 | -4249381.3564 | -4334368.9836 | -4421056.3632 | -4509477.4905 | -4599667.0403 | -4691660.3811 | -4785493.5887 | -4881203.4605 | -4978827.5297 | -5078404.0803 | -5179972.1619 | -5283571.6052 | -5389243.0373 | -5497027.898 | -5606968.456 | -5719107.8251 | 0 | 0 | 0 | 0 | 0 | 0 | 0 | 0 | 0 | 0
| Bruto inkomen (nominaal) | Euro |  | -3220500 | -3284910 | -3350608.2 | -3417620.364 | -3485972.7713 | -3555692.2267 | -3626806.0712 | -3699342.1927 | -3773329.0365 | -3848795.6172 | -3925771.5296 | -4004286.9602 | -4084372.6994 | -4166060.1534 | -4249381.3564 | -4334368.9836 | -4421056.3632 | -4509477.4905 | -4599667.0403 | -4691660.3811 | -4785493.5887 | -4881203.4605 | -4978827.5297 | -5078404.0803 | -5179972.1619 | -5283571.6052 | -5389243.0373 | -5497027.898 | -5606968.456 | -5719107.8251 | 0 | 0 | 0 | 0 | 0 | 0 | 0 | 0 | 0 | 0
AFSCHRIJVING EN SCHULDEN
| Afschrijving | Euro |  | -2734743.4667 | -2734743.4667 | -2734743.4667 | -2734743.4667 | -2734743.4667 | -2734743.4667 | -2734743.4667 | -2734743.4667 | -2734743.4667 | -2734743.4667 | -2734743.4667 | -2734743.4667 | -2734743.4667 | -2734743.4667 | -2734743.4667 | 0 | 0 | 0 | 0 | 0 | 0 | 0 | 0 | 0 | 0 | 0 | 0 | 0 | 0 | 0 | 0 | 0 | 0 | 0 | 0 | 0 | 0 | 0 | 0 | 0
| Rente | Euro |  | -1651101.368 | -1578803.749 | -1502349.0169 | -1421498.1377 | -1335998.333 | -1245582.2894 | -1149967.3234 | -1048854.4968 | -941927.6828 | -828852.5768 | -709275.6523 | -582823.0547 | -449099.4327 | -307686.7024 | -158142.7401 | 0 | 0 | 0 | 0 | 0 | 0 | 0 | 0 | 0 | 0 | 0 | 0 | 0 | 0 | 0 | 0 | 0 | 0 | 0 | 0 | 0 | 0 | 0 | 0 | 0
| Aflossing | Euro |  | -1257349.8957 | -1329647.5147 | -1406102.2468 | -1486953.126 | -1572452.9308 | -1662868.9743 | -1758483.9403 | -1859596.7669 | -1966523.581 | -2079598.6869 | -2199175.6114 | -2325628.209 | -2459351.8311 | -2600764.5614 | -2750308.5236 | 0 | 0 | 0 | 0 | 0 | 0 | 0 | 0 | 0 | 0 | 0 | 0 | 0 | 0 | 0 | 0 | 0 | 0 | 0 | 0 | 0 | 0 | 0 | 0 | 0
| Totale lasten lening | Euro |  | -2908451.2637 | -2908451.2637 | -2908451.2637 | -2908451.2637 | -2908451.2637 | -2908451.2637 | -2908451.2637 | -2908451.2637 | -2908451.2637 | -2908451.2637 | -2908451.2637 | -2908451.2637 | -2908451.2637 | -2908451.2637 | -2908451.2637 | 0 | 0 | 0 | 0 | 0 | 0 | 0 | 0 | 0 | 0 | 0 | 0 | 0 | 0 | 0 | 0 | 0 | 0 | 0 | 0 | 0 | 0 | 0 | 0 | 0
BELASTING
| Belastbaar inkomen | Euro |  | -7606344.8347 | -7598457.2157 | -7587700.6836 | -7573861.9684 | -7556714.5709 | -7536017.9828 | -7511516.8613 | -7482940.1562 | -7450000.1859 | -7412391.6608 | -7369790.6486 | -7321853.4815 | -7268215.5987 | -7208490.3224 | -7142267.5632 | -4334368.9836 | -4421056.3632 | -4509477.4905 | -4599667.0403 | -4691660.3811 | -4785493.5887 | -4881203.4605 | -4978827.5297 | -5078404.0803 | -5179972.1619 | -5283571.6052 | -5389243.0373 | -5497027.898 | -5606968.456 | -5719107.8251 | 0 | 0 | 0 | 0 | 0 | 0 | 0 | 0 | 0 | 0
| Belasting bedrag | Euro |  | 1962436.9673 | 1960401.9616 | 1957626.7764 | 1954056.3878 | 1949632.3593 | 1944292.6396 | 1937971.3502 | 1930598.5603 | 1922100.048 | 1912397.0485 | 1901405.9873 | 1889038.1982 | 1875199.6245 | 1859790.5032 | 1842705.0313 | 1118267.1978 | 1140632.5417 | 1163445.1926 | 1186714.0964 | 1210448.3783 | 1234657.3459 | 1259350.4928 | 1284537.5027 | 1310228.2527 | 1336432.8178 | 1363161.4741 | 1390424.7036 | 1418233.1977 | 1446597.8616 | 1475529.8189 | 0 | 0 | 0 | 0 | 0 | 0 | 0 | 0 | 0 | 0
CASHFLOWS
| Netto inkomen na belasting | Euro |  | -4166514.2964 | -4232959.3021 | -4301432.6874 | -4372015.2399 | -4444791.6757 | -4519850.8509 | -4597285.9848 | -4677194.8961 | -4759680.2523 | -4844849.8325 | -4932816.806 | -5023700.0257 | -5117624.3387 | -5214720.9139 | -5315127.5889 | -3216101.7858 | -3280423.8215 | -3346032.298 | -3412952.9439 | -3481212.0028 | -3550836.2429 | -3621852.9677 | -3694290.0271 | -3768175.8276 | -3843539.3442 | -3920410.131 | -3998818.3337 | -4078794.7003 | -4160370.5943 | -4243578.0062 | 0 | 0 | 0 | 0 | 0 | 0 | 0 | 0 | 0 | 0
| Project cashflow | Euro | -41021152 | -1258063.0327 | -1324508.0384 | -1392981.4236 | -1463563.9762 | -1536340.412 | -1611399.5871 | -1688834.721 | -1768743.6324 | -1851228.9885 | -1936398.5688 | -2024365.5423 | -2115248.7619 | -2209173.0749 | -2306269.6502 | -2406676.3251 | -3216101.7858 | -3280423.8215 | -3346032.298 | -3412952.9439 | -3481212.0028 | -3550836.2429 | -3621852.9677 | -3694290.0271 | -3768175.8276 | -3843539.3442 | -3920410.131 | -3998818.3337 | -4078794.7003 | -4160370.5943 | -4243578.0062 | 0 | 0 | 0 | 0 | 0 | 0 | 0 | 0 | 0 | 0
| Equity cashflow | Euro | -12306345.6 | -4166514.2964 | -4232959.3021 | -4301432.6874 | -4372015.2399 | -4444791.6757 | -4519850.8509 | -4597285.9848 | -4677194.8961 | -4759680.2523 | -4844849.8325 | -4932816.806 | -5023700.0257 | -5117624.3387 | -5214720.9139 | -5315127.5889 | -3216101.7858 | -3280423.8215 | -3346032.298 | -3412952.9439 | -3481212.0028 | -3550836.2429 | -3621852.9677 | -3694290.0271 | -3768175.8276 | -3843539.3442 | -3920410.131 | -3998818.3337 | -4078794.7003 | -4160370.5943 | -4243578.0062 | 0 | 0 | 0 | 0 | 0 | 0 | 0 | 0 | 0 | 0
| Subsidiebasis: afzet | kWh |  | 95000000 | 95000000 | 95000000 | 95000000 | 95000000 | 95000000 | 95000000 | 95000000 | 95000000 | 95000000 | 95000000 | 95000000 | 95000000 | 95000000 | 95000000 | 0 | 0 | 0 | 0 | 0 | 0 | 0 | 0 | 0 | 0 | 0 | 0 | 0 | 0 | 0 | 0 | 0 | 0 | 0 | 0 | 0 | 0 | 0 | 0 | 0
| Terug te verdienen investering | Euro | 41021152 | 36421253.368 | 31813467.117 | 27194924.3339 | 22562542.8356 | 17913013.9398 | 13242788.456 | 8548061.8506 | 3824758.5401 | -931484.7406 | -5725336.5465 | -10561789.3646 | -15446179.3497 | -20384207.2176 | -25381960.3619 | -30445936.2653 | -26111567.2817 | -21690510.9185 | -17181033.428 | -12581366.3877 | -7889706.0065 | -3104212.4178 | 1776991.0427 | 6755818.5725 | 11834222.6528 | 17014194.8147 | 22297766.4199 | 27687009.4572 | 33184037.3552 | 38791005.8112 | 44510113.6363 | 44510113.6363 | 44510113.6363 | 44510113.6363 | 44510113.6363 | 44510113.6363 | 44510113.6363 | 44510113.6363 | 44510113.6363 | 44510113.6363 | 44510113.6363
| DSCR |  | 1: 1.9838; 2: 1.961; 3: 1.9374; 4: 1.9131; 5: 1.8881; 6: 1.8623; 7: 1.8357; 8: 1.8082; 9: 1.7799; 10: 1.7506; 11: 1.7203; 12: 1.6891; 13: 1.6568; 14: 1.6234; 15: 1.5889
| PROJECTPARAMETERS | Waarde | 0: Eenheid
| Verdisconteerde inkomsten | -29806228.3823 | 0: euro
| Verdisconteerde afzet | 422359004.0811 | 0: kWh
| Totale investering | 41021152 | 0: Euro
| DSCR (gemiddeld) | 1.7999
| Vermogenskostenvergoeding (WACC nominaal/reëel) | 7.3% / 5.2%
| Projectrendement (IRR) | n.v.t.
| Rendement op eigen vermogen (IRR) | n.v.t.
| Aandeel lening | 28714806.4 | 0: Euro
| Aandeel eigen vermogen | 12306345.6 | 0: Euro
| Warmtekrachtverhouding | 0 | 0: W:E
| Samengesteld aantal vollasturen | 5000 | 0: uur/jaar
| Terugverdientijd (inclusief SDE++-subsidie) | tussen 8 en 9 jaar
| SUBSIDIEPARAMETERS | Waarde | 0: Eenheid
| Langetermijn-prijs | 0.0196 | 0: Euro/kWh
| Langetermijnprijs (netlevering/niet-netlevering) | 0.0196 | 0: Euro/kWh
| Langetermijnprijs netlevering | n.v.t. | 0: Euro/kWh
| Langetermijnprijs niet-netlevering | n.v.t. | 0: Euro/kWh
| Voorlopige GVO-waarde | 0 | 0: Euro/kWh
| Langetermijn GvO-waarde | 0 | 0: Euro/kWh
| Voorlopige HBE-waarde | 0 | 0: Euro/kWh
| Langetermijn HBE-waarde | 0 | 0: Euro/kWh
| Voorlopige waarde ETS-correctie | 0.0015544 | 0: Euro/kWh
| Langetermijn-waarde ETS-correctie | 0.0030804 | 0: Euro/kWh
| Bodemprijs of basisprijs | 0.0131 | 0: Euro/kWh
| Bodemprijs of basisprijs (netlevering/niet-netlevering) | 0.0131 | 0: Euro/kWh
| Bodemprijs of basisprijs netlevering | n.v.t. | 0: Euro/kWh
| Bodemprijs of basisprijs niet-netlevering | n.v.t. | 0: Euro/kWh
| Voorlopig correctiebedrag | 0.0273 | 0: Euro/kWh
| Voorlopig correctiebedrag netlevering/niet-netlevering | 0.0273 | 0: Euro/kWh
| Voorlopig correctiebedrag netlevering | n.v.t. | 0: Euro/kWh
| Voorlopig correctiebedrag niet-netlevering | n.v.t. | 0: Euro/kWh
| CONVERSIEFACTOREN | Waarde | 0: Eenheid
| Verbrandingswaarde methaan (onderwaarde) | 35.8 | 0: MJ/Nm3
| Verbrandingswaarde hernieuwbaar gas (onderwaarde) | 31.65 | 0: MJ/Nm3
| Verbrandingswaarde hernieuwbaar gas (bovenwaarde) | 35.17 | 0: MJ/Nm3
| kWh naar MJ | 3.6 | 0: MJ/kWh

## 79
Berekening basisbedragen: Eindadvies SDE++ 2026
Diepe geothermie < 12 MWth (geen basislast)
| BASISBEDRAG en SUBSIDIE-INTENSITEIT | Waarde | Eenheid | Toelichting
| Basisbedrag | 0.185 | Euro/kWh | Het basisbedrag is een maat voor de productiekosten. Deze waarde kan berekend worden als alleen deze worksheet geopend is.
| Subsidie-intensiteit | 377.0911 | Euro/t CO2 | De subsidie-intensiteit is de maat die in de rangschikking gebruikt wordt. Om deze waarde te berekenen dient ook de worksheet 'Correcties' geopend te zijn.
| Productie-eenheid | kWh |  | De SDE++ kent twee rekeneenheden waarover subsidie kan worden uitgekeerd: kWh voor energiecategorieën en t CO2 voor CCS- en CCU-categorieën.
| Vermogenseenheid | kW
| Domein | Lagetemperatuurwarmte |  | Het corresponderende domein bij deze categorie geeft aan binnen welk 'hekje' de subsidiecategorie valt.
| CORRECTIEMETHODES | Waarde | Typering | Toelichting
| Berekeningswijze correctiebedrag methode-ID | 17 | Warmte, groot_1 | 70% x TTF[LHV]
| Berekeningswijze ETS-correctie-ID | 8 | Hernieuwbare warmte zonder warmtepomp levering aan stadsverwarming | ETS1_max_warmte * D_ketel_warmtenet_inflex
| ETS-voordeel bij merendeel van projecten? | Ja | Ja of Nee | Alleen van belang voor warmteprojecten. Deze parameter werkt door op de langetermijnprijs en subsidie-intensiteit.
| Berekeningswijze correctiebedrag methode-ID netlevering |  |  | Enkel relevant voor zon-pv.
| Berekeningswijze correctiebedrag methode-ID niet-netlevering |  |  | Enkel relevant voor zon-pv.
| Netlevering deel |  |  | Enkel relevant voor zon-pv. Aandeel van de productie dat aan het net wordt geleverd.
| Niet-netlevering deel |  |  | Enkel relevant voor zon-pv. Aandeel eigen gebruik.
| SYSTEEMGROOTTE | Waarde | Eenheid | Toelichting
| Inputvermogen |  | kW
| Seasonal Performance Factor (SPF) | 13.3 |  | Hier wordt de seizoensgemiddelde COP, of Seasonal performance factor, mee bedoeld voor het hele systeem.
| Gaat het om een installatie voor hernieuwbaar gas? |  |  | Alleen 'Ja' invullen als de installatie gas van aardgaskwaliteit produceert.
| Methaangehalte hernieuwbaar gas voor gaszuivering |  |  | Het percentage methaan in het biogas, dat nog niet tot aardgaskwaliteit is opgewaardeerd.
| Vermogen hernieuwbaargasproductie (voor zuivering) | 0 | Nm3/uur
| Outputvermogen (thermisch of hernieuwbaar gas) | 8000 | kW | Dit veld alleen invullen bij productie van warmte (al dan niet in WKK-variant) of hernieuwbaar gas van aardgaskwaliteit
| Outputvermogen (hernieuwbaar gas) | 0 | Nm3/uur
| Outputvermogen (elektrisch of overig) |  | kW | Dit veld invullen als de installatie elektriciteit produceert (al dan niet in WKK-variant), of iets anders dan warmte of gas van aardgaskwaliteit produceert.
| Vollasturen levering (thermisch of hernieuwbaar gas) | 3500 | uur/jaar | Bij een installatie voor gecombineerde opwekking, wordt de bedrijfstijd automatisch genomen als maximum van de vollasturen warmte en vollasturen elektriciteit.
| Vollasturen levering (elektrisch of overig) |  | uur/jaar | Bij een installatie voor gecombineerde opwekking, wordt de bedrijfstijd automatisch genomen als maximum van de vollasturen warmte en vollasturen elektriciteit.
| ENERGETISCH RENDEMENT | Waarde | Eenheid | Toelichting
| Max. elektrisch rendement | 0%
| Elektrisch rendement | 0%
| Thermisch rendement of rendement gasproductie | 0%
| Elektriciteitsderving bij warmtelevering |  | elektriciteit : warmte | Enkel invullen als de installatie een WKK-installatie is waarbij warmtelevering ten koste gaat van de elektriciteitsproductie.
| KOSTEN | Waarde | Eenheid | Toelichting
| Investeringskosten input gebaseerd |  | Euro/kW | De investeringskosten 'input gebaseerd' worden opgeteld bij de investeringskosten 'output gebaseerd'. Pas op voor onbedoelde dubbeltelling.
| Investeringskosten output gebaseerd | 3070 | Euro/kW | De investeringskosten 'input gebaseerd' worden opgeteld bij de investeringskosten 'output gebaseerd'. Pas op voor onbedoelde dubbeltelling.
| Totale investeringskosten | 24.7319 | Euro(miljoen)
| Vaste operationele kosten input gebaseerd |  | Euro/kW/jaar | De operationele kosten 'input gebaseerd' worden opgeteld bij de investeringskosten 'output gebaseerd'. Pas op voor onbedoelde dubbeltelling.
| Vaste operationele kosten output gebaseerd | 143 | Euro/kW/jaar | De operationele kosten 'input gebaseerd' worden opgeteld bij de investeringskosten 'output gebaseerd'. Pas op voor onbedoelde dubbeltelling.
| Totale jaarlijkse vaste operationele kosten | 1144 | Euro(duizend)/jaar | Deze waarde wordt ter illustratie getoond.
| Kosten elektriciteitsverbruik | 0.0119 | Euro/kWh | Het betreft de inkoopkosten voor elektriciteit, per kWh output
| Kosten gasverbruik |  | Euro/kWh | Het betreft de inkoopkosten voor gas, per kWh output
| Kosten warmteverbruik |  | Euro/kWh | Het betreft de inkoopkosten voor warmte, per kWh output
| Overige variabele operationele kosten | 0.0019 | Euro/kWh
| Totale variabele operationele kosten | 0.0138 | Euro/kWh
| ENERGIEGEBRUIK | Waarde | Eenheid | Toelichting
| Energie-inhoud brandstof |  | GJ/ton
| Biomassadoorzet | 0 | ton/jaar
| Netto brandstofprijs |  | Euro/ton | Hier wordt de brandstofprijs aan de poort bedoeld, inclusief eventuele risico-opslag.
| Relatief elektriciteitsgebruik | 0.0755 | kWh/kWh
| Elektriciteitsgebruik | 2114 | MWh/jaar
| Relatief warmtegebruik |  | kWh/kWh
| Warmtegebruik | 0 | MWh/jaar
| Relatief aardgasgebruik |  | kWh/kWh
| Aardgasgebruik | 0 | MWh/jaar
| EMISSIEFACTOREN | Waarde | Eenheid | Toelichting
| Emissiefactor van warmteproductie per eenheid | 0.225 | kg CO2/kWh
| Emissiefactor van elektriciteitsproductie of overig per eenheid |  | kg CO2/kWh
| Emissiefactor van gasproductie per eenheid |  | kg CO2/kWh
| Emissiefactor gebruik van biomassa |  | kg CO2/ton | De waarde die hier getoond wordt, is afhankelijk aan de uitgangspunten in de adviesvraag.
| Emissiefactor gebruik van warmte |  | kg CO2/kWh
| Emissiefactor gebruik van elektriciteit | 0.13 | kg CO2/kWh
| Emissiefactor gebruik van gas |  | kg CO2/kWh
| Vermeden emissies | 0.4304 | kg CO2/kWh
| TERMIJNEN | Waarde | Eenheid | Toelichting
| Economische levensduur | 30 | jaar | Deze waarde wordt gebruikt om eventuele inkomsten van het project na subsidieperiode te berekenen.
| Termijn lening | 15 | jaar
| Afschrijvingstermijn | 15 | jaar
| Beleidsperiode | 15 | jaar
| Totale operationale periode |  | jaar | Deze waarde wordt gebruikt om de vermeden emissies gedurende de hele operationele periode van de installatie te berekenen.
| PARAMETERS NA SUBSIDIEPERIODE | Waarde | Eenheid | Toelichting
| Elektriciteitsprijs na subsidieperiode |  | Euro/kWh | Deze prijs is inclusief de profielfactor, maar exclusief de onbalansfactor.
| Vollasturen na subsidieperiode elektriciteit of overige |  | uur/jaar
| Prijs warmte of hernieuwbaar gas na subsidieperiode |  | Euro/kWh
| Vollasturen na subsidieperiode warmte of hernieuwbaar gas | 3500 | uur/jaar
| Totaal geproduceerde eenheden subsidieperiode | 420000000 | kWh
| Totale geproduceerde eenheden bedrijfsperiode | 840000000 | kWh
| Verrekeningsfactor bespaarde emissies | 2
| FINANCIËLE PARAMETERS | Waarde | Eenheid | Toelichting
| Inflatie | 2%
| Rendement op vreemd vermogen | 5.75%
| Rendement op eigen vermogen | 14.5%
| Percentage vreemd vermogen in investering | 70%
| Percentage eigen vermogen in investering | 30%
| Vennootschapsbelasting | 25.8%
| INVESTERINGSSUBSIDIES | Waarde | Eenheid | Toelichting
| Investeringssubsidie t.g.v. vreemd vermogen |  | Euro
| Investeringssubsidie t.g.v. eigen vermogen (NCW) |  | Euro
| ONREGELMATIGE CASHFLOWS | Jaar | Waarde | Toelichting
Voer in cel kolom C het jaar in waarin de onregelmatige cashflow plaatsvindt en in kolom D97 de reële kosten (als negatieve waarde) in dat specifieke jaar.
De waarde als reële kosten is gedefinieerd in euro van het jaar 2026.
| Afsluitprovisie op lening handmatig |  |  | Indien de afsluitprovisie handmatig moet worden ingevoerd, voer dan in cel C103 het bedrag van de afsluitprovisie in.
| Afsluitprovisie als percentage van lening | 0 | 1% | Deze afsluitprovisie wordt verrekend in de totale investeringskosten en is gedefinieerd als percentage van de lening.
| SUBSIDIE-INKOMSTEN (niet invullen voor basisbedragberekening) |  | Eenheid | 2026 | 2027 | 2028 | 2029 | 2030 | 2031 | 2032 | 2033 | 2034 | 2035 | 2036 | 2037 | 2038 | 2039 | 2040 | 2041 | 2042 | 2043 | 2044 | 2045 | 2046 | 2047 | 2048 | 2049 | 2050 | 2051 | 2052 | 2053 | 2054 | 2055 | 2056 | 2057 | 2058 | 2059 | 2060 | 2061 | 2062 | 2063 | 2064 | 2065
| Basisbedrag (deze cellen kunnen gebruikt worden om de inkomsten toe te voegen) |  | Euro/kWh |  | 0 | 0 | 0 | 0 | 0 | 0 | 0 | 0 | 0 | 0 | 0 | 0 | 0 | 0 | 0 | 0 | 0 | 0 | 0 | 0 | 0 | 0 | 0 | 0 | 0 | 0 | 0 | 0 | 0 | 0 | 0 | 0 | 0 | 0 | 0 | 0 | 0 | 0 | 0
| Correctiebedrag (deze cellen kunnen gebruikt worden om de inkomsten toe te voegen) |  | Euro/kWh |  | 0 | 0 | 0 | 0 | 0 | 0 | 0 | 0 | 0 | 0 | 0 | 0 | 0 | 0 | 0 | 0 | 0 | 0 | 0 | 0 | 0 | 0 | 0 | 0 | 0 | 0 | 0 | 0 | 0 | 0 | 0 | 0 | 0 | 0 | 0 | 0 | 0 | 0 | 0
| Inflator |  | index | 1 | 1.02 | 1.0404 | 1.0612 | 1.0824 | 1.1041 | 1.1262 | 1.1487 | 1.1717 | 1.1951 | 1.219 | 1.2434 | 1.2682 | 1.2936 | 1.3195 | 1.3459 | 1.3728 | 1.4002 | 1.4282 | 1.4568 | 1.4859 | 1.5157 | 1.546 | 1.5769 | 1.6084 | 1.6406 | 1.6734 | 1.7069 | 1.741 | 1.7758 | 1.8114 | 1.8476 | 1.8845 | 1.9222 | 1.9607 | 1.9999 | 2.0399 | 2.0807 | 2.1223 | 2.1647
Tabel: Nominale kasstroom (positieve bedragen = gunstig voor de producent)
| INITIELE INVESTERING |  | 0 | 1 | 2 | 3 | 4 | 5 | 6 | 7 | 8 | 9 | 10 | 11 | 12 | 13 | 14 | 15 | 16 | 17 | 18 | 19 | 20 | 21 | 22 | 23 | 24 | 25 | 26 | 27 | 28 | 29 | 30 | 31 | 32 | 33 | 34 | 35 | 36 | 37 | 38 | 39 | 40
| Investering | Euro | 0: -24731920
AFZET
| Afzet elektriciteit of overige | kWh |  | 0 | 0 | 0 | 0 | 0 | 0 | 0 | 0 | 0 | 0 | 0 | 0 | 0 | 0 | 0 | 0 | 0 | 0 | 0 | 0 | 0 | 0 | 0 | 0 | 0 | 0 | 0 | 0 | 0 | 0 | 0 | 0 | 0 | 0 | 0 | 0 | 0 | 0 | 0 | 0
| Afzet warmte | kWh |  | 28000000 | 28000000 | 28000000 | 28000000 | 28000000 | 28000000 | 28000000 | 28000000 | 28000000 | 28000000 | 28000000 | 28000000 | 28000000 | 28000000 | 28000000 | 28000000 | 28000000 | 28000000 | 28000000 | 28000000 | 28000000 | 28000000 | 28000000 | 28000000 | 28000000 | 28000000 | 28000000 | 28000000 | 28000000 | 28000000 | 0 | 0 | 0 | 0 | 0 | 0 | 0 | 0 | 0 | 0
| Afzet hernieuwbaar gas | kWh (HHV) |  | 0 | 0 | 0 | 0 | 0 | 0 | 0 | 0 | 0 | 0 | 0 | 0 | 0 | 0 | 0 | 0 | 0 | 0 | 0 | 0 | 0 | 0 | 0 | 0 | 0 | 0 | 0 | 0 | 0 | 0 | 0 | 0 | 0 | 0 | 0 | 0 | 0 | 0 | 0 | 0
| Afzet | kWh |  | 28000000 | 28000000 | 28000000 | 28000000 | 28000000 | 28000000 | 28000000 | 28000000 | 28000000 | 28000000 | 28000000 | 28000000 | 28000000 | 28000000 | 28000000 | 28000000 | 28000000 | 28000000 | 28000000 | 28000000 | 28000000 | 28000000 | 28000000 | 28000000 | 28000000 | 28000000 | 28000000 | 28000000 | 28000000 | 28000000 | 0 | 0 | 0 | 0 | 0 | 0 | 0 | 0 | 0 | 0
KOSTEN EN INKOMSTEN
| Operationele kosten | Euro |  | -1530400 | -1561008 | -1592228.16 | -1624072.7232 | -1656554.1777 | -1689685.2612 | -1723478.9664 | -1757948.5458 | -1793107.5167 | -1828969.667 | -1865549.0604 | -1902860.0416 | -1940917.2424 | -1979735.5872 | -2019330.299 | -2059716.905 | -2100911.2431 | -2142929.4679 | -2185788.0573 | -2229503.8184 | -2274093.8948 | -2319575.7727 | -2365967.2882 | -2413286.6339 | -2461552.3666 | -2510783.4139 | -2560999.0822 | -2612219.0639 | -2664463.4451 | -2717752.714 | 0 | 0 | 0 | 0 | 0 | 0 | 0 | 0 | 0 | 0
| Brandstofkosten (biomassa) | Euro |  | 0 | 0 | 0 | 0 | 0 | 0 | 0 | 0 | 0 | 0 | 0 | 0 | 0 | 0 | 0 | 0 | 0 | 0 | 0 | 0 | 0 | 0 | 0 | 0 | 0 | 0 | 0 | 0 | 0 | 0 | 0 | 0 | 0 | 0 | 0 | 0 | 0 | 0 | 0 | 0
| Marktwaarde elektriciteit na einde beleidsperiode | Euro/kWh |  | 0 | 0 | 0 | 0 | 0 | 0 | 0 | 0 | 0 | 0 | 0 | 0 | 0 | 0 | 0 | 0 | 0 | 0 | 0 | 0 | 0 | 0 | 0 | 0 | 0 | 0 | 0 | 0 | 0 | 0 | 0 | 0 | 0 | 0 | 0 | 0 | 0 | 0 | 0 | 0
| Marktwaarde warmte of hernieuwbaar gas na einde beleidsperiode | Euro/kWh |  | 0 | 0 | 0 | 0 | 0 | 0 | 0 | 0 | 0 | 0 | 0 | 0 | 0 | 0 | 0 | 0 | 0 | 0 | 0 | 0 | 0 | 0 | 0 | 0 | 0 | 0 | 0 | 0 | 0 | 0 | 0 | 0 | 0 | 0 | 0 | 0 | 0 | 0 | 0 | 0
| Correctiebedrag | Euro/kWh |  | 0 | 0 | 0 | 0 | 0 | 0 | 0 | 0 | 0 | 0 | 0 | 0 | 0 | 0 | 0 | 0 | 0 | 0 | 0 | 0 | 0 | 0 | 0 | 0 | 0 | 0 | 0 | 0 | 0 | 0 | 0 | 0 | 0 | 0 | 0 | 0 | 0 | 0 | 0 | 0
| Basisbedrag | Euro/kWh |  | 0 | 0 | 0 | 0 | 0 | 0 | 0 | 0 | 0 | 0 | 0 | 0 | 0 | 0 | 0 | 0 | 0 | 0 | 0 | 0 | 0 | 0 | 0 | 0 | 0 | 0 | 0 | 0 | 0 | 0 | 0 | 0 | 0 | 0 | 0 | 0 | 0 | 0 | 0 | 0
| SDE-vergoeding | Euro |  | 0 | 0 | 0 | 0 | 0 | 0 | 0 | 0 | 0 | 0 | 0 | 0 | 0 | 0 | 0 | 0 | 0 | 0 | 0 | 0 | 0 | 0 | 0 | 0 | 0 | 0 | 0 | 0 | 0 | 0 | 0 | 0 | 0 | 0 | 0 | 0 | 0 | 0 | 0 | 0
| Marktinkomsten na einde beleidsperiode | Euro |  | 0 | 0 | 0 | 0 | 0 | 0 | 0 | 0 | 0 | 0 | 0 | 0 | 0 | 0 | 0 | 0 | 0 | 0 | 0 | 0 | 0 | 0 | 0 | 0 | 0 | 0 | 0 | 0 | 0 | 0 | 0 | 0 | 0 | 0 | 0 | 0 | 0 | 0 | 0 | 0
| Marktinkomsten gedurende beleidsperiode | Euro |  | 0 | 0 | 0 | 0 | 0 | 0 | 0 | 0 | 0 | 0 | 0 | 0 | 0 | 0 | 0 | 0 | 0 | 0 | 0 | 0 | 0 | 0 | 0 | 0 | 0 | 0 | 0 | 0 | 0 | 0 | 0 | 0 | 0 | 0 | 0 | 0 | 0 | 0 | 0 | 0
TOTALE KOSTEN EN INKOMSTEN
| Inkomen totaal (nominaal) | Euro |  | 0 | 0 | 0 | 0 | 0 | 0 | 0 | 0 | 0 | 0 | 0 | 0 | 0 | 0 | 0 | 0 | 0 | 0 | 0 | 0 | 0 | 0 | 0 | 0 | 0 | 0 | 0 | 0 | 0 | 0 | 0 | 0 | 0 | 0 | 0 | 0 | 0 | 0 | 0 | 0
| Kosten totaal (nominaal) | Euro |  | -1530400 | -1561008 | -1592228.16 | -1624072.7232 | -1656554.1777 | -1689685.2612 | -1723478.9664 | -1757948.5458 | -1793107.5167 | -1828969.667 | -1865549.0604 | -1902860.0416 | -1940917.2424 | -1979735.5872 | -2019330.299 | -2059716.905 | -2100911.2431 | -2142929.4679 | -2185788.0573 | -2229503.8184 | -2274093.8948 | -2319575.7727 | -2365967.2882 | -2413286.6339 | -2461552.3666 | -2510783.4139 | -2560999.0822 | -2612219.0639 | -2664463.4451 | -2717752.714 | 0 | 0 | 0 | 0 | 0 | 0 | 0 | 0 | 0 | 0
| Bruto inkomen (nominaal) | Euro |  | -1530400 | -1561008 | -1592228.16 | -1624072.7232 | -1656554.1777 | -1689685.2612 | -1723478.9664 | -1757948.5458 | -1793107.5167 | -1828969.667 | -1865549.0604 | -1902860.0416 | -1940917.2424 | -1979735.5872 | -2019330.299 | -2059716.905 | -2100911.2431 | -2142929.4679 | -2185788.0573 | -2229503.8184 | -2274093.8948 | -2319575.7727 | -2365967.2882 | -2413286.6339 | -2461552.3666 | -2510783.4139 | -2560999.0822 | -2612219.0639 | -2664463.4451 | -2717752.714 | 0 | 0 | 0 | 0 | 0 | 0 | 0 | 0 | 0 | 0
AFSCHRIJVING EN SCHULDEN
| Afschrijving | Euro |  | -1648794.6667 | -1648794.6667 | -1648794.6667 | -1648794.6667 | -1648794.6667 | -1648794.6667 | -1648794.6667 | -1648794.6667 | -1648794.6667 | -1648794.6667 | -1648794.6667 | -1648794.6667 | -1648794.6667 | -1648794.6667 | -1648794.6667 | 0 | 0 | 0 | 0 | 0 | 0 | 0 | 0 | 0 | 0 | 0 | 0 | 0 | 0 | 0 | 0 | 0 | 0 | 0 | 0 | 0 | 0 | 0 | 0 | 0
| Rente | Euro |  | -995459.78 | -951871.0741 | -905776.0177 | -857030.4954 | -805482.1057 | -750969.6835 | -693322.7971 | -632361.2147 | -567894.3413 | -499720.6227 | -427626.9153 | -351387.8197 | -270764.9761 | -185506.319 | -95345.2891 | 0 | 0 | 0 | 0 | 0 | 0 | 0 | 0 | 0 | 0 | 0 | 0 | 0 | 0 | 0 | 0 | 0 | 0 | 0 | 0 | 0 | 0 | 0 | 0 | 0
| Aflossing | Euro |  | -758064.4501 | -801653.156 | -847748.2125 | -896493.7347 | -948042.1244 | -1002554.5466 | -1060201.433 | -1121163.0154 | -1185629.8888 | -1253803.6074 | -1325897.3148 | -1402136.4104 | -1482759.254 | -1568017.9111 | -1658178.941 | 0 | 0 | 0 | 0 | 0 | 0 | 0 | 0 | 0 | 0 | 0 | 0 | 0 | 0 | 0 | 0 | 0 | 0 | 0 | 0 | 0 | 0 | 0 | 0 | 0
| Totale lasten lening | Euro |  | -1753524.2301 | -1753524.2301 | -1753524.2301 | -1753524.2301 | -1753524.2301 | -1753524.2301 | -1753524.2301 | -1753524.2301 | -1753524.2301 | -1753524.2301 | -1753524.2301 | -1753524.2301 | -1753524.2301 | -1753524.2301 | -1753524.2301 | 0 | 0 | 0 | 0 | 0 | 0 | 0 | 0 | 0 | 0 | 0 | 0 | 0 | 0 | 0 | 0 | 0 | 0 | 0 | 0 | 0 | 0 | 0 | 0 | 0
BELASTING
| Belastbaar inkomen | Euro |  | -4174654.4467 | -4161673.7408 | -4146798.8443 | -4129897.8853 | -4110830.95 | -4089449.6114 | -4065596.4302 | -4039104.4272 | -4009796.5247 | -3977484.9564 | -3941970.6423 | -3903042.5279 | -3860476.8852 | -3814036.5729 | -3763470.2548 | -2059716.905 | -2100911.2431 | -2142929.4679 | -2185788.0573 | -2229503.8184 | -2274093.8948 | -2319575.7727 | -2365967.2882 | -2413286.6339 | -2461552.3666 | -2510783.4139 | -2560999.0822 | -2612219.0639 | -2664463.4451 | -2717752.714 | 0 | 0 | 0 | 0 | 0 | 0 | 0 | 0 | 0 | 0
| Belasting bedrag | Euro |  | 1077060.8472 | 1073711.8251 | 1069874.1018 | 1065513.6544 | 1060594.3851 | 1055077.9997 | 1048923.879 | 1042088.9422 | 1034527.5034 | 1026191.1188 | 1017028.4257 | 1006984.9722 | 996003.0364 | 984021.4358 | 970975.3257 | 531406.9615 | 542035.1007 | 552875.8027 | 563933.3188 | 575211.9852 | 586716.2249 | 598450.5494 | 610419.5603 | 622627.9516 | 635080.5106 | 647782.1208 | 660737.7632 | 673952.5185 | 687431.5688 | 701180.2002 | 0 | 0 | 0 | 0 | 0 | 0 | 0 | 0 | 0 | 0
CASHFLOWS
| Netto inkomen na belasting | Euro |  | -2206863.3829 | -2240820.405 | -2275878.2883 | -2312083.2989 | -2349484.0227 | -2388131.4916 | -2428079.3175 | -2469383.8337 | -2512104.2434 | -2556302.7784 | -2602044.8647 | -2649399.2995 | -2698438.4361 | -2749238.3815 | -2801879.2034 | -1528309.9435 | -1558876.1424 | -1590053.6652 | -1621854.7385 | -1654291.8333 | -1687377.6699 | -1721125.2233 | -1755547.7278 | -1790658.6824 | -1826471.856 | -1863001.2931 | -1900261.319 | -1938266.5454 | -1977031.8763 | -2016572.5138 | 0 | 0 | 0 | 0 | 0 | 0 | 0 | 0 | 0 | 0
| Project cashflow | Euro | -24731920 | -453339.1528 | -487296.1749 | -522354.0582 | -558559.0688 | -595959.7926 | -634607.2615 | -674555.0874 | -715859.6036 | -758580.0133 | -802778.5483 | -848520.6346 | -895875.0694 | -944914.206 | -995714.1514 | -1048354.9733 | -1528309.9435 | -1558876.1424 | -1590053.6652 | -1621854.7385 | -1654291.8333 | -1687377.6699 | -1721125.2233 | -1755547.7278 | -1790658.6824 | -1826471.856 | -1863001.2931 | -1900261.319 | -1938266.5454 | -1977031.8763 | -2016572.5138 | 0 | 0 | 0 | 0 | 0 | 0 | 0 | 0 | 0 | 0
| Equity cashflow | Euro | -7419576 | -2206863.3829 | -2240820.405 | -2275878.2883 | -2312083.2989 | -2349484.0227 | -2388131.4916 | -2428079.3175 | -2469383.8337 | -2512104.2434 | -2556302.7784 | -2602044.8647 | -2649399.2995 | -2698438.4361 | -2749238.3815 | -2801879.2034 | -1528309.9435 | -1558876.1424 | -1590053.6652 | -1621854.7385 | -1654291.8333 | -1687377.6699 | -1721125.2233 | -1755547.7278 | -1790658.6824 | -1826471.856 | -1863001.2931 | -1900261.319 | -1938266.5454 | -1977031.8763 | -2016572.5138 | 0 | 0 | 0 | 0 | 0 | 0 | 0 | 0 | 0 | 0
| Subsidiebasis: afzet | kWh |  | 28000000 | 28000000 | 28000000 | 28000000 | 28000000 | 28000000 | 28000000 | 28000000 | 28000000 | 28000000 | 28000000 | 28000000 | 28000000 | 28000000 | 28000000 | 0 | 0 | 0 | 0 | 0 | 0 | 0 | 0 | 0 | 0 | 0 | 0 | 0 | 0 | 0 | 0 | 0 | 0 | 0 | 0 | 0 | 0 | 0 | 0 | 0
| Terug te verdienen investering | Euro | 24731920 | 22077779.78 | 19410658.8541 | 16728663.0318 | 14029766.2504 | 11311802.5338 | 8572457.4785 | 5809259.2421 | 3019569.0025 | 200570.8606 | -2650738.8497 | -5537562.874 | -8463315.0128 | -11431632.7943 | -14446390.888 | -17511715.2999 | -15451998.395 | -13351087.1519 | -11208157.684 | -9022369.6267 | -6792865.8082 | -4518771.9134 | -2199196.1407 | 166771.1474 | 2580057.7814 | 5041610.148 | 7552393.5619 | 10113392.6441 | 12725611.7079 | 15390075.1531 | 18107827.8671 | 18107827.8671 | 18107827.8671 | 18107827.8671 | 18107827.8671 | 18107827.8671 | 18107827.8671 | 18107827.8671 | 18107827.8671 | 18107827.8671 | 18107827.8671
| DSCR |  | 1: 1.9334; 2: 1.914; 3: 1.894; 4: 1.8734; 5: 1.852; 6: 1.83; 7: 1.8072; 8: 1.7837; 9: 1.7593; 10: 1.7341; 11: 1.708; 12: 1.681; 13: 1.653; 14: 1.6241; 15: 1.594
| PROJECTPARAMETERS | Waarde | 0: Eenheid
| Verdisconteerde inkomsten | -15605239.1055 | 0: euro
| Verdisconteerde afzet | 124484759.0976 | 0: kWh
| Totale investering | 24731920 | 0: Euro
| DSCR (gemiddeld) | 1.7761
| Vermogenskostenvergoeding (WACC nominaal/reëel) | 7.3% / 5.2%
| Projectrendement (IRR) | n.v.t.
| Rendement op eigen vermogen (IRR) | n.v.t.
| Aandeel lening | 17312344 | 0: Euro
| Aandeel eigen vermogen | 7419576 | 0: Euro
| Warmtekrachtverhouding | 0 | 0: W:E
| Samengesteld aantal vollasturen | 3500 | 0: uur/jaar
| Terugverdientijd (inclusief SDE++-subsidie) | tussen 9 en 10 jaar
| SUBSIDIEPARAMETERS | Waarde | 0: Eenheid
| Langetermijn-prijs | 0.0196 | 0: Euro/kWh
| Langetermijnprijs (netlevering/niet-netlevering) | 0.0196 | 0: Euro/kWh
| Langetermijnprijs netlevering | n.v.t. | 0: Euro/kWh
| Langetermijnprijs niet-netlevering | n.v.t. | 0: Euro/kWh
| Voorlopige GVO-waarde | 0 | 0: Euro/kWh
| Langetermijn GvO-waarde | 0 | 0: Euro/kWh
| Voorlopige HBE-waarde | 0 | 0: Euro/kWh
| Langetermijn HBE-waarde | 0 | 0: Euro/kWh
| Voorlopige waarde ETS-correctie | 0.0015544 | 0: Euro/kWh
| Langetermijn-waarde ETS-correctie | 0.0030804 | 0: Euro/kWh
| Bodemprijs of basisprijs | 0.0131 | 0: Euro/kWh
| Bodemprijs of basisprijs (netlevering/niet-netlevering) | 0.0131 | 0: Euro/kWh
| Bodemprijs of basisprijs netlevering | n.v.t. | 0: Euro/kWh
| Bodemprijs of basisprijs niet-netlevering | n.v.t. | 0: Euro/kWh
| Voorlopig correctiebedrag | 0.0273 | 0: Euro/kWh
| Voorlopig correctiebedrag netlevering/niet-netlevering | 0.0273 | 0: Euro/kWh
| Voorlopig correctiebedrag netlevering | n.v.t. | 0: Euro/kWh
| Voorlopig correctiebedrag niet-netlevering | n.v.t. | 0: Euro/kWh
| CONVERSIEFACTOREN | Waarde | 0: Eenheid
| Verbrandingswaarde methaan (onderwaarde) | 35.8 | 0: MJ/Nm3
| Verbrandingswaarde hernieuwbaar gas (onderwaarde) | 31.65 | 0: MJ/Nm3
| Verbrandingswaarde hernieuwbaar gas (bovenwaarde) | 35.17 | 0: MJ/Nm3
| kWh naar MJ | 3.6 | 0: MJ/kWh

## 80
Berekening basisbedragen: Eindadvies SDE++ 2026
Diepe geothermie ≥ 12 MWth (geen basislast)
| BASISBEDRAG en SUBSIDIE-INTENSITEIT | Waarde | Eenheid | Toelichting
| Basisbedrag | 0.1647 | Euro/kWh | Het basisbedrag is een maat voor de productiekosten. Deze waarde kan berekend worden als alleen deze worksheet geopend is.
| Subsidie-intensiteit | 329.9257 | Euro/t CO2 | De subsidie-intensiteit is de maat die in de rangschikking gebruikt wordt. Om deze waarde te berekenen dient ook de worksheet 'Correcties' geopend te zijn.
| Productie-eenheid | kWh |  | De SDE++ kent twee rekeneenheden waarover subsidie kan worden uitgekeerd: kWh voor energiecategorieën en t CO2 voor CCS- en CCU-categorieën.
| Vermogenseenheid | kW
| Domein | Lagetemperatuurwarmte |  | Het corresponderende domein bij deze categorie geeft aan binnen welk 'hekje' de subsidiecategorie valt.
| CORRECTIEMETHODES | Waarde | Typering | Toelichting
| Berekeningswijze correctiebedrag methode-ID | 17 | Warmte, groot_1 | 70% x TTF[LHV]
| Berekeningswijze ETS-correctie-ID | 8 | Hernieuwbare warmte zonder warmtepomp levering aan stadsverwarming | ETS1_max_warmte * D_ketel_warmtenet_inflex
| ETS-voordeel bij merendeel van projecten? | Ja | Ja of Nee | Alleen van belang voor warmteprojecten. Deze parameter werkt door op de langetermijnprijs en subsidie-intensiteit.
| Berekeningswijze correctiebedrag methode-ID netlevering |  |  | Enkel relevant voor zon-pv.
| Berekeningswijze correctiebedrag methode-ID niet-netlevering |  |  | Enkel relevant voor zon-pv.
| Netlevering deel |  |  | Enkel relevant voor zon-pv. Aandeel van de productie dat aan het net wordt geleverd.
| Niet-netlevering deel |  |  | Enkel relevant voor zon-pv. Aandeel eigen gebruik.
| SYSTEEMGROOTTE | Waarde | Eenheid | Toelichting
| Inputvermogen |  | kW
| Seasonal Performance Factor (SPF) | 13.3 |  | Hier wordt de seizoensgemiddelde COP, of Seasonal performance factor, mee bedoeld voor het hele systeem.
| Gaat het om een installatie voor hernieuwbaar gas? |  |  | Alleen 'Ja' invullen als de installatie gas van aardgaskwaliteit produceert.
| Methaangehalte hernieuwbaar gas voor gaszuivering |  |  | Het percentage methaan in het biogas, dat nog niet tot aardgaskwaliteit is opgewaardeerd.
| Vermogen hernieuwbaargasproductie (voor zuivering) | 0 | Nm3/uur
| Outputvermogen (thermisch of hernieuwbaar gas) | 18100 | kW | Dit veld alleen invullen bij productie van warmte (al dan niet in WKK-variant) of hernieuwbaar gas van aardgaskwaliteit
| Outputvermogen (hernieuwbaar gas) | 0 | Nm3/uur
| Outputvermogen (elektrisch of overig) |  | kW | Dit veld invullen als de installatie elektriciteit produceert (al dan niet in WKK-variant), of iets anders dan warmte of gas van aardgaskwaliteit produceert.
| Vollasturen levering (thermisch of hernieuwbaar gas) | 3500 | uur/jaar | Bij een installatie voor gecombineerde opwekking, wordt de bedrijfstijd automatisch genomen als maximum van de vollasturen warmte en vollasturen elektriciteit.
| Vollasturen levering (elektrisch of overig) |  | uur/jaar | Bij een installatie voor gecombineerde opwekking, wordt de bedrijfstijd automatisch genomen als maximum van de vollasturen warmte en vollasturen elektriciteit.
| ENERGETISCH RENDEMENT | Waarde | Eenheid | Toelichting
| Max. elektrisch rendement | 0%
| Elektrisch rendement | 0%
| Thermisch rendement of rendement gasproductie | 0%
| Elektriciteitsderving bij warmtelevering |  | elektriciteit : warmte | Enkel invullen als de installatie een WKK-installatie is waarbij warmtelevering ten koste gaat van de elektriciteitsproductie.
| KOSTEN | Waarde | Eenheid | Toelichting
| Investeringskosten input gebaseerd |  | Euro/kW | De investeringskosten 'input gebaseerd' worden opgeteld bij de investeringskosten 'output gebaseerd'. Pas op voor onbedoelde dubbeltelling.
| Investeringskosten output gebaseerd | 2714 | Euro/kW | De investeringskosten 'input gebaseerd' worden opgeteld bij de investeringskosten 'output gebaseerd'. Pas op voor onbedoelde dubbeltelling.
| Totale investeringskosten | 49.4673 | Euro(miljoen)
| Vaste operationele kosten input gebaseerd |  | Euro/kW/jaar | De operationele kosten 'input gebaseerd' worden opgeteld bij de investeringskosten 'output gebaseerd'. Pas op voor onbedoelde dubbeltelling.
| Vaste operationele kosten output gebaseerd | 124 | Euro/kW/jaar | De operationele kosten 'input gebaseerd' worden opgeteld bij de investeringskosten 'output gebaseerd'. Pas op voor onbedoelde dubbeltelling.
| Totale jaarlijkse vaste operationele kosten | 2244.4 | Euro(duizend)/jaar | Deze waarde wordt ter illustratie getoond.
| Kosten elektriciteitsverbruik | 0.0119 | Euro/kWh | Het betreft de inkoopkosten voor elektriciteit, per kWh output
| Kosten gasverbruik |  | Euro/kWh | Het betreft de inkoopkosten voor gas, per kWh output
| Kosten warmteverbruik |  | Euro/kWh | Het betreft de inkoopkosten voor warmte, per kWh output
| Overige variabele operationele kosten | 0.0019 | Euro/kWh
| Totale variabele operationele kosten | 0.0138 | Euro/kWh
| ENERGIEGEBRUIK | Waarde | Eenheid | Toelichting
| Energie-inhoud brandstof |  | GJ/ton
| Biomassadoorzet | 0 | ton/jaar
| Netto brandstofprijs |  | Euro/ton | Hier wordt de brandstofprijs aan de poort bedoeld, inclusief eventuele risico-opslag.
| Relatief elektriciteitsgebruik | 0.0755 | kWh/kWh
| Elektriciteitsgebruik | 4782.925 | MWh/jaar
| Relatief warmtegebruik |  | kWh/kWh
| Warmtegebruik | 0 | MWh/jaar
| Relatief aardgasgebruik |  | kWh/kWh
| Aardgasgebruik | 0 | MWh/jaar
| EMISSIEFACTOREN | Waarde | Eenheid | Toelichting
| Emissiefactor van warmteproductie per eenheid | 0.225 | kg CO2/kWh
| Emissiefactor van elektriciteitsproductie of overig per eenheid |  | kg CO2/kWh
| Emissiefactor van gasproductie per eenheid |  | kg CO2/kWh
| Emissiefactor gebruik van biomassa |  | kg CO2/ton | De waarde die hier getoond wordt, is afhankelijk aan de uitgangspunten in de adviesvraag.
| Emissiefactor gebruik van warmte |  | kg CO2/kWh
| Emissiefactor gebruik van elektriciteit | 0.13 | kg CO2/kWh
| Emissiefactor gebruik van gas |  | kg CO2/kWh
| Vermeden emissies | 0.4304 | kg CO2/kWh
| TERMIJNEN | Waarde | Eenheid | Toelichting
| Economische levensduur | 30 | jaar | Deze waarde wordt gebruikt om eventuele inkomsten van het project na subsidieperiode te berekenen.
| Termijn lening | 15 | jaar
| Afschrijvingstermijn | 15 | jaar
| Beleidsperiode | 15 | jaar
| Totale operationale periode |  | jaar | Deze waarde wordt gebruikt om de vermeden emissies gedurende de hele operationele periode van de installatie te berekenen.
| PARAMETERS NA SUBSIDIEPERIODE | Waarde | Eenheid | Toelichting
| Elektriciteitsprijs na subsidieperiode |  | Euro/kWh | Deze prijs is inclusief de profielfactor, maar exclusief de onbalansfactor.
| Vollasturen na subsidieperiode elektriciteit of overige |  | uur/jaar
| Prijs warmte of hernieuwbaar gas na subsidieperiode |  | Euro/kWh
| Vollasturen na subsidieperiode warmte of hernieuwbaar gas | 3500 | uur/jaar
| Totaal geproduceerde eenheden subsidieperiode | 950250000 | kWh
| Totale geproduceerde eenheden bedrijfsperiode | 1900500000 | kWh
| Verrekeningsfactor bespaarde emissies | 2
| FINANCIËLE PARAMETERS | Waarde | Eenheid | Toelichting
| Inflatie | 2%
| Rendement op vreemd vermogen | 5.75%
| Rendement op eigen vermogen | 14.5%
| Percentage vreemd vermogen in investering | 70%
| Percentage eigen vermogen in investering | 30%
| Vennootschapsbelasting | 25.8%
| INVESTERINGSSUBSIDIES | Waarde | Eenheid | Toelichting
| Investeringssubsidie t.g.v. vreemd vermogen |  | Euro
| Investeringssubsidie t.g.v. eigen vermogen (NCW) |  | Euro
| ONREGELMATIGE CASHFLOWS | Jaar | Waarde | Toelichting
Voer in cel kolom C het jaar in waarin de onregelmatige cashflow plaatsvindt en in kolom D97 de reële kosten (als negatieve waarde) in dat specifieke jaar.
De waarde als reële kosten is gedefinieerd in euro van het jaar 2026.
| Afsluitprovisie op lening handmatig |  |  | Indien de afsluitprovisie handmatig moet worden ingevoerd, voer dan in cel C103 het bedrag van de afsluitprovisie in.
| Afsluitprovisie als percentage van lening | 0 | 1% | Deze afsluitprovisie wordt verrekend in de totale investeringskosten en is gedefinieerd als percentage van de lening.
| SUBSIDIE-INKOMSTEN (niet invullen voor basisbedragberekening) |  | Eenheid | 2026 | 2027 | 2028 | 2029 | 2030 | 2031 | 2032 | 2033 | 2034 | 2035 | 2036 | 2037 | 2038 | 2039 | 2040 | 2041 | 2042 | 2043 | 2044 | 2045 | 2046 | 2047 | 2048 | 2049 | 2050 | 2051 | 2052 | 2053 | 2054 | 2055 | 2056 | 2057 | 2058 | 2059 | 2060 | 2061 | 2062 | 2063 | 2064 | 2065
| Basisbedrag (deze cellen kunnen gebruikt worden om de inkomsten toe te voegen) |  | Euro/kWh |  | 0 | 0 | 0 | 0 | 0 | 0 | 0 | 0 | 0 | 0 | 0 | 0 | 0 | 0 | 0 | 0 | 0 | 0 | 0 | 0 | 0 | 0 | 0 | 0 | 0 | 0 | 0 | 0 | 0 | 0 | 0 | 0 | 0 | 0 | 0 | 0 | 0 | 0 | 0
| Correctiebedrag (deze cellen kunnen gebruikt worden om de inkomsten toe te voegen) |  | Euro/kWh |  | 0 | 0 | 0 | 0 | 0 | 0 | 0 | 0 | 0 | 0 | 0 | 0 | 0 | 0 | 0 | 0 | 0 | 0 | 0 | 0 | 0 | 0 | 0 | 0 | 0 | 0 | 0 | 0 | 0 | 0 | 0 | 0 | 0 | 0 | 0 | 0 | 0 | 0 | 0
| Inflator |  | index | 1 | 1.02 | 1.0404 | 1.0612 | 1.0824 | 1.1041 | 1.1262 | 1.1487 | 1.1717 | 1.1951 | 1.219 | 1.2434 | 1.2682 | 1.2936 | 1.3195 | 1.3459 | 1.3728 | 1.4002 | 1.4282 | 1.4568 | 1.4859 | 1.5157 | 1.546 | 1.5769 | 1.6084 | 1.6406 | 1.6734 | 1.7069 | 1.741 | 1.7758 | 1.8114 | 1.8476 | 1.8845 | 1.9222 | 1.9607 | 1.9999 | 2.0399 | 2.0807 | 2.1223 | 2.1647
Tabel: Nominale kasstroom (positieve bedragen = gunstig voor de producent)
| INITIELE INVESTERING |  | 0 | 1 | 2 | 3 | 4 | 5 | 6 | 7 | 8 | 9 | 10 | 11 | 12 | 13 | 14 | 15 | 16 | 17 | 18 | 19 | 20 | 21 | 22 | 23 | 24 | 25 | 26 | 27 | 28 | 29 | 30 | 31 | 32 | 33 | 34 | 35 | 36 | 37 | 38 | 39 | 40
| Investering | Euro | 0: -49467263.8
AFZET
| Afzet elektriciteit of overige | kWh |  | 0 | 0 | 0 | 0 | 0 | 0 | 0 | 0 | 0 | 0 | 0 | 0 | 0 | 0 | 0 | 0 | 0 | 0 | 0 | 0 | 0 | 0 | 0 | 0 | 0 | 0 | 0 | 0 | 0 | 0 | 0 | 0 | 0 | 0 | 0 | 0 | 0 | 0 | 0 | 0
| Afzet warmte | kWh |  | 63350000 | 63350000 | 63350000 | 63350000 | 63350000 | 63350000 | 63350000 | 63350000 | 63350000 | 63350000 | 63350000 | 63350000 | 63350000 | 63350000 | 63350000 | 63350000 | 63350000 | 63350000 | 63350000 | 63350000 | 63350000 | 63350000 | 63350000 | 63350000 | 63350000 | 63350000 | 63350000 | 63350000 | 63350000 | 63350000 | 0 | 0 | 0 | 0 | 0 | 0 | 0 | 0 | 0 | 0
| Afzet hernieuwbaar gas | kWh (HHV) |  | 0 | 0 | 0 | 0 | 0 | 0 | 0 | 0 | 0 | 0 | 0 | 0 | 0 | 0 | 0 | 0 | 0 | 0 | 0 | 0 | 0 | 0 | 0 | 0 | 0 | 0 | 0 | 0 | 0 | 0 | 0 | 0 | 0 | 0 | 0 | 0 | 0 | 0 | 0 | 0
| Afzet | kWh |  | 63350000 | 63350000 | 63350000 | 63350000 | 63350000 | 63350000 | 63350000 | 63350000 | 63350000 | 63350000 | 63350000 | 63350000 | 63350000 | 63350000 | 63350000 | 63350000 | 63350000 | 63350000 | 63350000 | 63350000 | 63350000 | 63350000 | 63350000 | 63350000 | 63350000 | 63350000 | 63350000 | 63350000 | 63350000 | 63350000 | 0 | 0 | 0 | 0 | 0 | 0 | 0 | 0 | 0 | 0
KOSTEN EN INKOMSTEN
| Operationele kosten | Euro |  | -3118630 | -3181002.6 | -3244622.652 | -3309515.105 | -3375705.4071 | -3443219.5153 | -3512083.9056 | -3582325.5837 | -3653972.0954 | -3727051.5373 | -3801592.568 | -3877624.4194 | -3955176.9078 | -4034280.4459 | -4114966.0549 | -4197265.3759 | -4281210.6835 | -4366834.8971 | -4454171.5951 | -4543255.027 | -4634120.1275 | -4726802.5301 | -4821338.5807 | -4917765.3523 | -5016120.6593 | -5116443.0725 | -5218771.934 | -5323147.3726 | -5429610.3201 | -5538202.5265 | 0 | 0 | 0 | 0 | 0 | 0 | 0 | 0 | 0 | 0
| Brandstofkosten (biomassa) | Euro |  | 0 | 0 | 0 | 0 | 0 | 0 | 0 | 0 | 0 | 0 | 0 | 0 | 0 | 0 | 0 | 0 | 0 | 0 | 0 | 0 | 0 | 0 | 0 | 0 | 0 | 0 | 0 | 0 | 0 | 0 | 0 | 0 | 0 | 0 | 0 | 0 | 0 | 0 | 0 | 0
| Marktwaarde elektriciteit na einde beleidsperiode | Euro/kWh |  | 0 | 0 | 0 | 0 | 0 | 0 | 0 | 0 | 0 | 0 | 0 | 0 | 0 | 0 | 0 | 0 | 0 | 0 | 0 | 0 | 0 | 0 | 0 | 0 | 0 | 0 | 0 | 0 | 0 | 0 | 0 | 0 | 0 | 0 | 0 | 0 | 0 | 0 | 0 | 0
| Marktwaarde warmte of hernieuwbaar gas na einde beleidsperiode | Euro/kWh |  | 0 | 0 | 0 | 0 | 0 | 0 | 0 | 0 | 0 | 0 | 0 | 0 | 0 | 0 | 0 | 0 | 0 | 0 | 0 | 0 | 0 | 0 | 0 | 0 | 0 | 0 | 0 | 0 | 0 | 0 | 0 | 0 | 0 | 0 | 0 | 0 | 0 | 0 | 0 | 0
| Correctiebedrag | Euro/kWh |  | 0 | 0 | 0 | 0 | 0 | 0 | 0 | 0 | 0 | 0 | 0 | 0 | 0 | 0 | 0 | 0 | 0 | 0 | 0 | 0 | 0 | 0 | 0 | 0 | 0 | 0 | 0 | 0 | 0 | 0 | 0 | 0 | 0 | 0 | 0 | 0 | 0 | 0 | 0 | 0
| Basisbedrag | Euro/kWh |  | 0 | 0 | 0 | 0 | 0 | 0 | 0 | 0 | 0 | 0 | 0 | 0 | 0 | 0 | 0 | 0 | 0 | 0 | 0 | 0 | 0 | 0 | 0 | 0 | 0 | 0 | 0 | 0 | 0 | 0 | 0 | 0 | 0 | 0 | 0 | 0 | 0 | 0 | 0 | 0
| SDE-vergoeding | Euro |  | 0 | 0 | 0 | 0 | 0 | 0 | 0 | 0 | 0 | 0 | 0 | 0 | 0 | 0 | 0 | 0 | 0 | 0 | 0 | 0 | 0 | 0 | 0 | 0 | 0 | 0 | 0 | 0 | 0 | 0 | 0 | 0 | 0 | 0 | 0 | 0 | 0 | 0 | 0 | 0
| Marktinkomsten na einde beleidsperiode | Euro |  | 0 | 0 | 0 | 0 | 0 | 0 | 0 | 0 | 0 | 0 | 0 | 0 | 0 | 0 | 0 | 0 | 0 | 0 | 0 | 0 | 0 | 0 | 0 | 0 | 0 | 0 | 0 | 0 | 0 | 0 | 0 | 0 | 0 | 0 | 0 | 0 | 0 | 0 | 0 | 0
| Marktinkomsten gedurende beleidsperiode | Euro |  | 0 | 0 | 0 | 0 | 0 | 0 | 0 | 0 | 0 | 0 | 0 | 0 | 0 | 0 | 0 | 0 | 0 | 0 | 0 | 0 | 0 | 0 | 0 | 0 | 0 | 0 | 0 | 0 | 0 | 0 | 0 | 0 | 0 | 0 | 0 | 0 | 0 | 0 | 0 | 0
TOTALE KOSTEN EN INKOMSTEN
| Inkomen totaal (nominaal) | Euro |  | 0 | 0 | 0 | 0 | 0 | 0 | 0 | 0 | 0 | 0 | 0 | 0 | 0 | 0 | 0 | 0 | 0 | 0 | 0 | 0 | 0 | 0 | 0 | 0 | 0 | 0 | 0 | 0 | 0 | 0 | 0 | 0 | 0 | 0 | 0 | 0 | 0 | 0 | 0 | 0
| Kosten totaal (nominaal) | Euro |  | -3118630 | -3181002.6 | -3244622.652 | -3309515.105 | -3375705.4071 | -3443219.5153 | -3512083.9056 | -3582325.5837 | -3653972.0954 | -3727051.5373 | -3801592.568 | -3877624.4194 | -3955176.9078 | -4034280.4459 | -4114966.0549 | -4197265.3759 | -4281210.6835 | -4366834.8971 | -4454171.5951 | -4543255.027 | -4634120.1275 | -4726802.5301 | -4821338.5807 | -4917765.3523 | -5016120.6593 | -5116443.0725 | -5218771.934 | -5323147.3726 | -5429610.3201 | -5538202.5265 | 0 | 0 | 0 | 0 | 0 | 0 | 0 | 0 | 0 | 0
| Bruto inkomen (nominaal) | Euro |  | -3118630 | -3181002.6 | -3244622.652 | -3309515.105 | -3375705.4071 | -3443219.5153 | -3512083.9056 | -3582325.5837 | -3653972.0954 | -3727051.5373 | -3801592.568 | -3877624.4194 | -3955176.9078 | -4034280.4459 | -4114966.0549 | -4197265.3759 | -4281210.6835 | -4366834.8971 | -4454171.5951 | -4543255.027 | -4634120.1275 | -4726802.5301 | -4821338.5807 | -4917765.3523 | -5016120.6593 | -5116443.0725 | -5218771.934 | -5323147.3726 | -5429610.3201 | -5538202.5265 | 0 | 0 | 0 | 0 | 0 | 0 | 0 | 0 | 0 | 0
AFSCHRIJVING EN SCHULDEN
| Afschrijving | Euro |  | -3297817.5867 | -3297817.5867 | -3297817.5867 | -3297817.5867 | -3297817.5867 | -3297817.5867 | -3297817.5867 | -3297817.5867 | -3297817.5867 | -3297817.5867 | -3297817.5867 | -3297817.5867 | -3297817.5867 | -3297817.5867 | -3297817.5867 | 0 | 0 | 0 | 0 | 0 | 0 | 0 | 0 | 0 | 0 | 0 | 0 | 0 | 0 | 0 | 0 | 0 | 0 | 0 | 0 | 0 | 0 | 0 | 0 | 0
| Rente | Euro |  | -1991057.3679 | -1903873.9219 | -1811677.4277 | -1714179.6352 | -1611075.7195 | -1502043.3287 | -1386741.5754 | -1264809.9713 | -1135867.3 | -999510.425 | -855313.0298 | -702824.2843 | -541567.436 | -371038.3188 | -190703.7775 | 0 | 0 | 0 | 0 | 0 | 0 | 0 | 0 | 0 | 0 | 0 | 0 | 0 | 0 | 0 | 0 | 0 | 0 | 0 | 0 | 0 | 0 | 0 | 0 | 0
| Aflossing | Euro |  | -1516233.844 | -1603417.29 | -1695613.7842 | -1793111.5768 | -1896215.4924 | -2005247.8833 | -2120549.6365 | -2242481.2406 | -2371423.912 | -2507780.7869 | -2651978.1822 | -2804466.9276 | -2965723.776 | -3136252.8931 | -3316587.4344 | 0 | 0 | 0 | 0 | 0 | 0 | 0 | 0 | 0 | 0 | 0 | 0 | 0 | 0 | 0 | 0 | 0 | 0 | 0 | 0 | 0 | 0 | 0 | 0 | 0
| Totale lasten lening | Euro |  | -3507291.2119 | -3507291.2119 | -3507291.2119 | -3507291.2119 | -3507291.2119 | -3507291.2119 | -3507291.2119 | -3507291.2119 | -3507291.2119 | -3507291.2119 | -3507291.2119 | -3507291.2119 | -3507291.2119 | -3507291.2119 | -3507291.2119 | 0 | 0 | 0 | 0 | 0 | 0 | 0 | 0 | 0 | 0 | 0 | 0 | 0 | 0 | 0 | 0 | 0 | 0 | 0 | 0 | 0 | 0 | 0 | 0 | 0
BELASTING
| Belastbaar inkomen | Euro |  | -8407504.9546 | -8382694.1086 | -8354117.6664 | -8321512.3269 | -8284598.7133 | -8243080.4306 | -8196643.0676 | -8144953.1417 | -8087656.982 | -8024379.549 | -7954723.1845 | -7878266.2903 | -7794561.9304 | -7703136.3514 | -7603487.419 | -4197265.3759 | -4281210.6835 | -4366834.8971 | -4454171.5951 | -4543255.027 | -4634120.1275 | -4726802.5301 | -4821338.5807 | -4917765.3523 | -5016120.6593 | -5116443.0725 | -5218771.934 | -5323147.3726 | -5429610.3201 | -5538202.5265 | 0 | 0 | 0 | 0 | 0 | 0 | 0 | 0 | 0 | 0
| Belasting bedrag | Euro |  | 2169136.2783 | 2162735.08 | 2155362.3579 | 2146950.1803 | 2137426.468 | 2126714.7511 | 2114733.9115 | 2101397.9105 | 2086615.5014 | 2070289.9236 | 2052318.5816 | 2032592.7029 | 2010996.978 | 1987409.1787 | 1961699.7541 | 1082894.467 | 1104552.3563 | 1126643.4035 | 1149176.2715 | 1172159.797 | 1195602.9929 | 1219515.0528 | 1243905.3538 | 1268783.4609 | 1294159.1301 | 1320042.3127 | 1346443.159 | 1373372.0221 | 1400839.4626 | 1428856.2518 | 0 | 0 | 0 | 0 | 0 | 0 | 0 | 0 | 0 | 0
CASHFLOWS
| Netto inkomen na belasting | Euro |  | -4456784.9336 | -4525558.7319 | -4596551.506 | -4669856.1366 | -4745570.151 | -4823795.9761 | -4904641.2061 | -4988218.8851 | -5074647.8059 | -5164052.8256 | -5256565.1984 | -5352322.9284 | -5451471.1417 | -5554162.4792 | -5660557.5127 | -3114370.909 | -3176658.3271 | -3240191.4937 | -3304995.3235 | -3371095.23 | -3438517.1346 | -3507287.4773 | -3577433.2269 | -3648981.8914 | -3721961.5292 | -3796400.7598 | -3872328.775 | -3949775.3505 | -4028770.8575 | -4109346.2747 | 0 | 0 | 0 | 0 | 0 | 0 | 0 | 0 | 0 | 0
| Project cashflow | Euro | -49467263.8 | -949493.7217 | -1018267.52 | -1089260.2941 | -1162564.9247 | -1238278.9391 | -1316504.7642 | -1397349.9941 | -1480927.6732 | -1567356.594 | -1656761.6137 | -1749273.9864 | -1845031.7165 | -1944179.9297 | -2046871.2673 | -2153266.3007 | -3114370.909 | -3176658.3271 | -3240191.4937 | -3304995.3235 | -3371095.23 | -3438517.1346 | -3507287.4773 | -3577433.2269 | -3648981.8914 | -3721961.5292 | -3796400.7598 | -3872328.775 | -3949775.3505 | -4028770.8575 | -4109346.2747 | 0 | 0 | 0 | 0 | 0 | 0 | 0 | 0 | 0 | 0
| Equity cashflow | Euro | -14840179.14 | -4456784.9336 | -4525558.7319 | -4596551.506 | -4669856.1366 | -4745570.151 | -4823795.9761 | -4904641.2061 | -4988218.8851 | -5074647.8059 | -5164052.8256 | -5256565.1984 | -5352322.9284 | -5451471.1417 | -5554162.4792 | -5660557.5127 | -3114370.909 | -3176658.3271 | -3240191.4937 | -3304995.3235 | -3371095.23 | -3438517.1346 | -3507287.4773 | -3577433.2269 | -3648981.8914 | -3721961.5292 | -3796400.7598 | -3872328.775 | -3949775.3505 | -4028770.8575 | -4109346.2747 | 0 | 0 | 0 | 0 | 0 | 0 | 0 | 0 | 0 | 0
| Subsidiebasis: afzet | kWh |  | 63350000 | 63350000 | 63350000 | 63350000 | 63350000 | 63350000 | 63350000 | 63350000 | 63350000 | 63350000 | 63350000 | 63350000 | 63350000 | 63350000 | 63350000 | 0 | 0 | 0 | 0 | 0 | 0 | 0 | 0 | 0 | 0 | 0 | 0 | 0 | 0 | 0 | 0 | 0 | 0 | 0 | 0 | 0 | 0 | 0 | 0 | 0
| Terug te verdienen investering | Euro | 49467263.8 | 44143206.1679 | 38794337.6899 | 33416892.7696 | 28006842.5098 | 22559878.6364 | 17071396.4804 | 11536476.9614 | 5949867.5164 | 305961.9117 | -5401221.126 | -11178060.5282 | -17031356.8245 | -22968357.4808 | -28996783.716 | -35124858.8837 | -30927593.5078 | -26646382.8243 | -22279547.9272 | -17825376.3321 | -13282121.3051 | -8648001.1776 | -3921198.6475 | 900139.9332 | 5817905.2855 | 10834025.9448 | 15950469.0173 | 21169240.9513 | 26492388.3239 | 31921998.644 | 37460201.1705 | 37460201.1705 | 37460201.1705 | 37460201.1705 | 37460201.1705 | 37460201.1705 | 37460201.1705 | 37460201.1705 | 37460201.1705 | 37460201.1705 | 37460201.1705
| DSCR |  | 1: 1.9366; 2: 1.917; 3: 1.8968; 4: 1.8759; 5: 1.8543; 6: 1.832; 7: 1.8089; 8: 1.7851; 9: 1.7605; 10: 1.735; 11: 1.7086; 12: 1.6813; 13: 1.653; 14: 1.6238; 15: 1.5934
| PROJECTPARAMETERS | Waarde | 0: Eenheid
| Verdisconteerde inkomsten | -31543996.4557 | 0: euro
| Verdisconteerde afzet | 281646767.4583 | 0: kWh
| Totale investering | 49467263.8 | 0: Euro
| DSCR (gemiddeld) | 1.7775
| Vermogenskostenvergoeding (WACC nominaal/reëel) | 7.3% / 5.2%
| Projectrendement (IRR) | n.v.t.
| Rendement op eigen vermogen (IRR) | n.v.t.
| Aandeel lening | 34627084.66 | 0: Euro
| Aandeel eigen vermogen | 14840179.14 | 0: Euro
| Warmtekrachtverhouding | 0 | 0: W:E
| Samengesteld aantal vollasturen | 3500 | 0: uur/jaar
| Terugverdientijd (inclusief SDE++-subsidie) | tussen 9 en 10 jaar
| SUBSIDIEPARAMETERS | Waarde | 0: Eenheid
| Langetermijn-prijs | 0.0196 | 0: Euro/kWh
| Langetermijnprijs (netlevering/niet-netlevering) | 0.0196 | 0: Euro/kWh
| Langetermijnprijs netlevering | n.v.t. | 0: Euro/kWh
| Langetermijnprijs niet-netlevering | n.v.t. | 0: Euro/kWh
| Voorlopige GVO-waarde | 0 | 0: Euro/kWh
| Langetermijn GvO-waarde | 0 | 0: Euro/kWh
| Voorlopige HBE-waarde | 0 | 0: Euro/kWh
| Langetermijn HBE-waarde | 0 | 0: Euro/kWh
| Voorlopige waarde ETS-correctie | 0.0015544 | 0: Euro/kWh
| Langetermijn-waarde ETS-correctie | 0.0030804 | 0: Euro/kWh
| Bodemprijs of basisprijs | 0.0131 | 0: Euro/kWh
| Bodemprijs of basisprijs (netlevering/niet-netlevering) | 0.0131 | 0: Euro/kWh
| Bodemprijs of basisprijs netlevering | n.v.t. | 0: Euro/kWh
| Bodemprijs of basisprijs niet-netlevering | n.v.t. | 0: Euro/kWh
| Voorlopig correctiebedrag | 0.0273 | 0: Euro/kWh
| Voorlopig correctiebedrag netlevering/niet-netlevering | 0.0273 | 0: Euro/kWh
| Voorlopig correctiebedrag netlevering | n.v.t. | 0: Euro/kWh
| Voorlopig correctiebedrag niet-netlevering | n.v.t. | 0: Euro/kWh
| CONVERSIEFACTOREN | Waarde | 0: Eenheid
| Verbrandingswaarde methaan (onderwaarde) | 35.8 | 0: MJ/Nm3
| Verbrandingswaarde hernieuwbaar gas (onderwaarde) | 31.65 | 0: MJ/Nm3
| Verbrandingswaarde hernieuwbaar gas (bovenwaarde) | 35.17 | 0: MJ/Nm3
| kWh naar MJ | 3.6 | 0: MJ/kWh

## 81
Berekening basisbedragen: Eindadvies SDE++ 2026
Diepe geothermie (geen basislast), warmtenet op hoge temperatuur
| BASISBEDRAG en SUBSIDIE-INTENSITEIT | Waarde | Eenheid | Toelichting
| Basisbedrag | 0.2075 | Euro/kWh | Het basisbedrag is een maat voor de productiekosten. Deze waarde kan berekend worden als alleen deze worksheet geopend is.
| Subsidie-intensiteit | 510.7794 | Euro/t CO2 | De subsidie-intensiteit is de maat die in de rangschikking gebruikt wordt. Om deze waarde te berekenen dient ook de worksheet 'Correcties' geopend te zijn.
| Productie-eenheid | kWh |  | De SDE++ kent twee rekeneenheden waarover subsidie kan worden uitgekeerd: kWh voor energiecategorieën en t CO2 voor CCS- en CCU-categorieën.
| Vermogenseenheid | kW
| Domein | Lagetemperatuurwarmte |  | Het corresponderende domein bij deze categorie geeft aan binnen welk 'hekje' de subsidiecategorie valt.
| CORRECTIEMETHODES | Waarde | Typering | Toelichting
| Berekeningswijze correctiebedrag methode-ID | 17 | Warmte, groot_1 | 70% x TTF[LHV]
| Berekeningswijze ETS-correctie-ID | 8 | Hernieuwbare warmte zonder warmtepomp levering aan stadsverwarming | ETS1_max_warmte * D_ketel_warmtenet_inflex
| ETS-voordeel bij merendeel van projecten? | Ja | Ja of Nee | Alleen van belang voor warmteprojecten. Deze parameter werkt door op de langetermijnprijs en subsidie-intensiteit.
| Berekeningswijze correctiebedrag methode-ID netlevering |  |  | Enkel relevant voor zon-pv.
| Berekeningswijze correctiebedrag methode-ID niet-netlevering |  |  | Enkel relevant voor zon-pv.
| Netlevering deel |  |  | Enkel relevant voor zon-pv. Aandeel van de productie dat aan het net wordt geleverd.
| Niet-netlevering deel |  |  | Enkel relevant voor zon-pv. Aandeel eigen gebruik.
| SYSTEEMGROOTTE | Waarde | Eenheid | Toelichting
| Inputvermogen |  | kW
| Seasonal Performance Factor (SPF) | 2.9 |  | Hier wordt de seizoensgemiddelde COP, of Seasonal performance factor, mee bedoeld voor het hele systeem.
| Gaat het om een installatie voor hernieuwbaar gas? |  |  | Alleen 'Ja' invullen als de installatie gas van aardgaskwaliteit produceert.
| Methaangehalte hernieuwbaar gas voor gaszuivering |  |  | Het percentage methaan in het biogas, dat nog niet tot aardgaskwaliteit is opgewaardeerd.
| Vermogen hernieuwbaargasproductie (voor zuivering) | 0 | Nm3/uur
| Outputvermogen (thermisch of hernieuwbaar gas) | 18500 | kW | Dit veld alleen invullen bij productie van warmte (al dan niet in WKK-variant) of hernieuwbaar gas van aardgaskwaliteit
| Outputvermogen (hernieuwbaar gas) | 0 | Nm3/uur
| Outputvermogen (elektrisch of overig) |  | kW | Dit veld invullen als de installatie elektriciteit produceert (al dan niet in WKK-variant), of iets anders dan warmte of gas van aardgaskwaliteit produceert.
| Vollasturen levering (thermisch of hernieuwbaar gas) | 3500 | uur/jaar | Bij een installatie voor gecombineerde opwekking, wordt de bedrijfstijd automatisch genomen als maximum van de vollasturen warmte en vollasturen elektriciteit.
| Vollasturen levering (elektrisch of overig) |  | uur/jaar | Bij een installatie voor gecombineerde opwekking, wordt de bedrijfstijd automatisch genomen als maximum van de vollasturen warmte en vollasturen elektriciteit.
| ENERGETISCH RENDEMENT | Waarde | Eenheid | Toelichting
| Max. elektrisch rendement | 0%
| Elektrisch rendement | 0%
| Thermisch rendement of rendement gasproductie | 0%
| Elektriciteitsderving bij warmtelevering |  | elektriciteit : warmte | Enkel invullen als de installatie een WKK-installatie is waarbij warmtelevering ten koste gaat van de elektriciteitsproductie.
| KOSTEN | Waarde | Eenheid | Toelichting
| Investeringskosten input gebaseerd |  | Euro/kW | De investeringskosten 'input gebaseerd' worden opgeteld bij de investeringskosten 'output gebaseerd'. Pas op voor onbedoelde dubbeltelling.
| Investeringskosten output gebaseerd | 2587 | Euro/kW | De investeringskosten 'input gebaseerd' worden opgeteld bij de investeringskosten 'output gebaseerd'. Pas op voor onbedoelde dubbeltelling.
| Totale investeringskosten | 48.1945 | Euro(miljoen)
| Vaste operationele kosten input gebaseerd |  | Euro/kW/jaar | De operationele kosten 'input gebaseerd' worden opgeteld bij de investeringskosten 'output gebaseerd'. Pas op voor onbedoelde dubbeltelling.
| Vaste operationele kosten output gebaseerd | 184 | Euro/kW/jaar | De operationele kosten 'input gebaseerd' worden opgeteld bij de investeringskosten 'output gebaseerd'. Pas op voor onbedoelde dubbeltelling.
| Totale jaarlijkse vaste operationele kosten | 3404 | Euro(duizend)/jaar | Deze waarde wordt ter illustratie getoond.
| Kosten elektriciteitsverbruik | 0.0315 | Euro/kWh | Het betreft de inkoopkosten voor elektriciteit, per kWh output
| Kosten gasverbruik |  | Euro/kWh | Het betreft de inkoopkosten voor gas, per kWh output
| Kosten warmteverbruik |  | Euro/kWh | Het betreft de inkoopkosten voor warmte, per kWh output
| Overige variabele operationele kosten | 0.0019 | Euro/kWh
| Totale variabele operationele kosten | 0.0334 | Euro/kWh
| ENERGIEGEBRUIK | Waarde | Eenheid | Toelichting
| Energie-inhoud brandstof |  | GJ/ton
| Biomassadoorzet | 0 | ton/jaar
| Netto brandstofprijs |  | Euro/ton | Hier wordt de brandstofprijs aan de poort bedoeld, inclusief eventuele risico-opslag.
| Relatief elektriciteitsgebruik | 0.3393 | kWh/kWh
| Elektriciteitsgebruik | 21969.675 | MWh/jaar
| Relatief warmtegebruik |  | kWh/kWh
| Warmtegebruik | 0 | MWh/jaar
| Relatief aardgasgebruik |  | kWh/kWh
| Aardgasgebruik | 0 | MWh/jaar
| EMISSIEFACTOREN | Waarde | Eenheid | Toelichting
| Emissiefactor van warmteproductie per eenheid | 0.225 | kg CO2/kWh
| Emissiefactor van elektriciteitsproductie of overig per eenheid |  | kg CO2/kWh
| Emissiefactor van gasproductie per eenheid |  | kg CO2/kWh
| Emissiefactor gebruik van biomassa |  | kg CO2/ton | De waarde die hier getoond wordt, is afhankelijk aan de uitgangspunten in de adviesvraag.
| Emissiefactor gebruik van warmte |  | kg CO2/kWh
| Emissiefactor gebruik van elektriciteit | 0.13 | kg CO2/kWh
| Emissiefactor gebruik van gas |  | kg CO2/kWh
| Vermeden emissies | 0.3618 | kg CO2/kWh
| TERMIJNEN | Waarde | Eenheid | Toelichting
| Economische levensduur | 30 | jaar | Deze waarde wordt gebruikt om eventuele inkomsten van het project na subsidieperiode te berekenen.
| Termijn lening | 15 | jaar
| Afschrijvingstermijn | 15 | jaar
| Beleidsperiode | 15 | jaar
| Totale operationale periode |  | jaar | Deze waarde wordt gebruikt om de vermeden emissies gedurende de hele operationele periode van de installatie te berekenen.
| PARAMETERS NA SUBSIDIEPERIODE | Waarde | Eenheid | Toelichting
| Elektriciteitsprijs na subsidieperiode |  | Euro/kWh | Deze prijs is inclusief de profielfactor, maar exclusief de onbalansfactor.
| Vollasturen na subsidieperiode elektriciteit of overige |  | uur/jaar
| Prijs warmte of hernieuwbaar gas na subsidieperiode |  | Euro/kWh
| Vollasturen na subsidieperiode warmte of hernieuwbaar gas | 3500 | uur/jaar
| Totaal geproduceerde eenheden subsidieperiode | 971250000 | kWh
| Totale geproduceerde eenheden bedrijfsperiode | 1942500000 | kWh
| Verrekeningsfactor bespaarde emissies | 2
| FINANCIËLE PARAMETERS | Waarde | Eenheid | Toelichting
| Inflatie | 2%
| Rendement op vreemd vermogen | 5.75%
| Rendement op eigen vermogen | 14.5%
| Percentage vreemd vermogen in investering | 70%
| Percentage eigen vermogen in investering | 30%
| Vennootschapsbelasting | 25.8%
| INVESTERINGSSUBSIDIES | Waarde | Eenheid | Toelichting
| Investeringssubsidie t.g.v. vreemd vermogen |  | Euro
| Investeringssubsidie t.g.v. eigen vermogen (NCW) |  | Euro
| ONREGELMATIGE CASHFLOWS | Jaar | Waarde | Toelichting
Voer in cel kolom C het jaar in waarin de onregelmatige cashflow plaatsvindt en in kolom D97 de reële kosten (als negatieve waarde) in dat specifieke jaar.
De waarde als reële kosten is gedefinieerd in euro van het jaar 2026.
| Afsluitprovisie op lening handmatig |  |  | Indien de afsluitprovisie handmatig moet worden ingevoerd, voer dan in cel C103 het bedrag van de afsluitprovisie in.
| Afsluitprovisie als percentage van lening | 0 | 1% | Deze afsluitprovisie wordt verrekend in de totale investeringskosten en is gedefinieerd als percentage van de lening.
| SUBSIDIE-INKOMSTEN (niet invullen voor basisbedragberekening) |  | Eenheid | 2026 | 2027 | 2028 | 2029 | 2030 | 2031 | 2032 | 2033 | 2034 | 2035 | 2036 | 2037 | 2038 | 2039 | 2040 | 2041 | 2042 | 2043 | 2044 | 2045 | 2046 | 2047 | 2048 | 2049 | 2050 | 2051 | 2052 | 2053 | 2054 | 2055 | 2056 | 2057 | 2058 | 2059 | 2060 | 2061 | 2062 | 2063 | 2064 | 2065
| Basisbedrag (deze cellen kunnen gebruikt worden om de inkomsten toe te voegen) |  | Euro/kWh |  | 0 | 0 | 0 | 0 | 0 | 0 | 0 | 0 | 0 | 0 | 0 | 0 | 0 | 0 | 0 | 0 | 0 | 0 | 0 | 0 | 0 | 0 | 0 | 0 | 0 | 0 | 0 | 0 | 0 | 0 | 0 | 0 | 0 | 0 | 0 | 0 | 0 | 0 | 0
| Correctiebedrag (deze cellen kunnen gebruikt worden om de inkomsten toe te voegen) |  | Euro/kWh |  | 0 | 0 | 0 | 0 | 0 | 0 | 0 | 0 | 0 | 0 | 0 | 0 | 0 | 0 | 0 | 0 | 0 | 0 | 0 | 0 | 0 | 0 | 0 | 0 | 0 | 0 | 0 | 0 | 0 | 0 | 0 | 0 | 0 | 0 | 0 | 0 | 0 | 0 | 0
| Inflator |  | index | 1 | 1.02 | 1.0404 | 1.0612 | 1.0824 | 1.1041 | 1.1262 | 1.1487 | 1.1717 | 1.1951 | 1.219 | 1.2434 | 1.2682 | 1.2936 | 1.3195 | 1.3459 | 1.3728 | 1.4002 | 1.4282 | 1.4568 | 1.4859 | 1.5157 | 1.546 | 1.5769 | 1.6084 | 1.6406 | 1.6734 | 1.7069 | 1.741 | 1.7758 | 1.8114 | 1.8476 | 1.8845 | 1.9222 | 1.9607 | 1.9999 | 2.0399 | 2.0807 | 2.1223 | 2.1647
Tabel: Nominale kasstroom (positieve bedragen = gunstig voor de producent)
| INITIELE INVESTERING |  | 0 | 1 | 2 | 3 | 4 | 5 | 6 | 7 | 8 | 9 | 10 | 11 | 12 | 13 | 14 | 15 | 16 | 17 | 18 | 19 | 20 | 21 | 22 | 23 | 24 | 25 | 26 | 27 | 28 | 29 | 30 | 31 | 32 | 33 | 34 | 35 | 36 | 37 | 38 | 39 | 40
| Investering | Euro | 0: -48194516.5
AFZET
| Afzet elektriciteit of overige | kWh |  | 0 | 0 | 0 | 0 | 0 | 0 | 0 | 0 | 0 | 0 | 0 | 0 | 0 | 0 | 0 | 0 | 0 | 0 | 0 | 0 | 0 | 0 | 0 | 0 | 0 | 0 | 0 | 0 | 0 | 0 | 0 | 0 | 0 | 0 | 0 | 0 | 0 | 0 | 0 | 0
| Afzet warmte | kWh |  | 64750000 | 64750000 | 64750000 | 64750000 | 64750000 | 64750000 | 64750000 | 64750000 | 64750000 | 64750000 | 64750000 | 64750000 | 64750000 | 64750000 | 64750000 | 64750000 | 64750000 | 64750000 | 64750000 | 64750000 | 64750000 | 64750000 | 64750000 | 64750000 | 64750000 | 64750000 | 64750000 | 64750000 | 64750000 | 64750000 | 0 | 0 | 0 | 0 | 0 | 0 | 0 | 0 | 0 | 0
| Afzet hernieuwbaar gas | kWh (HHV) |  | 0 | 0 | 0 | 0 | 0 | 0 | 0 | 0 | 0 | 0 | 0 | 0 | 0 | 0 | 0 | 0 | 0 | 0 | 0 | 0 | 0 | 0 | 0 | 0 | 0 | 0 | 0 | 0 | 0 | 0 | 0 | 0 | 0 | 0 | 0 | 0 | 0 | 0 | 0 | 0
| Afzet | kWh |  | 64750000 | 64750000 | 64750000 | 64750000 | 64750000 | 64750000 | 64750000 | 64750000 | 64750000 | 64750000 | 64750000 | 64750000 | 64750000 | 64750000 | 64750000 | 64750000 | 64750000 | 64750000 | 64750000 | 64750000 | 64750000 | 64750000 | 64750000 | 64750000 | 64750000 | 64750000 | 64750000 | 64750000 | 64750000 | 64750000 | 0 | 0 | 0 | 0 | 0 | 0 | 0 | 0 | 0 | 0
KOSTEN EN INKOMSTEN
| Operationele kosten | Euro |  | -5566650 | -5677983 | -5791542.66 | -5907373.5132 | -6025520.9835 | -6146031.4031 | -6268952.0312 | -6394331.0718 | -6522217.6933 | -6652662.0471 | -6785715.2881 | -6921429.5938 | -7059858.1857 | -7201055.3494 | -7345076.4564 | -7491977.9855 | -7641817.5452 | -7794653.8961 | -7950546.9741 | -8109557.9136 | -8271749.0718 | -8437184.0533 | -8605927.7343 | -8778046.289 | -8953607.2148 | -9132679.3591 | -9315332.9463 | -9501639.6052 | -9691672.3973 | -9885505.8452 | 0 | 0 | 0 | 0 | 0 | 0 | 0 | 0 | 0 | 0
| Brandstofkosten (biomassa) | Euro |  | 0 | 0 | 0 | 0 | 0 | 0 | 0 | 0 | 0 | 0 | 0 | 0 | 0 | 0 | 0 | 0 | 0 | 0 | 0 | 0 | 0 | 0 | 0 | 0 | 0 | 0 | 0 | 0 | 0 | 0 | 0 | 0 | 0 | 0 | 0 | 0 | 0 | 0 | 0 | 0
| Marktwaarde elektriciteit na einde beleidsperiode | Euro/kWh |  | 0 | 0 | 0 | 0 | 0 | 0 | 0 | 0 | 0 | 0 | 0 | 0 | 0 | 0 | 0 | 0 | 0 | 0 | 0 | 0 | 0 | 0 | 0 | 0 | 0 | 0 | 0 | 0 | 0 | 0 | 0 | 0 | 0 | 0 | 0 | 0 | 0 | 0 | 0 | 0
| Marktwaarde warmte of hernieuwbaar gas na einde beleidsperiode | Euro/kWh |  | 0 | 0 | 0 | 0 | 0 | 0 | 0 | 0 | 0 | 0 | 0 | 0 | 0 | 0 | 0 | 0 | 0 | 0 | 0 | 0 | 0 | 0 | 0 | 0 | 0 | 0 | 0 | 0 | 0 | 0 | 0 | 0 | 0 | 0 | 0 | 0 | 0 | 0 | 0 | 0
| Correctiebedrag | Euro/kWh |  | 0 | 0 | 0 | 0 | 0 | 0 | 0 | 0 | 0 | 0 | 0 | 0 | 0 | 0 | 0 | 0 | 0 | 0 | 0 | 0 | 0 | 0 | 0 | 0 | 0 | 0 | 0 | 0 | 0 | 0 | 0 | 0 | 0 | 0 | 0 | 0 | 0 | 0 | 0 | 0
| Basisbedrag | Euro/kWh |  | 0 | 0 | 0 | 0 | 0 | 0 | 0 | 0 | 0 | 0 | 0 | 0 | 0 | 0 | 0 | 0 | 0 | 0 | 0 | 0 | 0 | 0 | 0 | 0 | 0 | 0 | 0 | 0 | 0 | 0 | 0 | 0 | 0 | 0 | 0 | 0 | 0 | 0 | 0 | 0
| SDE-vergoeding | Euro |  | 0 | 0 | 0 | 0 | 0 | 0 | 0 | 0 | 0 | 0 | 0 | 0 | 0 | 0 | 0 | 0 | 0 | 0 | 0 | 0 | 0 | 0 | 0 | 0 | 0 | 0 | 0 | 0 | 0 | 0 | 0 | 0 | 0 | 0 | 0 | 0 | 0 | 0 | 0 | 0
| Marktinkomsten na einde beleidsperiode | Euro |  | 0 | 0 | 0 | 0 | 0 | 0 | 0 | 0 | 0 | 0 | 0 | 0 | 0 | 0 | 0 | 0 | 0 | 0 | 0 | 0 | 0 | 0 | 0 | 0 | 0 | 0 | 0 | 0 | 0 | 0 | 0 | 0 | 0 | 0 | 0 | 0 | 0 | 0 | 0 | 0
| Marktinkomsten gedurende beleidsperiode | Euro |  | 0 | 0 | 0 | 0 | 0 | 0 | 0 | 0 | 0 | 0 | 0 | 0 | 0 | 0 | 0 | 0 | 0 | 0 | 0 | 0 | 0 | 0 | 0 | 0 | 0 | 0 | 0 | 0 | 0 | 0 | 0 | 0 | 0 | 0 | 0 | 0 | 0 | 0 | 0 | 0
TOTALE KOSTEN EN INKOMSTEN
| Inkomen totaal (nominaal) | Euro |  | 0 | 0 | 0 | 0 | 0 | 0 | 0 | 0 | 0 | 0 | 0 | 0 | 0 | 0 | 0 | 0 | 0 | 0 | 0 | 0 | 0 | 0 | 0 | 0 | 0 | 0 | 0 | 0 | 0 | 0 | 0 | 0 | 0 | 0 | 0 | 0 | 0 | 0 | 0 | 0
| Kosten totaal (nominaal) | Euro |  | -5566650 | -5677983 | -5791542.66 | -5907373.5132 | -6025520.9835 | -6146031.4031 | -6268952.0312 | -6394331.0718 | -6522217.6933 | -6652662.0471 | -6785715.2881 | -6921429.5938 | -7059858.1857 | -7201055.3494 | -7345076.4564 | -7491977.9855 | -7641817.5452 | -7794653.8961 | -7950546.9741 | -8109557.9136 | -8271749.0718 | -8437184.0533 | -8605927.7343 | -8778046.289 | -8953607.2148 | -9132679.3591 | -9315332.9463 | -9501639.6052 | -9691672.3973 | -9885505.8452 | 0 | 0 | 0 | 0 | 0 | 0 | 0 | 0 | 0 | 0
| Bruto inkomen (nominaal) | Euro |  | -5566650 | -5677983 | -5791542.66 | -5907373.5132 | -6025520.9835 | -6146031.4031 | -6268952.0312 | -6394331.0718 | -6522217.6933 | -6652662.0471 | -6785715.2881 | -6921429.5938 | -7059858.1857 | -7201055.3494 | -7345076.4564 | -7491977.9855 | -7641817.5452 | -7794653.8961 | -7950546.9741 | -8109557.9136 | -8271749.0718 | -8437184.0533 | -8605927.7343 | -8778046.289 | -8953607.2148 | -9132679.3591 | -9315332.9463 | -9501639.6052 | -9691672.3973 | -9885505.8452 | 0 | 0 | 0 | 0 | 0 | 0 | 0 | 0 | 0 | 0
AFSCHRIJVING EN SCHULDEN
| Afschrijving | Euro |  | -3212967.7667 | -3212967.7667 | -3212967.7667 | -3212967.7667 | -3212967.7667 | -3212967.7667 | -3212967.7667 | -3212967.7667 | -3212967.7667 | -3212967.7667 | -3212967.7667 | -3212967.7667 | -3212967.7667 | -3212967.7667 | -3212967.7667 | 0 | 0 | 0 | 0 | 0 | 0 | 0 | 0 | 0 | 0 | 0 | 0 | 0 | 0 | 0 | 0 | 0 | 0 | 0 | 0 | 0 | 0 | 0 | 0 | 0
| Rente | Euro |  | -1939829.2891 | -1854888.9932 | -1765064.6302 | -1670075.3663 | -1569624.2198 | -1463397.1323 | -1351061.9873 | -1232267.5715 | -1106642.4767 | -973793.9391 | -833306.6105 | -684741.2605 | -527633.4028 | -361491.8434 | -185797.1443 | 0 | 0 | 0 | 0 | 0 | 0 | 0 | 0 | 0 | 0 | 0 | 0 | 0 | 0 | 0 | 0 | 0 | 0 | 0 | 0 | 0 | 0 | 0 | 0 | 0
| Aflossing | Euro |  | -1477222.5387 | -1562162.8346 | -1651987.1976 | -1746976.4615 | -1847427.608 | -1953654.6955 | -2065989.8405 | -2184784.2563 | -2310409.351 | -2443257.8887 | -2583745.2173 | -2732310.5673 | -2889418.425 | -3055559.9844 | -3231254.6835 | 0 | 0 | 0 | 0 | 0 | 0 | 0 | 0 | 0 | 0 | 0 | 0 | 0 | 0 | 0 | 0 | 0 | 0 | 0 | 0 | 0 | 0 | 0 | 0 | 0
| Totale lasten lening | Euro |  | -3417051.8278 | -3417051.8278 | -3417051.8278 | -3417051.8278 | -3417051.8278 | -3417051.8278 | -3417051.8278 | -3417051.8278 | -3417051.8278 | -3417051.8278 | -3417051.8278 | -3417051.8278 | -3417051.8278 | -3417051.8278 | -3417051.8278 | 0 | 0 | 0 | 0 | 0 | 0 | 0 | 0 | 0 | 0 | 0 | 0 | 0 | 0 | 0 | 0 | 0 | 0 | 0 | 0 | 0 | 0 | 0 | 0 | 0
BELASTING
| Belastbaar inkomen | Euro |  | -10719447.0558 | -10745839.7598 | -10769575.0568 | -10790416.6462 | -10808112.9699 | -10822396.3021 | -10832981.7852 | -10839566.41 | -10841827.9367 | -10839423.7528 | -10831989.6652 | -10819138.621 | -10800459.3552 | -10775514.9595 | -10743841.3674 | -7491977.9855 | -7641817.5452 | -7794653.8961 | -7950546.9741 | -8109557.9136 | -8271749.0718 | -8437184.0533 | -8605927.7343 | -8778046.289 | -8953607.2148 | -9132679.3591 | -9315332.9463 | -9501639.6052 | -9691672.3973 | -9885505.8452 | 0 | 0 | 0 | 0 | 0 | 0 | 0 | 0 | 0 | 0
| Belasting bedrag | Euro |  | 2765617.3404 | 2772426.658 | 2778550.3647 | 2783927.4947 | 2788493.1462 | 2792178.2459 | 2794909.3006 | 2796608.1338 | 2797191.6077 | 2796571.3282 | 2794653.3336 | 2791337.7642 | 2786518.5136 | 2780082.8595 | 2771911.0728 | 1932930.3203 | 1971588.9267 | 2011020.7052 | 2051241.1193 | 2092265.9417 | 2134111.2605 | 2176793.4857 | 2220329.3555 | 2264735.9426 | 2310030.6614 | 2356231.2746 | 2403355.9001 | 2451423.0181 | 2500451.4785 | 2550460.5081 | 0 | 0 | 0 | 0 | 0 | 0 | 0 | 0 | 0 | 0
CASHFLOWS
| Netto inkomen na belasting | Euro |  | -6218084.4874 | -6322608.1698 | -6430044.1231 | -6540497.8463 | -6654079.665 | -6770904.985 | -6891094.5584 | -7014774.7658 | -7142077.9134 | -7273142.5467 | -7408113.7822 | -7547143.6574 | -7690391.4998 | -7838024.3177 | -7990217.2114 | -5559047.6653 | -5670228.6186 | -5783633.1909 | -5899305.8548 | -6017291.9719 | -6137637.8113 | -6260390.5675 | -6385598.3789 | -6513310.3464 | -6643576.5534 | -6776448.0844 | -6911977.0461 | -7050216.5871 | -7191220.9188 | -7335045.3372 | 0 | 0 | 0 | 0 | 0 | 0 | 0 | 0 | 0 | 0
| Project cashflow | Euro | -48194516.5 | -2801032.6596 | -2905556.342 | -3012992.2953 | -3123446.0185 | -3237027.8372 | -3353853.1572 | -3474042.7306 | -3597722.938 | -3725026.0856 | -3856090.7189 | -3991061.9544 | -4130091.8296 | -4273339.6721 | -4420972.4899 | -4573165.3836 | -5559047.6653 | -5670228.6186 | -5783633.1909 | -5899305.8548 | -6017291.9719 | -6137637.8113 | -6260390.5675 | -6385598.3789 | -6513310.3464 | -6643576.5534 | -6776448.0844 | -6911977.0461 | -7050216.5871 | -7191220.9188 | -7335045.3372 | 0 | 0 | 0 | 0 | 0 | 0 | 0 | 0 | 0 | 0
| Equity cashflow | Euro | -14458354.95 | -6218084.4874 | -6322608.1698 | -6430044.1231 | -6540497.8463 | -6654079.665 | -6770904.985 | -6891094.5584 | -7014774.7658 | -7142077.9134 | -7273142.5467 | -7408113.7822 | -7547143.6574 | -7690391.4998 | -7838024.3177 | -7990217.2114 | -5559047.6653 | -5670228.6186 | -5783633.1909 | -5899305.8548 | -6017291.9719 | -6137637.8113 | -6260390.5675 | -6385598.3789 | -6513310.3464 | -6643576.5534 | -6776448.0844 | -6911977.0461 | -7050216.5871 | -7191220.9188 | -7335045.3372 | 0 | 0 | 0 | 0 | 0 | 0 | 0 | 0 | 0 | 0
| Subsidiebasis: afzet | kWh |  | 64750000 | 64750000 | 64750000 | 64750000 | 64750000 | 64750000 | 64750000 | 64750000 | 64750000 | 64750000 | 64750000 | 64750000 | 64750000 | 64750000 | 64750000 | 0 | 0 | 0 | 0 | 0 | 0 | 0 | 0 | 0 | 0 | 0 | 0 | 0 | 0 | 0 | 0 | 0 | 0 | 0 | 0 | 0 | 0 | 0 | 0 | 0
| Terug te verdienen investering | Euro | 48194516.5 | 42265370.7891 | 36362617.7823 | 30483600.0724 | 24625423.9519 | 18784944.1552 | 12958747.6906 | 7143136.7091 | 1334110.3524 | -4472654.4776 | -10281823.4914 | -16098426.5929 | -21927880.7386 | -27776014.1501 | -33649091.9573 | -39553843.3566 | -32061865.371 | -24420047.8258 | -16625393.9296 | -8674846.9556 | -565289.042 | 7706460.0298 | 16143644.0831 | 24749571.8174 | 33527618.1064 | 42481225.3212 | 51613904.6803 | 60929237.6265 | 70430877.2317 | 80122549.629 | 90008055.4743 | 90008055.4743 | 90008055.4743 | 90008055.4743 | 90008055.4743 | 90008055.4743 | 90008055.4743 | 90008055.4743 | 90008055.4743 | 90008055.4743 | 90008055.4743
| DSCR |  | 1: 2.0978; 2: 2.0672; 3: 2.0357; 4: 2.0034; 5: 1.9702; 6: 1.936; 7: 1.9008; 8: 1.8646; 9: 1.8274; 10: 1.789; 11: 1.7495; 12: 1.7088; 13: 1.6669; 14: 1.6237; 15: 1.5792
| PROJECTPARAMETERS | Waarde | 0: Eenheid
| Verdisconteerde inkomsten | -45272243.4145 | 0: euro
| Verdisconteerde afzet | 287871005.4132 | 0: kWh
| Totale investering | 48194516.5 | 0: Euro
| DSCR (gemiddeld) | 1.8547
| Vermogenskostenvergoeding (WACC nominaal/reëel) | 7.3% / 5.2%
| Projectrendement (IRR) | n.v.t.
| Rendement op eigen vermogen (IRR) | n.v.t.
| Aandeel lening | 33736161.55 | 0: Euro
| Aandeel eigen vermogen | 14458354.95 | 0: Euro
| Warmtekrachtverhouding | 0 | 0: W:E
| Samengesteld aantal vollasturen | 3500 | 0: uur/jaar
| Terugverdientijd (inclusief SDE++-subsidie) | tussen 8 en 9 jaar
| SUBSIDIEPARAMETERS | Waarde | 0: Eenheid
| Langetermijn-prijs | 0.0196 | 0: Euro/kWh
| Langetermijnprijs (netlevering/niet-netlevering) | 0.0196 | 0: Euro/kWh
| Langetermijnprijs netlevering | n.v.t. | 0: Euro/kWh
| Langetermijnprijs niet-netlevering | n.v.t. | 0: Euro/kWh
| Voorlopige GVO-waarde | 0 | 0: Euro/kWh
| Langetermijn GvO-waarde | 0 | 0: Euro/kWh
| Voorlopige HBE-waarde | 0 | 0: Euro/kWh
| Langetermijn HBE-waarde | 0 | 0: Euro/kWh
| Voorlopige waarde ETS-correctie | 0.0015544 | 0: Euro/kWh
| Langetermijn-waarde ETS-correctie | 0.0030804 | 0: Euro/kWh
| Bodemprijs of basisprijs | 0.0131 | 0: Euro/kWh
| Bodemprijs of basisprijs (netlevering/niet-netlevering) | 0.0131 | 0: Euro/kWh
| Bodemprijs of basisprijs netlevering | n.v.t. | 0: Euro/kWh
| Bodemprijs of basisprijs niet-netlevering | n.v.t. | 0: Euro/kWh
| Voorlopig correctiebedrag | 0.0273 | 0: Euro/kWh
| Voorlopig correctiebedrag netlevering/niet-netlevering | 0.0273 | 0: Euro/kWh
| Voorlopig correctiebedrag netlevering | n.v.t. | 0: Euro/kWh
| Voorlopig correctiebedrag niet-netlevering | n.v.t. | 0: Euro/kWh
| CONVERSIEFACTOREN | Waarde | 0: Eenheid
| Verbrandingswaarde methaan (onderwaarde) | 35.8 | 0: MJ/Nm3
| Verbrandingswaarde hernieuwbaar gas (onderwaarde) | 31.65 | 0: MJ/Nm3
| Verbrandingswaarde hernieuwbaar gas (bovenwaarde) | 35.17 | 0: MJ/Nm3
| kWh naar MJ | 3.6 | 0: MJ/kWh

## 82
Berekening basisbedragen: Eindadvies SDE++ 2026
Diepe geothermie, uitbreiding
| BASISBEDRAG en SUBSIDIE-INTENSITEIT | Waarde | Eenheid | Toelichting
| Basisbedrag | 0.0477 | Euro/kWh | Het basisbedrag is een maat voor de productiekosten. Deze waarde kan berekend worden als alleen deze worksheet geopend is.
| Subsidie-intensiteit | 38.0757 | Euro/t CO2 | De subsidie-intensiteit is de maat die in de rangschikking gebruikt wordt. Om deze waarde te berekenen dient ook de worksheet 'Correcties' geopend te zijn.
| Productie-eenheid | kWh |  | De SDE++ kent twee rekeneenheden waarover subsidie kan worden uitgekeerd: kWh voor energiecategorieën en t CO2 voor CCS- en CCU-categorieën.
| Vermogenseenheid | kW
| Domein | Lagetemperatuurwarmte |  | Het corresponderende domein bij deze categorie geeft aan binnen welk 'hekje' de subsidiecategorie valt.
| CORRECTIEMETHODES | Waarde | Typering | Toelichting
| Berekeningswijze correctiebedrag methode-ID | 17 | Warmte, groot_1 | 70% x TTF[LHV]
| Berekeningswijze ETS-correctie-ID | 15 | Warmte 100% ETS2-correctie | ETS2_max_warmte
| ETS-voordeel bij merendeel van projecten? | ja | Ja of Nee | Alleen van belang voor warmteprojecten. Deze parameter werkt door op de langetermijnprijs en subsidie-intensiteit.
| Berekeningswijze correctiebedrag methode-ID netlevering |  |  | Enkel relevant voor zon-pv.
| Berekeningswijze correctiebedrag methode-ID niet-netlevering |  |  | Enkel relevant voor zon-pv.
| Netlevering deel |  |  | Enkel relevant voor zon-pv. Aandeel van de productie dat aan het net wordt geleverd.
| Niet-netlevering deel |  |  | Enkel relevant voor zon-pv. Aandeel eigen gebruik.
| SYSTEEMGROOTTE | Waarde | Eenheid | Toelichting
| Inputvermogen |  | kW
| Seasonal Performance Factor (SPF) | 22.8 |  | Hier wordt de seizoensgemiddelde COP, of Seasonal performance factor, mee bedoeld voor het hele systeem.
| Gaat het om een installatie voor hernieuwbaar gas? |  |  | Alleen 'Ja' invullen als de installatie gas van aardgaskwaliteit produceert.
| Methaangehalte hernieuwbaar gas voor gaszuivering |  |  | Het percentage methaan in het biogas, dat nog niet tot aardgaskwaliteit is opgewaardeerd.
| Vermogen hernieuwbaargasproductie (voor zuivering) | 0 | Nm3/uur
| Outputvermogen (thermisch of hernieuwbaar gas) | 16000 | kW | Dit veld alleen invullen bij productie van warmte (al dan niet in WKK-variant) of hernieuwbaar gas van aardgaskwaliteit
| Outputvermogen (hernieuwbaar gas) | 0 | Nm3/uur
| Outputvermogen (elektrisch of overig) |  | kW | Dit veld invullen als de installatie elektriciteit produceert (al dan niet in WKK-variant), of iets anders dan warmte of gas van aardgaskwaliteit produceert.
| Vollasturen levering (thermisch of hernieuwbaar gas) | 6000 | uur/jaar | Bij een installatie voor gecombineerde opwekking, wordt de bedrijfstijd automatisch genomen als maximum van de vollasturen warmte en vollasturen elektriciteit.
| Vollasturen levering (elektrisch of overig) |  | uur/jaar | Bij een installatie voor gecombineerde opwekking, wordt de bedrijfstijd automatisch genomen als maximum van de vollasturen warmte en vollasturen elektriciteit.
| ENERGETISCH RENDEMENT | Waarde | Eenheid | Toelichting
| Max. elektrisch rendement | 0%
| Elektrisch rendement | 0%
| Thermisch rendement of rendement gasproductie | 0%
| Elektriciteitsderving bij warmtelevering |  | elektriciteit : warmte | Enkel invullen als de installatie een WKK-installatie is waarbij warmtelevering ten koste gaat van de elektriciteitsproductie.
| KOSTEN | Waarde | Eenheid | Toelichting
| Investeringskosten input gebaseerd |  | Euro/kW | De investeringskosten 'input gebaseerd' worden opgeteld bij de investeringskosten 'output gebaseerd'. Pas op voor onbedoelde dubbeltelling.
| Investeringskosten output gebaseerd | 709 | Euro/kW | De investeringskosten 'input gebaseerd' worden opgeteld bij de investeringskosten 'output gebaseerd'. Pas op voor onbedoelde dubbeltelling.
| Totale investeringskosten | 11.4234 | Euro(miljoen)
| Vaste operationele kosten input gebaseerd |  | Euro/kW/jaar | De operationele kosten 'input gebaseerd' worden opgeteld bij de investeringskosten 'output gebaseerd'. Pas op voor onbedoelde dubbeltelling.
| Vaste operationele kosten output gebaseerd | 118 | Euro/kW/jaar | De operationele kosten 'input gebaseerd' worden opgeteld bij de investeringskosten 'output gebaseerd'. Pas op voor onbedoelde dubbeltelling.
| Totale jaarlijkse vaste operationele kosten | 1888 | Euro(duizend)/jaar | Deze waarde wordt ter illustratie getoond.
| Kosten elektriciteitsverbruik | 0.0034 | Euro/kWh | Het betreft de inkoopkosten voor elektriciteit, per kWh output
| Kosten gasverbruik |  | Euro/kWh | Het betreft de inkoopkosten voor gas, per kWh output
| Kosten warmteverbruik |  | Euro/kWh | Het betreft de inkoopkosten voor warmte, per kWh output
| Overige variabele operationele kosten | 0.0019 | Euro/kWh
| Totale variabele operationele kosten | 0.0053 | Euro/kWh
| ENERGIEGEBRUIK | Waarde | Eenheid | Toelichting
| Energie-inhoud brandstof |  | GJ/ton
| Biomassadoorzet | 0 | ton/jaar
| Netto brandstofprijs |  | Euro/ton | Hier wordt de brandstofprijs aan de poort bedoeld, inclusief eventuele risico-opslag.
| Relatief elektriciteitsgebruik | 0.0439 | kWh/kWh
| Elektriciteitsgebruik | 4214.4 | MWh/jaar
| Relatief warmtegebruik |  | kWh/kWh
| Warmtegebruik | 0 | MWh/jaar
| Relatief aardgasgebruik |  | kWh/kWh
| Aardgasgebruik | 0 | MWh/jaar
| EMISSIEFACTOREN | Waarde | Eenheid | Toelichting
| Emissiefactor van warmteproductie per eenheid | 0.225 | kg CO2/kWh
| Emissiefactor van elektriciteitsproductie of overig per eenheid |  | kg CO2/kWh
| Emissiefactor van gasproductie per eenheid |  | kg CO2/kWh
| Emissiefactor gebruik van biomassa |  | kg CO2/ton | De waarde die hier getoond wordt, is afhankelijk aan de uitgangspunten in de adviesvraag.
| Emissiefactor gebruik van warmte |  | kg CO2/kWh
| Emissiefactor gebruik van elektriciteit | 0.13 | kg CO2/kWh
| Emissiefactor gebruik van gas |  | kg CO2/kWh
| Vermeden emissies | 0.4386 | kg CO2/kWh
| TERMIJNEN | Waarde | Eenheid | Toelichting
| Economische levensduur | 30 | jaar | Deze waarde wordt gebruikt om eventuele inkomsten van het project na subsidieperiode te berekenen.
| Termijn lening | 15 | jaar
| Afschrijvingstermijn | 15 | jaar
| Beleidsperiode | 15 | jaar
| Totale operationale periode |  | jaar | Deze waarde wordt gebruikt om de vermeden emissies gedurende de hele operationele periode van de installatie te berekenen.
| PARAMETERS NA SUBSIDIEPERIODE | Waarde | Eenheid | Toelichting
| Elektriciteitsprijs na subsidieperiode |  | Euro/kWh | Deze prijs is inclusief de profielfactor, maar exclusief de onbalansfactor.
| Vollasturen na subsidieperiode elektriciteit of overige |  | uur/jaar
| Prijs warmte of hernieuwbaar gas na subsidieperiode |  | Euro/kWh
| Vollasturen na subsidieperiode warmte of hernieuwbaar gas | 6000 | uur/jaar
| Totaal geproduceerde eenheden subsidieperiode | 1440000000 | kWh
| Totale geproduceerde eenheden bedrijfsperiode | 2880000000 | kWh
| Verrekeningsfactor bespaarde emissies | 2
| FINANCIËLE PARAMETERS | Waarde | Eenheid | Toelichting
| Inflatie | 2%
| Rendement op vreemd vermogen | 5.75%
| Rendement op eigen vermogen | 14.5%
| Percentage vreemd vermogen in investering | 70%
| Percentage eigen vermogen in investering | 30%
| Vennootschapsbelasting | 25.8%
| INVESTERINGSSUBSIDIES | Waarde | Eenheid | Toelichting
| Investeringssubsidie t.g.v. vreemd vermogen |  | Euro
| Investeringssubsidie t.g.v. eigen vermogen (NCW) |  | Euro
| ONREGELMATIGE CASHFLOWS | Jaar | Waarde | Toelichting
Voer in cel kolom C het jaar in waarin de onregelmatige cashflow plaatsvindt en in kolom D97 de reële kosten (als negatieve waarde) in dat specifieke jaar.
De waarde als reële kosten is gedefinieerd in euro van het jaar 2026.
| Afsluitprovisie op lening handmatig |  |  | Indien de afsluitprovisie handmatig moet worden ingevoerd, voer dan in cel C103 het bedrag van de afsluitprovisie in.
| Afsluitprovisie als percentage van lening | 0 | 1% | Deze afsluitprovisie wordt verrekend in de totale investeringskosten en is gedefinieerd als percentage van de lening.
| SUBSIDIE-INKOMSTEN (niet invullen voor basisbedragberekening) |  | Eenheid | 2026 | 2027 | 2028 | 2029 | 2030 | 2031 | 2032 | 2033 | 2034 | 2035 | 2036 | 2037 | 2038 | 2039 | 2040 | 2041 | 2042 | 2043 | 2044 | 2045 | 2046 | 2047 | 2048 | 2049 | 2050 | 2051 | 2052 | 2053 | 2054 | 2055 | 2056 | 2057 | 2058 | 2059 | 2060 | 2061 | 2062 | 2063 | 2064 | 2065
| Basisbedrag (deze cellen kunnen gebruikt worden om de inkomsten toe te voegen) |  | Euro/kWh |  | 0 | 0 | 0 | 0 | 0 | 0 | 0 | 0 | 0 | 0 | 0 | 0 | 0 | 0 | 0 | 0 | 0 | 0 | 0 | 0 | 0 | 0 | 0 | 0 | 0 | 0 | 0 | 0 | 0 | 0 | 0 | 0 | 0 | 0 | 0 | 0 | 0 | 0 | 0
| Correctiebedrag (deze cellen kunnen gebruikt worden om de inkomsten toe te voegen) |  | Euro/kWh |  | 0 | 0 | 0 | 0 | 0 | 0 | 0 | 0 | 0 | 0 | 0 | 0 | 0 | 0 | 0 | 0 | 0 | 0 | 0 | 0 | 0 | 0 | 0 | 0 | 0 | 0 | 0 | 0 | 0 | 0 | 0 | 0 | 0 | 0 | 0 | 0 | 0 | 0 | 0
| Inflator |  | index | 1 | 1.02 | 1.0404 | 1.0612 | 1.0824 | 1.1041 | 1.1262 | 1.1487 | 1.1717 | 1.1951 | 1.219 | 1.2434 | 1.2682 | 1.2936 | 1.3195 | 1.3459 | 1.3728 | 1.4002 | 1.4282 | 1.4568 | 1.4859 | 1.5157 | 1.546 | 1.5769 | 1.6084 | 1.6406 | 1.6734 | 1.7069 | 1.741 | 1.7758 | 1.8114 | 1.8476 | 1.8845 | 1.9222 | 1.9607 | 1.9999 | 2.0399 | 2.0807 | 2.1223 | 2.1647
Tabel: Nominale kasstroom (positieve bedragen = gunstig voor de producent)
| INITIELE INVESTERING |  | 0 | 1 | 2 | 3 | 4 | 5 | 6 | 7 | 8 | 9 | 10 | 11 | 12 | 13 | 14 | 15 | 16 | 17 | 18 | 19 | 20 | 21 | 22 | 23 | 24 | 25 | 26 | 27 | 28 | 29 | 30 | 31 | 32 | 33 | 34 | 35 | 36 | 37 | 38 | 39 | 40
| Investering | Euro | 0: -11423408
AFZET
| Afzet elektriciteit of overige | kWh |  | 0 | 0 | 0 | 0 | 0 | 0 | 0 | 0 | 0 | 0 | 0 | 0 | 0 | 0 | 0 | 0 | 0 | 0 | 0 | 0 | 0 | 0 | 0 | 0 | 0 | 0 | 0 | 0 | 0 | 0 | 0 | 0 | 0 | 0 | 0 | 0 | 0 | 0 | 0 | 0
| Afzet warmte | kWh |  | 96000000 | 96000000 | 96000000 | 96000000 | 96000000 | 96000000 | 96000000 | 96000000 | 96000000 | 96000000 | 96000000 | 96000000 | 96000000 | 96000000 | 96000000 | 96000000 | 96000000 | 96000000 | 96000000 | 96000000 | 96000000 | 96000000 | 96000000 | 96000000 | 96000000 | 96000000 | 96000000 | 96000000 | 96000000 | 96000000 | 0 | 0 | 0 | 0 | 0 | 0 | 0 | 0 | 0 | 0
| Afzet hernieuwbaar gas | kWh (HHV) |  | 0 | 0 | 0 | 0 | 0 | 0 | 0 | 0 | 0 | 0 | 0 | 0 | 0 | 0 | 0 | 0 | 0 | 0 | 0 | 0 | 0 | 0 | 0 | 0 | 0 | 0 | 0 | 0 | 0 | 0 | 0 | 0 | 0 | 0 | 0 | 0 | 0 | 0 | 0 | 0
| Afzet | kWh |  | 96000000 | 96000000 | 96000000 | 96000000 | 96000000 | 96000000 | 96000000 | 96000000 | 96000000 | 96000000 | 96000000 | 96000000 | 96000000 | 96000000 | 96000000 | 96000000 | 96000000 | 96000000 | 96000000 | 96000000 | 96000000 | 96000000 | 96000000 | 96000000 | 96000000 | 96000000 | 96000000 | 96000000 | 96000000 | 96000000 | 0 | 0 | 0 | 0 | 0 | 0 | 0 | 0 | 0 | 0
KOSTEN EN INKOMSTEN
| Operationele kosten | Euro |  | -2396800 | -2444736 | -2493630.72 | -2543503.3344 | -2594373.4011 | -2646260.8691 | -2699186.0865 | -2753169.8082 | -2808233.2044 | -2864397.8685 | -2921685.8258 | -2980119.5424 | -3039721.9332 | -3100516.3719 | -3162526.6993 | -3225777.2333 | -3290292.778 | -3356098.6335 | -3423220.6062 | -3491685.0183 | -3561518.7187 | -3632749.0931 | -3705404.0749 | -3779512.1564 | -3855102.3995 | -3932204.4475 | -4010848.5365 | -4091065.5072 | -4172886.8174 | -4256344.5537 | 0 | 0 | 0 | 0 | 0 | 0 | 0 | 0 | 0 | 0
| Brandstofkosten (biomassa) | Euro |  | 0 | 0 | 0 | 0 | 0 | 0 | 0 | 0 | 0 | 0 | 0 | 0 | 0 | 0 | 0 | 0 | 0 | 0 | 0 | 0 | 0 | 0 | 0 | 0 | 0 | 0 | 0 | 0 | 0 | 0 | 0 | 0 | 0 | 0 | 0 | 0 | 0 | 0 | 0 | 0
| Marktwaarde elektriciteit na einde beleidsperiode | Euro/kWh |  | 0 | 0 | 0 | 0 | 0 | 0 | 0 | 0 | 0 | 0 | 0 | 0 | 0 | 0 | 0 | 0 | 0 | 0 | 0 | 0 | 0 | 0 | 0 | 0 | 0 | 0 | 0 | 0 | 0 | 0 | 0 | 0 | 0 | 0 | 0 | 0 | 0 | 0 | 0 | 0
| Marktwaarde warmte of hernieuwbaar gas na einde beleidsperiode | Euro/kWh |  | 0 | 0 | 0 | 0 | 0 | 0 | 0 | 0 | 0 | 0 | 0 | 0 | 0 | 0 | 0 | 0 | 0 | 0 | 0 | 0 | 0 | 0 | 0 | 0 | 0 | 0 | 0 | 0 | 0 | 0 | 0 | 0 | 0 | 0 | 0 | 0 | 0 | 0 | 0 | 0
| Correctiebedrag | Euro/kWh |  | 0 | 0 | 0 | 0 | 0 | 0 | 0 | 0 | 0 | 0 | 0 | 0 | 0 | 0 | 0 | 0 | 0 | 0 | 0 | 0 | 0 | 0 | 0 | 0 | 0 | 0 | 0 | 0 | 0 | 0 | 0 | 0 | 0 | 0 | 0 | 0 | 0 | 0 | 0 | 0
| Basisbedrag | Euro/kWh |  | 0 | 0 | 0 | 0 | 0 | 0 | 0 | 0 | 0 | 0 | 0 | 0 | 0 | 0 | 0 | 0 | 0 | 0 | 0 | 0 | 0 | 0 | 0 | 0 | 0 | 0 | 0 | 0 | 0 | 0 | 0 | 0 | 0 | 0 | 0 | 0 | 0 | 0 | 0 | 0
| SDE-vergoeding | Euro |  | 0 | 0 | 0 | 0 | 0 | 0 | 0 | 0 | 0 | 0 | 0 | 0 | 0 | 0 | 0 | 0 | 0 | 0 | 0 | 0 | 0 | 0 | 0 | 0 | 0 | 0 | 0 | 0 | 0 | 0 | 0 | 0 | 0 | 0 | 0 | 0 | 0 | 0 | 0 | 0
| Marktinkomsten na einde beleidsperiode | Euro |  | 0 | 0 | 0 | 0 | 0 | 0 | 0 | 0 | 0 | 0 | 0 | 0 | 0 | 0 | 0 | 0 | 0 | 0 | 0 | 0 | 0 | 0 | 0 | 0 | 0 | 0 | 0 | 0 | 0 | 0 | 0 | 0 | 0 | 0 | 0 | 0 | 0 | 0 | 0 | 0
| Marktinkomsten gedurende beleidsperiode | Euro |  | 0 | 0 | 0 | 0 | 0 | 0 | 0 | 0 | 0 | 0 | 0 | 0 | 0 | 0 | 0 | 0 | 0 | 0 | 0 | 0 | 0 | 0 | 0 | 0 | 0 | 0 | 0 | 0 | 0 | 0 | 0 | 0 | 0 | 0 | 0 | 0 | 0 | 0 | 0 | 0
TOTALE KOSTEN EN INKOMSTEN
| Inkomen totaal (nominaal) | Euro |  | 0 | 0 | 0 | 0 | 0 | 0 | 0 | 0 | 0 | 0 | 0 | 0 | 0 | 0 | 0 | 0 | 0 | 0 | 0 | 0 | 0 | 0 | 0 | 0 | 0 | 0 | 0 | 0 | 0 | 0 | 0 | 0 | 0 | 0 | 0 | 0 | 0 | 0 | 0 | 0
| Kosten totaal (nominaal) | Euro |  | -2396800 | -2444736 | -2493630.72 | -2543503.3344 | -2594373.4011 | -2646260.8691 | -2699186.0865 | -2753169.8082 | -2808233.2044 | -2864397.8685 | -2921685.8258 | -2980119.5424 | -3039721.9332 | -3100516.3719 | -3162526.6993 | -3225777.2333 | -3290292.778 | -3356098.6335 | -3423220.6062 | -3491685.0183 | -3561518.7187 | -3632749.0931 | -3705404.0749 | -3779512.1564 | -3855102.3995 | -3932204.4475 | -4010848.5365 | -4091065.5072 | -4172886.8174 | -4256344.5537 | 0 | 0 | 0 | 0 | 0 | 0 | 0 | 0 | 0 | 0
| Bruto inkomen (nominaal) | Euro |  | -2396800 | -2444736 | -2493630.72 | -2543503.3344 | -2594373.4011 | -2646260.8691 | -2699186.0865 | -2753169.8082 | -2808233.2044 | -2864397.8685 | -2921685.8258 | -2980119.5424 | -3039721.9332 | -3100516.3719 | -3162526.6993 | -3225777.2333 | -3290292.778 | -3356098.6335 | -3423220.6062 | -3491685.0183 | -3561518.7187 | -3632749.0931 | -3705404.0749 | -3779512.1564 | -3855102.3995 | -3932204.4475 | -4010848.5365 | -4091065.5072 | -4172886.8174 | -4256344.5537 | 0 | 0 | 0 | 0 | 0 | 0 | 0 | 0 | 0 | 0
AFSCHRIJVING EN SCHULDEN
| Afschrijving | Euro |  | -761560.5333 | -761560.5333 | -761560.5333 | -761560.5333 | -761560.5333 | -761560.5333 | -761560.5333 | -761560.5333 | -761560.5333 | -761560.5333 | -761560.5333 | -761560.5333 | -761560.5333 | -761560.5333 | -761560.5333 | 0 | 0 | 0 | 0 | 0 | 0 | 0 | 0 | 0 | 0 | 0 | 0 | 0 | 0 | 0 | 0 | 0 | 0 | 0 | 0 | 0 | 0 | 0 | 0 | 0
| Rente | Euro |  | -459792.172 | -439659.0173 | -418368.2062 | -395853.1735 | -372043.5263 | -346864.8245 | -320238.3473 | -292080.8477 | -262304.2919 | -230815.584 | -197516.2755 | -162302.2568 | -125063.432 | -85683.3747 | -44038.9642 | 0 | 0 | 0 | 0 | 0 | 0 | 0 | 0 | 0 | 0 | 0 | 0 | 0 | 0 | 0 | 0 | 0 | 0 | 0 | 0 | 0 | 0 | 0 | 0 | 0
| Aflossing | Euro |  | -350141.8209 | -370274.9756 | -391565.7867 | -414080.8195 | -437890.4666 | -463069.1684 | -489695.6456 | -517853.1452 | -547629.7011 | -579118.4089 | -612417.7174 | -647631.7361 | -684870.561 | -724250.6182 | -765895.0288 | 0 | 0 | 0 | 0 | 0 | 0 | 0 | 0 | 0 | 0 | 0 | 0 | 0 | 0 | 0 | 0 | 0 | 0 | 0 | 0 | 0 | 0 | 0 | 0 | 0
| Totale lasten lening | Euro |  | -809933.9929 | -809933.9929 | -809933.9929 | -809933.9929 | -809933.9929 | -809933.9929 | -809933.9929 | -809933.9929 | -809933.9929 | -809933.9929 | -809933.9929 | -809933.9929 | -809933.9929 | -809933.9929 | -809933.9929 | 0 | 0 | 0 | 0 | 0 | 0 | 0 | 0 | 0 | 0 | 0 | 0 | 0 | 0 | 0 | 0 | 0 | 0 | 0 | 0 | 0 | 0 | 0 | 0 | 0
BELASTING
| Belastbaar inkomen | Euro |  | -3618152.7053 | -3645955.5506 | -3673559.4595 | -3700917.0412 | -3727977.4608 | -3754686.227 | -3780984.9672 | -3806811.1893 | -3832098.0296 | -3856773.9859 | -3880762.6347 | -3903982.3325 | -3926345.8985 | -3947760.2799 | -3968126.1968 | -3225777.2333 | -3290292.778 | -3356098.6335 | -3423220.6062 | -3491685.0183 | -3561518.7187 | -3632749.0931 | -3705404.0749 | -3779512.1564 | -3855102.3995 | -3932204.4475 | -4010848.5365 | -4091065.5072 | -4172886.8174 | -4256344.5537 | 0 | 0 | 0 | 0 | 0 | 0 | 0 | 0 | 0 | 0
| Belasting bedrag | Euro |  | 933483.398 | 940656.5321 | 947778.3406 | 954836.5966 | 961818.1849 | 968709.0466 | 975494.1215 | 982157.2868 | 988681.2916 | 995047.6884 | 1001236.7598 | 1007227.4418 | 1012997.2418 | 1018522.1522 | 1023776.5588 | 832250.5262 | 848895.5367 | 865873.4474 | 883190.9164 | 900854.7347 | 918871.8294 | 937249.266 | 955994.2513 | 975114.1364 | 994616.4191 | 1014508.7475 | 1034798.9224 | 1055494.9009 | 1076604.7989 | 1098136.8949 | 0 | 0 | 0 | 0 | 0 | 0 | 0 | 0 | 0 | 0
CASHFLOWS
| Netto inkomen na belasting | Euro |  | -2273250.5949 | -2314013.4609 | -2355786.3724 | -2398600.7307 | -2442489.2091 | -2487485.8155 | -2533625.9579 | -2580946.5143 | -2629485.9057 | -2679284.173 | -2730383.059 | -2782826.0935 | -2836658.6843 | -2891928.2126 | -2948684.1335 | -2393526.7071 | -2441397.2412 | -2490225.1861 | -2540029.6898 | -2590830.2836 | -2642646.8893 | -2695499.827 | -2749409.8236 | -2804398.0201 | -2860485.9805 | -2917695.7001 | -2976049.6141 | -3035570.6064 | -3096282.0185 | -3158207.6588 | 0 | 0 | 0 | 0 | 0 | 0 | 0 | 0 | 0 | 0
| Project cashflow | Euro | -11423408 | -1463316.602 | -1504079.4679 | -1545852.3794 | -1588666.7378 | -1632555.2162 | -1677551.8226 | -1723691.965 | -1771012.5214 | -1819551.9128 | -1869350.1801 | -1920449.0661 | -1972892.1006 | -2026724.6914 | -2081994.2197 | -2138750.1405 | -2393526.7071 | -2441397.2412 | -2490225.1861 | -2540029.6898 | -2590830.2836 | -2642646.8893 | -2695499.827 | -2749409.8236 | -2804398.0201 | -2860485.9805 | -2917695.7001 | -2976049.6141 | -3035570.6064 | -3096282.0185 | -3158207.6588 | 0 | 0 | 0 | 0 | 0 | 0 | 0 | 0 | 0 | 0
| Equity cashflow | Euro | -3427022.4 | -2273250.5949 | -2314013.4609 | -2355786.3724 | -2398600.7307 | -2442489.2091 | -2487485.8155 | -2533625.9579 | -2580946.5143 | -2629485.9057 | -2679284.173 | -2730383.059 | -2782826.0935 | -2836658.6843 | -2891928.2126 | -2948684.1335 | -2393526.7071 | -2441397.2412 | -2490225.1861 | -2540029.6898 | -2590830.2836 | -2642646.8893 | -2695499.827 | -2749409.8236 | -2804398.0201 | -2860485.9805 | -2917695.7001 | -2976049.6141 | -3035570.6064 | -3096282.0185 | -3158207.6588 | 0 | 0 | 0 | 0 | 0 | 0 | 0 | 0 | 0 | 0
| Subsidiebasis: afzet | kWh |  | 96000000 | 96000000 | 96000000 | 96000000 | 96000000 | 96000000 | 96000000 | 96000000 | 96000000 | 96000000 | 96000000 | 96000000 | 96000000 | 96000000 | 96000000 | 0 | 0 | 0 | 0 | 0 | 0 | 0 | 0 | 0 | 0 | 0 | 0 | 0 | 0 | 0 | 0 | 0 | 0 | 0 | 0 | 0 | 0 | 0 | 0 | 0
| Terug te verdienen investering | Euro | 11423408 | 9700800.172 | 8005995.1893 | 6338794.1155 | 4698950.6234 | 3086167.5508 | 1500093.2444 | -59682.3218 | -1593631.6658 | -3102294.1696 | -4586280.7171 | -6046278.6157 | -7483056.8165 | -8897471.4514 | -10290471.7048 | -11663106.0413 | -8437328.8081 | -5147036.0301 | -1790937.3966 | 1632283.2096 | 5123968.2279 | 8685486.9466 | 12318236.0397 | 16023640.1146 | 19803152.271 | 23658254.6705 | 27590459.1181 | 31601307.6546 | 35692373.1618 | 39865259.9791 | 44121604.5328 | 44121604.5328 | 44121604.5328 | 44121604.5328 | 44121604.5328 | 44121604.5328 | 44121604.5328 | 44121604.5328 | 44121604.5328 | 44121604.5328 | 44121604.5328
| DSCR |  | 1: 2.3884; 2: 2.3381; 3: 2.2865; 4: 2.2336; 5: 2.1795; 6: 2.1239; 7: 2.0669; 8: 2.0085; 9: 1.9486; 10: 1.8871; 11: 1.824; 12: 1.7592; 13: 1.6928; 14: 1.6245; 15: 1.5545
| PROJECTPARAMETERS | Waarde | 0: Eenheid
| Verdisconteerde inkomsten | -16926531.9378 | 0: euro
| Verdisconteerde afzet | 426804888.3346 | 0: kWh
| Totale investering | 11423408 | 0: Euro
| DSCR (gemiddeld) | 1.9944
| Vermogenskostenvergoeding (WACC nominaal/reëel) | 7.3% / 5.2%
| Projectrendement (IRR) | n.v.t.
| Rendement op eigen vermogen (IRR) | n.v.t.
| Aandeel lening | 7996385.6 | 0: Euro
| Aandeel eigen vermogen | 3427022.4 | 0: Euro
| Warmtekrachtverhouding | 0 | 0: W:E
| Samengesteld aantal vollasturen | 6000 | 0: uur/jaar
| Terugverdientijd (inclusief SDE++-subsidie) | tussen 6 en 7 jaar
| SUBSIDIEPARAMETERS | Waarde | 0: Eenheid
| Langetermijn-prijs | 0.0196 | 0: Euro/kWh
| Langetermijnprijs (netlevering/niet-netlevering) | 0.0196 | 0: Euro/kWh
| Langetermijnprijs netlevering | n.v.t. | 0: Euro/kWh
| Langetermijnprijs niet-netlevering | n.v.t. | 0: Euro/kWh
| Voorlopige GVO-waarde | 0 | 0: Euro/kWh
| Langetermijn GvO-waarde | 0 | 0: Euro/kWh
| Voorlopige HBE-waarde | 0 | 0: Euro/kWh
| Langetermijn HBE-waarde | 0 | 0: Euro/kWh
| Voorlopige waarde ETS-correctie | 0 | 0: Euro/kWh
| Langetermijn-waarde ETS-correctie | 0.011425 | 0: Euro/kWh
| Bodemprijs of basisprijs | 0.0131 | 0: Euro/kWh
| Bodemprijs of basisprijs (netlevering/niet-netlevering) | 0.0131 | 0: Euro/kWh
| Bodemprijs of basisprijs netlevering | n.v.t. | 0: Euro/kWh
| Bodemprijs of basisprijs niet-netlevering | n.v.t. | 0: Euro/kWh
| Voorlopig correctiebedrag | 0.0273 | 0: Euro/kWh
| Voorlopig correctiebedrag netlevering/niet-netlevering | 0.0273 | 0: Euro/kWh
| Voorlopig correctiebedrag netlevering | n.v.t. | 0: Euro/kWh
| Voorlopig correctiebedrag niet-netlevering | n.v.t. | 0: Euro/kWh
| CONVERSIEFACTOREN | Waarde | 0: Eenheid
| Verbrandingswaarde methaan (onderwaarde) | 35.8 | 0: MJ/Nm3
| Verbrandingswaarde hernieuwbaar gas (onderwaarde) | 31.65 | 0: MJ/Nm3
| Verbrandingswaarde hernieuwbaar gas (bovenwaarde) | 35.17 | 0: MJ/Nm3
| kWh naar MJ | 3.6 | 0: MJ/kWh

## 83
Berekening basisbedragen: Eindadvies SDE++ 2026
Aquathermie (basislast), zeer lage temperatuur
| BASISBEDRAG en SUBSIDIE-INTENSITEIT | Waarde | Eenheid | Toelichting
| Basisbedrag | 0.0993 | Euro/kWh | Het basisbedrag is een maat voor de productiekosten. Deze waarde kan berekend worden als alleen deze worksheet geopend is.
| Subsidie-intensiteit | 380.905 | Euro/t CO2 | De subsidie-intensiteit is de maat die in de rangschikking gebruikt wordt. Om deze waarde te berekenen dient ook de worksheet 'Correcties' geopend te zijn.
| Productie-eenheid | kWh |  | De SDE++ kent twee rekeneenheden waarover subsidie kan worden uitgekeerd: kWh voor energiecategorieën en t CO2 voor CCS- en CCU-categorieën.
| Vermogenseenheid | kW
| Domein | Lagetemperatuurwarmte |  | Het corresponderende domein bij deze categorie geeft aan binnen welk 'hekje' de subsidiecategorie valt.
| CORRECTIEMETHODES | Waarde | Typering | Toelichting
| Berekeningswijze correctiebedrag methode-ID | 17 | Warmte, groot_1 | 70% x TTF[LHV]
| Berekeningswijze ETS-correctie-ID | 8 | Hernieuwbare warmte zonder warmtepomp levering aan stadsverwarming | ETS1_max_warmte * D_ketel_warmtenet_inflex
| ETS-voordeel bij merendeel van projecten? | Ja | Ja of Nee | Alleen van belang voor warmteprojecten. Deze parameter werkt door op de langetermijnprijs en subsidie-intensiteit.
| Berekeningswijze correctiebedrag methode-ID netlevering |  |  | Enkel relevant voor zon-pv.
| Berekeningswijze correctiebedrag methode-ID niet-netlevering |  |  | Enkel relevant voor zon-pv.
| Netlevering deel |  |  | Enkel relevant voor zon-pv. Aandeel van de productie dat aan het net wordt geleverd.
| Niet-netlevering deel |  |  | Enkel relevant voor zon-pv. Aandeel eigen gebruik.
| SYSTEEMGROOTTE | Waarde | Eenheid | Toelichting
| Inputvermogen |  | kW
| Seasonal Performance Factor (SPF) | 5.431 |  | Hier wordt de seizoensgemiddelde COP, of Seasonal performance factor, mee bedoeld voor het hele systeem.
| Gaat het om een installatie voor hernieuwbaar gas? |  |  | Alleen 'Ja' invullen als de installatie gas van aardgaskwaliteit produceert.
| Methaangehalte hernieuwbaar gas voor gaszuivering |  |  | Het percentage methaan in het biogas, dat nog niet tot aardgaskwaliteit is opgewaardeerd.
| Vermogen hernieuwbaargasproductie (voor zuivering) | 0 | Nm3/uur
| Outputvermogen (thermisch of hernieuwbaar gas) | 1000 | kW | Dit veld alleen invullen bij productie van warmte (al dan niet in WKK-variant) of hernieuwbaar gas van aardgaskwaliteit
| Outputvermogen (hernieuwbaar gas) | 0 | Nm3/uur
| Outputvermogen (elektrisch of overig) |  | kW | Dit veld invullen als de installatie elektriciteit produceert (al dan niet in WKK-variant), of iets anders dan warmte of gas van aardgaskwaliteit produceert.
| Vollasturen levering (thermisch of hernieuwbaar gas) | 6000 | uur/jaar | Bij een installatie voor gecombineerde opwekking, wordt de bedrijfstijd automatisch genomen als maximum van de vollasturen warmte en vollasturen elektriciteit.
| Vollasturen levering (elektrisch of overig) |  | uur/jaar | Bij een installatie voor gecombineerde opwekking, wordt de bedrijfstijd automatisch genomen als maximum van de vollasturen warmte en vollasturen elektriciteit.
| ENERGETISCH RENDEMENT | Waarde | Eenheid | Toelichting
| Max. elektrisch rendement | 0%
| Elektrisch rendement | 0%
| Thermisch rendement of rendement gasproductie | 0%
| Elektriciteitsderving bij warmtelevering |  | elektriciteit : warmte | Enkel invullen als de installatie een WKK-installatie is waarbij warmtelevering ten koste gaat van de elektriciteitsproductie.
| KOSTEN | Waarde | Eenheid | Toelichting
| Investeringskosten input gebaseerd |  | Euro/kW | De investeringskosten 'input gebaseerd' worden opgeteld bij de investeringskosten 'output gebaseerd'. Pas op voor onbedoelde dubbeltelling.
| Investeringskosten output gebaseerd | 2488 | Euro/kW | De investeringskosten 'input gebaseerd' worden opgeteld bij de investeringskosten 'output gebaseerd'. Pas op voor onbedoelde dubbeltelling.
| Totale investeringskosten | 2.5054 | Euro(miljoen)
| Vaste operationele kosten input gebaseerd |  | Euro/kW/jaar | De operationele kosten 'input gebaseerd' worden opgeteld bij de investeringskosten 'output gebaseerd'. Pas op voor onbedoelde dubbeltelling.
| Vaste operationele kosten output gebaseerd | 60 | Euro/kW/jaar | De operationele kosten 'input gebaseerd' worden opgeteld bij de investeringskosten 'output gebaseerd'. Pas op voor onbedoelde dubbeltelling.
| Totale jaarlijkse vaste operationele kosten | 60 | Euro(duizend)/jaar | Deze waarde wordt ter illustratie getoond.
| Kosten elektriciteitsverbruik | 0.0293 | Euro/kWh | Het betreft de inkoopkosten voor elektriciteit, per kWh output
| Kosten gasverbruik |  | Euro/kWh | Het betreft de inkoopkosten voor gas, per kWh output
| Kosten warmteverbruik |  | Euro/kWh | Het betreft de inkoopkosten voor warmte, per kWh output
| Overige variabele operationele kosten | 0.0019 | Euro/kWh
| Totale variabele operationele kosten | 0.0312 | Euro/kWh
| ENERGIEGEBRUIK | Waarde | Eenheid | Toelichting
| Energie-inhoud brandstof |  | GJ/ton
| Biomassadoorzet | 0 | ton/jaar
| Netto brandstofprijs |  | Euro/ton | Hier wordt de brandstofprijs aan de poort bedoeld, inclusief eventuele risico-opslag.
| Relatief elektriciteitsgebruik | 0.1841 | kWh/kWh
| Elektriciteitsgebruik | 1104.6 | MWh/jaar
| Relatief warmtegebruik |  | kWh/kWh
| Warmtegebruik | 0 | MWh/jaar
| Relatief aardgasgebruik |  | kWh/kWh
| Aardgasgebruik | 0 | MWh/jaar
| EMISSIEFACTOREN | Waarde | Eenheid | Toelichting
| Emissiefactor van warmteproductie per eenheid | 0.225 | kg CO2/kWh
| Emissiefactor van elektriciteitsproductie of overig per eenheid |  | kg CO2/kWh
| Emissiefactor van gasproductie per eenheid |  | kg CO2/kWh
| Emissiefactor gebruik van biomassa |  | kg CO2/ton | De waarde die hier getoond wordt, is afhankelijk aan de uitgangspunten in de adviesvraag.
| Emissiefactor gebruik van warmte |  | kg CO2/kWh
| Emissiefactor gebruik van elektriciteit | 0.13 | kg CO2/kWh
| Emissiefactor gebruik van gas |  | kg CO2/kWh
| Vermeden emissies | 0.2011 | kg CO2/kWh
| TERMIJNEN | Waarde | Eenheid | Toelichting
| Economische levensduur | 15 | jaar | Deze waarde wordt gebruikt om eventuele inkomsten van het project na subsidieperiode te berekenen.
| Termijn lening | 15 | jaar
| Afschrijvingstermijn | 15 | jaar
| Beleidsperiode | 15 | jaar
| Totale operationale periode | 15 | jaar | Deze waarde wordt gebruikt om de vermeden emissies gedurende de hele operationele periode van de installatie te berekenen.
| PARAMETERS NA SUBSIDIEPERIODE | Waarde | Eenheid | Toelichting
| Elektriciteitsprijs na subsidieperiode |  | Euro/kWh | Deze prijs is inclusief de profielfactor, maar exclusief de onbalansfactor.
| Vollasturen na subsidieperiode elektriciteit of overige |  | uur/jaar
| Prijs warmte of hernieuwbaar gas na subsidieperiode |  | Euro/kWh
| Vollasturen na subsidieperiode warmte of hernieuwbaar gas |  | uur/jaar
| Totaal geproduceerde eenheden subsidieperiode | 90000000 | kWh
| Totale geproduceerde eenheden bedrijfsperiode | 90000000 | kWh
| Verrekeningsfactor bespaarde emissies | 1
| FINANCIËLE PARAMETERS | Waarde | Eenheid | Toelichting
| Inflatie | 2%
| Rendement op vreemd vermogen | 5.75%
| Rendement op eigen vermogen | 14.5%
| Percentage vreemd vermogen in investering | 70%
| Percentage eigen vermogen in investering | 30%
| Vennootschapsbelasting | 25.8%
| INVESTERINGSSUBSIDIES | Waarde | Eenheid | Toelichting
| Investeringssubsidie t.g.v. vreemd vermogen |  | Euro
| Investeringssubsidie t.g.v. eigen vermogen (NCW) |  | Euro
| ONREGELMATIGE CASHFLOWS | Jaar | Waarde | Toelichting
Voer in cel kolom C het jaar in waarin de onregelmatige cashflow plaatsvindt en in kolom D97 de reële kosten (als negatieve waarde) in dat specifieke jaar.
De waarde als reële kosten is gedefinieerd in euro van het jaar 2026.
| Afsluitprovisie op lening handmatig |  |  | Indien de afsluitprovisie handmatig moet worden ingevoerd, voer dan in cel C103 het bedrag van de afsluitprovisie in.
| Afsluitprovisie als percentage van lening | 0 | 1% | Deze afsluitprovisie wordt verrekend in de totale investeringskosten en is gedefinieerd als percentage van de lening.
| SUBSIDIE-INKOMSTEN (niet invullen voor basisbedragberekening) |  | Eenheid | 2026 | 2027 | 2028 | 2029 | 2030 | 2031 | 2032 | 2033 | 2034 | 2035 | 2036 | 2037 | 2038 | 2039 | 2040 | 2041 | 2042 | 2043 | 2044 | 2045 | 2046 | 2047 | 2048 | 2049 | 2050 | 2051 | 2052 | 2053 | 2054 | 2055 | 2056 | 2057 | 2058 | 2059 | 2060 | 2061 | 2062 | 2063 | 2064 | 2065
| Basisbedrag (deze cellen kunnen gebruikt worden om de inkomsten toe te voegen) |  | Euro/kWh |  | 0 | 0 | 0 | 0 | 0 | 0 | 0 | 0 | 0 | 0 | 0 | 0 | 0 | 0 | 0 | 0 | 0 | 0 | 0 | 0 | 0 | 0 | 0 | 0 | 0 | 0 | 0 | 0 | 0 | 0 | 0 | 0 | 0 | 0 | 0 | 0 | 0 | 0 | 0
| Correctiebedrag (deze cellen kunnen gebruikt worden om de inkomsten toe te voegen) |  | Euro/kWh |  | 0 | 0 | 0 | 0 | 0 | 0 | 0 | 0 | 0 | 0 | 0 | 0 | 0 | 0 | 0 | 0 | 0 | 0 | 0 | 0 | 0 | 0 | 0 | 0 | 0 | 0 | 0 | 0 | 0 | 0 | 0 | 0 | 0 | 0 | 0 | 0 | 0 | 0 | 0
| Inflator |  | index | 1 | 1.02 | 1.0404 | 1.0612 | 1.0824 | 1.1041 | 1.1262 | 1.1487 | 1.1717 | 1.1951 | 1.219 | 1.2434 | 1.2682 | 1.2936 | 1.3195 | 1.3459 | 1.3728 | 1.4002 | 1.4282 | 1.4568 | 1.4859 | 1.5157 | 1.546 | 1.5769 | 1.6084 | 1.6406 | 1.6734 | 1.7069 | 1.741 | 1.7758 | 1.8114 | 1.8476 | 1.8845 | 1.9222 | 1.9607 | 1.9999 | 2.0399 | 2.0807 | 2.1223 | 2.1647
Tabel: Nominale kasstroom (positieve bedragen = gunstig voor de producent)
| INITIELE INVESTERING |  | 0 | 1 | 2 | 3 | 4 | 5 | 6 | 7 | 8 | 9 | 10 | 11 | 12 | 13 | 14 | 15 | 16 | 17 | 18 | 19 | 20 | 21 | 22 | 23 | 24 | 25 | 26 | 27 | 28 | 29 | 30 | 31 | 32 | 33 | 34 | 35 | 36 | 37 | 38 | 39 | 40
| Investering | Euro | 0: -2505416
AFZET
| Afzet elektriciteit of overige | kWh |  | 0 | 0 | 0 | 0 | 0 | 0 | 0 | 0 | 0 | 0 | 0 | 0 | 0 | 0 | 0 | 0 | 0 | 0 | 0 | 0 | 0 | 0 | 0 | 0 | 0 | 0 | 0 | 0 | 0 | 0 | 0 | 0 | 0 | 0 | 0 | 0 | 0 | 0 | 0 | 0
| Afzet warmte | kWh |  | 6000000 | 6000000 | 6000000 | 6000000 | 6000000 | 6000000 | 6000000 | 6000000 | 6000000 | 6000000 | 6000000 | 6000000 | 6000000 | 6000000 | 6000000 | 0 | 0 | 0 | 0 | 0 | 0 | 0 | 0 | 0 | 0 | 0 | 0 | 0 | 0 | 0 | 0 | 0 | 0 | 0 | 0 | 0 | 0 | 0 | 0 | 0
| Afzet hernieuwbaar gas | kWh (HHV) |  | 0 | 0 | 0 | 0 | 0 | 0 | 0 | 0 | 0 | 0 | 0 | 0 | 0 | 0 | 0 | 0 | 0 | 0 | 0 | 0 | 0 | 0 | 0 | 0 | 0 | 0 | 0 | 0 | 0 | 0 | 0 | 0 | 0 | 0 | 0 | 0 | 0 | 0 | 0 | 0
| Afzet | kWh |  | 6000000 | 6000000 | 6000000 | 6000000 | 6000000 | 6000000 | 6000000 | 6000000 | 6000000 | 6000000 | 6000000 | 6000000 | 6000000 | 6000000 | 6000000 | 0 | 0 | 0 | 0 | 0 | 0 | 0 | 0 | 0 | 0 | 0 | 0 | 0 | 0 | 0 | 0 | 0 | 0 | 0 | 0 | 0 | 0 | 0 | 0 | 0
KOSTEN EN INKOMSTEN
| Operationele kosten | Euro |  | -247200 | -252144 | -257186.88 | -262330.6176 | -267577.23 | -272928.7746 | -278387.35 | -283955.097 | -289634.199 | -295426.883 | -301335.4206 | -307362.129 | -313509.3716 | -319779.559 | -326175.1502 | 0 | 0 | 0 | 0 | 0 | 0 | 0 | 0 | 0 | 0 | 0 | 0 | 0 | 0 | 0 | 0 | 0 | 0 | 0 | 0 | 0 | 0 | 0 | 0 | 0
| Brandstofkosten (biomassa) | Euro |  | 0 | 0 | 0 | 0 | 0 | 0 | 0 | 0 | 0 | 0 | 0 | 0 | 0 | 0 | 0 | 0 | 0 | 0 | 0 | 0 | 0 | 0 | 0 | 0 | 0 | 0 | 0 | 0 | 0 | 0 | 0 | 0 | 0 | 0 | 0 | 0 | 0 | 0 | 0 | 0
| Marktwaarde elektriciteit na einde beleidsperiode | Euro/kWh |  | 0 | 0 | 0 | 0 | 0 | 0 | 0 | 0 | 0 | 0 | 0 | 0 | 0 | 0 | 0 | 0 | 0 | 0 | 0 | 0 | 0 | 0 | 0 | 0 | 0 | 0 | 0 | 0 | 0 | 0 | 0 | 0 | 0 | 0 | 0 | 0 | 0 | 0 | 0 | 0
| Marktwaarde warmte of hernieuwbaar gas na einde beleidsperiode | Euro/kWh |  | 0 | 0 | 0 | 0 | 0 | 0 | 0 | 0 | 0 | 0 | 0 | 0 | 0 | 0 | 0 | 0 | 0 | 0 | 0 | 0 | 0 | 0 | 0 | 0 | 0 | 0 | 0 | 0 | 0 | 0 | 0 | 0 | 0 | 0 | 0 | 0 | 0 | 0 | 0 | 0
| Correctiebedrag | Euro/kWh |  | 0 | 0 | 0 | 0 | 0 | 0 | 0 | 0 | 0 | 0 | 0 | 0 | 0 | 0 | 0 | 0 | 0 | 0 | 0 | 0 | 0 | 0 | 0 | 0 | 0 | 0 | 0 | 0 | 0 | 0 | 0 | 0 | 0 | 0 | 0 | 0 | 0 | 0 | 0 | 0
| Basisbedrag | Euro/kWh |  | 0 | 0 | 0 | 0 | 0 | 0 | 0 | 0 | 0 | 0 | 0 | 0 | 0 | 0 | 0 | 0 | 0 | 0 | 0 | 0 | 0 | 0 | 0 | 0 | 0 | 0 | 0 | 0 | 0 | 0 | 0 | 0 | 0 | 0 | 0 | 0 | 0 | 0 | 0 | 0
| SDE-vergoeding | Euro |  | 0 | 0 | 0 | 0 | 0 | 0 | 0 | 0 | 0 | 0 | 0 | 0 | 0 | 0 | 0 | 0 | 0 | 0 | 0 | 0 | 0 | 0 | 0 | 0 | 0 | 0 | 0 | 0 | 0 | 0 | 0 | 0 | 0 | 0 | 0 | 0 | 0 | 0 | 0 | 0
| Marktinkomsten na einde beleidsperiode | Euro |  | 0 | 0 | 0 | 0 | 0 | 0 | 0 | 0 | 0 | 0 | 0 | 0 | 0 | 0 | 0 | 0 | 0 | 0 | 0 | 0 | 0 | 0 | 0 | 0 | 0 | 0 | 0 | 0 | 0 | 0 | 0 | 0 | 0 | 0 | 0 | 0 | 0 | 0 | 0 | 0
| Marktinkomsten gedurende beleidsperiode | Euro |  | 0 | 0 | 0 | 0 | 0 | 0 | 0 | 0 | 0 | 0 | 0 | 0 | 0 | 0 | 0 | 0 | 0 | 0 | 0 | 0 | 0 | 0 | 0 | 0 | 0 | 0 | 0 | 0 | 0 | 0 | 0 | 0 | 0 | 0 | 0 | 0 | 0 | 0 | 0 | 0
TOTALE KOSTEN EN INKOMSTEN
| Inkomen totaal (nominaal) | Euro |  | 0 | 0 | 0 | 0 | 0 | 0 | 0 | 0 | 0 | 0 | 0 | 0 | 0 | 0 | 0 | 0 | 0 | 0 | 0 | 0 | 0 | 0 | 0 | 0 | 0 | 0 | 0 | 0 | 0 | 0 | 0 | 0 | 0 | 0 | 0 | 0 | 0 | 0 | 0 | 0
| Kosten totaal (nominaal) | Euro |  | -247200 | -252144 | -257186.88 | -262330.6176 | -267577.23 | -272928.7746 | -278387.35 | -283955.097 | -289634.199 | -295426.883 | -301335.4206 | -307362.129 | -313509.3716 | -319779.559 | -326175.1502 | 0 | 0 | 0 | 0 | 0 | 0 | 0 | 0 | 0 | 0 | 0 | 0 | 0 | 0 | 0 | 0 | 0 | 0 | 0 | 0 | 0 | 0 | 0 | 0 | 0
| Bruto inkomen (nominaal) | Euro |  | -247200 | -252144 | -257186.88 | -262330.6176 | -267577.23 | -272928.7746 | -278387.35 | -283955.097 | -289634.199 | -295426.883 | -301335.4206 | -307362.129 | -313509.3716 | -319779.559 | -326175.1502 | 0 | 0 | 0 | 0 | 0 | 0 | 0 | 0 | 0 | 0 | 0 | 0 | 0 | 0 | 0 | 0 | 0 | 0 | 0 | 0 | 0 | 0 | 0 | 0 | 0
AFSCHRIJVING EN SCHULDEN
| Afschrijving | Euro |  | -167027.7333 | -167027.7333 | -167027.7333 | -167027.7333 | -167027.7333 | -167027.7333 | -167027.7333 | -167027.7333 | -167027.7333 | -167027.7333 | -167027.7333 | -167027.7333 | -167027.7333 | -167027.7333 | -167027.7333 | 0 | 0 | 0 | 0 | 0 | 0 | 0 | 0 | 0 | 0 | 0 | 0 | 0 | 0 | 0 | 0 | 0 | 0 | 0 | 0 | 0 | 0 | 0 | 0 | 0
| Rente | Euro |  | -100842.994 | -96427.3303 | -91757.766 | -86819.7017 | -81597.6987 | -76075.4305 | -70235.6319 | -64060.0449 | -57529.3616 | -50623.1641 | -43319.8601 | -35596.6163 | -27429.2859 | -18792.3339 | -9658.7573 | 0 | 0 | 0 | 0 | 0 | 0 | 0 | 0 | 0 | 0 | 0 | 0 | 0 | 0 | 0 | 0 | 0 | 0 | 0 | 0 | 0 | 0 | 0 | 0 | 0
| Aflossing | Euro |  | -76794.1511 | -81209.8148 | -85879.3792 | -90817.4435 | -96039.4465 | -101561.7147 | -107401.5132 | -113577.1003 | -120107.7835 | -127013.9811 | -134317.285 | -142040.5289 | -150207.8593 | -158844.8112 | -167978.3878 | 0 | 0 | 0 | 0 | 0 | 0 | 0 | 0 | 0 | 0 | 0 | 0 | 0 | 0 | 0 | 0 | 0 | 0 | 0 | 0 | 0 | 0 | 0 | 0 | 0
| Totale lasten lening | Euro |  | -177637.1451 | -177637.1451 | -177637.1451 | -177637.1451 | -177637.1451 | -177637.1451 | -177637.1451 | -177637.1451 | -177637.1451 | -177637.1451 | -177637.1451 | -177637.1451 | -177637.1451 | -177637.1451 | -177637.1451 | 0 | 0 | 0 | 0 | 0 | 0 | 0 | 0 | 0 | 0 | 0 | 0 | 0 | 0 | 0 | 0 | 0 | 0 | 0 | 0 | 0 | 0 | 0 | 0 | 0
BELASTING
| Belastbaar inkomen | Euro |  | -515070.7273 | -515599.0636 | -515972.3793 | -516178.0526 | -516202.6619 | -516031.9384 | -515650.7153 | -515042.8753 | -514191.2939 | -513077.7804 | -511683.0141 | -509986.4786 | -507966.3908 | -505599.6263 | -502861.6409 | 0 | 0 | 0 | 0 | 0 | 0 | 0 | 0 | 0 | 0 | 0 | 0 | 0 | 0 | 0 | 0 | 0 | 0 | 0 | 0 | 0 | 0 | 0 | 0 | 0
| Belasting bedrag | Euro |  | 132888.2477 | 133024.5584 | 133120.8739 | 133173.9376 | 133180.2868 | 133136.2401 | 133037.8845 | 132881.0618 | 132661.3538 | 132374.0673 | 132014.2176 | 131576.5115 | 131055.3288 | 130444.7036 | 129738.3033 | 0 | 0 | 0 | 0 | 0 | 0 | 0 | 0 | 0 | 0 | 0 | 0 | 0 | 0 | 0 | 0 | 0 | 0 | 0 | 0 | 0 | 0 | 0 | 0 | 0
CASHFLOWS
| Netto inkomen na belasting | Euro |  | -291948.8975 | -296756.5867 | -301703.1513 | -306793.8252 | -312034.0883 | -317429.6796 | -322986.6106 | -328711.1804 | -334609.9903 | -340689.9608 | -346958.3481 | -353422.7627 | -360091.1879 | -366972.0006 | -374073.992 | 0 | 0 | 0 | 0 | 0 | 0 | 0 | 0 | 0 | 0 | 0 | 0 | 0 | 0 | 0 | 0 | 0 | 0 | 0 | 0 | 0 | 0 | 0 | 0 | 0
| Project cashflow | Euro | -2505416 | -114311.7523 | -119119.4416 | -124066.0061 | -129156.68 | -134396.9432 | -139792.5345 | -145349.4655 | -151074.0352 | -156972.8451 | -163052.8156 | -169321.203 | -175785.6175 | -182454.0428 | -189334.8555 | -196436.8469 | 0 | 0 | 0 | 0 | 0 | 0 | 0 | 0 | 0 | 0 | 0 | 0 | 0 | 0 | 0 | 0 | 0 | 0 | 0 | 0 | 0 | 0 | 0 | 0 | 0
| Equity cashflow | Euro | -751624.8 | -291948.8975 | -296756.5867 | -301703.1513 | -306793.8252 | -312034.0883 | -317429.6796 | -322986.6106 | -328711.1804 | -334609.9903 | -340689.9608 | -346958.3481 | -353422.7627 | -360091.1879 | -366972.0006 | -374073.992 | 0 | 0 | 0 | 0 | 0 | 0 | 0 | 0 | 0 | 0 | 0 | 0 | 0 | 0 | 0 | 0 | 0 | 0 | 0 | 0 | 0 | 0 | 0 | 0 | 0
| Subsidiebasis: afzet | kWh |  | 6000000 | 6000000 | 6000000 | 6000000 | 6000000 | 6000000 | 6000000 | 6000000 | 6000000 | 6000000 | 6000000 | 6000000 | 6000000 | 6000000 | 6000000 | 0 | 0 | 0 | 0 | 0 | 0 | 0 | 0 | 0 | 0 | 0 | 0 | 0 | 0 | 0 | 0 | 0 | 0 | 0 | 0 | 0 | 0 | 0 | 0 | 0
| Terug te verdienen investering | Euro | 2505416 | 2257658.994 | 2010430.3243 | 1763574.9703 | 1516925.2895 | 1270300.2181 | 1023504.4232 | 776327.4051 | 528542.547 | 279906.1076 | 30156.1546 | -220988.5646 | -473829.8193 | -728691.1618 | -985919.2688 | -1245885.3613 | -1245885.3613 | -1245885.3613 | -1245885.3613 | -1245885.3613 | -1245885.3613 | -1245885.3613 | -1245885.3613 | -1245885.3613 | -1245885.3613 | -1245885.3613 | -1245885.3613 | -1245885.3613 | -1245885.3613 | -1245885.3613 | -1245885.3613 | -1245885.3613 | -1245885.3613 | -1245885.3613 | -1245885.3613 | -1245885.3613 | -1245885.3613 | -1245885.3613 | -1245885.3613 | -1245885.3613 | -1245885.3613
| DSCR |  | 1: 1.8452; 2: 1.8181; 3: 1.7903; 4: 1.7616; 5: 1.7321; 6: 1.7017; 7: 1.6705; 8: 1.6382; 9: 1.605; 10: 1.5708; 11: 1.5355; 12: 1.4991; 13: 1.4616; 14: 1.4228; 15: 1.3829
| PROJECTPARAMETERS | Waarde | 0: Eenheid
| Verdisconteerde inkomsten | -1897548.6967 | 0: euro
| Verdisconteerde afzet | 26675305.5209 | 0: kWh
| Totale investering | 2505416 | 0: Euro
| DSCR (gemiddeld) | 1.629
| Vermogenskostenvergoeding (WACC nominaal/reëel) | 7.3% / 5.2%
| Projectrendement (IRR) | n.v.t.
| Rendement op eigen vermogen (IRR) | n.v.t.
| Aandeel lening | 1753791.2 | 0: Euro
| Aandeel eigen vermogen | 751624.8 | 0: Euro
| Warmtekrachtverhouding | 0 | 0: W:E
| Samengesteld aantal vollasturen | 6000 | 0: uur/jaar
| Terugverdientijd (inclusief SDE++-subsidie) | tussen 10 en 11 jaar
| SUBSIDIEPARAMETERS | Waarde | 0: Eenheid
| Langetermijn-prijs | 0.0196 | 0: Euro/kWh
| Langetermijnprijs (netlevering/niet-netlevering) | 0.0196 | 0: Euro/kWh
| Langetermijnprijs netlevering | n.v.t. | 0: Euro/kWh
| Langetermijnprijs niet-netlevering | n.v.t. | 0: Euro/kWh
| Voorlopige GVO-waarde | 0 | 0: Euro/kWh
| Langetermijn GvO-waarde | 0 | 0: Euro/kWh
| Voorlopige HBE-waarde | 0 | 0: Euro/kWh
| Langetermijn HBE-waarde | 0 | 0: Euro/kWh
| Voorlopige waarde ETS-correctie | 0.0015544 | 0: Euro/kWh
| Langetermijn-waarde ETS-correctie | 0.0030804 | 0: Euro/kWh
| Bodemprijs of basisprijs | 0.0131 | 0: Euro/kWh
| Bodemprijs of basisprijs (netlevering/niet-netlevering) | 0.0131 | 0: Euro/kWh
| Bodemprijs of basisprijs netlevering | n.v.t. | 0: Euro/kWh
| Bodemprijs of basisprijs niet-netlevering | n.v.t. | 0: Euro/kWh
| Voorlopig correctiebedrag | 0.0273 | 0: Euro/kWh
| Voorlopig correctiebedrag netlevering/niet-netlevering | 0.0273 | 0: Euro/kWh
| Voorlopig correctiebedrag netlevering | n.v.t. | 0: Euro/kWh
| Voorlopig correctiebedrag niet-netlevering | n.v.t. | 0: Euro/kWh
| CONVERSIEFACTOREN | Waarde | 0: Eenheid
| Verbrandingswaarde methaan (onderwaarde) | 35.8 | 0: MJ/Nm3
| Verbrandingswaarde hernieuwbaar gas (onderwaarde) | 31.65 | 0: MJ/Nm3
| Verbrandingswaarde hernieuwbaar gas (bovenwaarde) | 35.17 | 0: MJ/Nm3
| kWh naar MJ | 3.6 | 0: MJ/kWh

## 84
Berekening basisbedragen: Eindadvies SDE++ 2026
Aquathermie (geen basislast), lage temperatuur
| BASISBEDRAG en SUBSIDIE-INTENSITEIT | Waarde | Eenheid | Toelichting
| Basisbedrag | 0.0996 | Euro/kWh | Het basisbedrag is een maat voor de productiekosten. Deze waarde kan berekend worden als alleen deze worksheet geopend is.
| Subsidie-intensiteit | 373.0288 | Euro/t CO2 | De subsidie-intensiteit is de maat die in de rangschikking gebruikt wordt. Om deze waarde te berekenen dient ook de worksheet 'Correcties' geopend te zijn.
| Productie-eenheid | kWh |  | De SDE++ kent twee rekeneenheden waarover subsidie kan worden uitgekeerd: kWh voor energiecategorieën en t CO2 voor CCS- en CCU-categorieën.
| Vermogenseenheid | kW
| Domein | Lagetemperatuurwarmte |  | Het corresponderende domein bij deze categorie geeft aan binnen welk 'hekje' de subsidiecategorie valt.
| CORRECTIEMETHODES | Waarde | Typering | Toelichting
| Berekeningswijze correctiebedrag methode-ID | 17 | Warmte, groot_1 | 70% x TTF[LHV]
| Berekeningswijze ETS-correctie-ID | 15 | Warmte 100% ETS2-correctie | ETS2_max_warmte
| ETS-voordeel bij merendeel van projecten? | Ja | Ja of Nee | Alleen van belang voor warmteprojecten. Deze parameter werkt door op de langetermijnprijs en subsidie-intensiteit.
| Berekeningswijze correctiebedrag methode-ID netlevering |  |  | Enkel relevant voor zon-pv.
| Berekeningswijze correctiebedrag methode-ID niet-netlevering |  |  | Enkel relevant voor zon-pv.
| Netlevering deel |  |  | Enkel relevant voor zon-pv. Aandeel van de productie dat aan het net wordt geleverd.
| Niet-netlevering deel |  |  | Enkel relevant voor zon-pv. Aandeel eigen gebruik.
| SYSTEEMGROOTTE | Waarde | Eenheid | Toelichting
| Inputvermogen |  | kW
| Seasonal Performance Factor (SPF) | 3.2 |  | Hier wordt de seizoensgemiddelde COP, of Seasonal performance factor, mee bedoeld voor het hele systeem.
| Gaat het om een installatie voor hernieuwbaar gas? |  |  | Alleen 'Ja' invullen als de installatie gas van aardgaskwaliteit produceert.
| Methaangehalte hernieuwbaar gas voor gaszuivering |  |  | Het percentage methaan in het biogas, dat nog niet tot aardgaskwaliteit is opgewaardeerd.
| Vermogen hernieuwbaargasproductie (voor zuivering) | 0 | Nm3/uur
| Outputvermogen (thermisch of hernieuwbaar gas) | 1000 | kW | Dit veld alleen invullen bij productie van warmte (al dan niet in WKK-variant) of hernieuwbaar gas van aardgaskwaliteit
| Outputvermogen (hernieuwbaar gas) | 0 | Nm3/uur
| Outputvermogen (elektrisch of overig) |  | kW | Dit veld invullen als de installatie elektriciteit produceert (al dan niet in WKK-variant), of iets anders dan warmte of gas van aardgaskwaliteit produceert.
| Vollasturen levering (thermisch of hernieuwbaar gas) | 3850 | uur/jaar | Bij een installatie voor gecombineerde opwekking, wordt de bedrijfstijd automatisch genomen als maximum van de vollasturen warmte en vollasturen elektriciteit.
| Vollasturen levering (elektrisch of overig) |  | uur/jaar | Bij een installatie voor gecombineerde opwekking, wordt de bedrijfstijd automatisch genomen als maximum van de vollasturen warmte en vollasturen elektriciteit.
| ENERGETISCH RENDEMENT | Waarde | Eenheid | Toelichting
| Max. elektrisch rendement | 0%
| Elektrisch rendement | 0%
| Thermisch rendement of rendement gasproductie | 0%
| Elektriciteitsderving bij warmtelevering |  | elektriciteit : warmte | Enkel invullen als de installatie een WKK-installatie is waarbij warmtelevering ten koste gaat van de elektriciteitsproductie.
| KOSTEN | Waarde | Eenheid | Toelichting
| Investeringskosten input gebaseerd |  | Euro/kW | De investeringskosten 'input gebaseerd' worden opgeteld bij de investeringskosten 'output gebaseerd'. Pas op voor onbedoelde dubbeltelling.
| Investeringskosten output gebaseerd | 1236 | Euro/kW | De investeringskosten 'input gebaseerd' worden opgeteld bij de investeringskosten 'output gebaseerd'. Pas op voor onbedoelde dubbeltelling.
| Totale investeringskosten | 1.2447 | Euro(miljoen)
| Vaste operationele kosten input gebaseerd |  | Euro/kW/jaar | De operationele kosten 'input gebaseerd' worden opgeteld bij de investeringskosten 'output gebaseerd'. Pas op voor onbedoelde dubbeltelling.
| Vaste operationele kosten output gebaseerd | 92 | Euro/kW/jaar | De operationele kosten 'input gebaseerd' worden opgeteld bij de investeringskosten 'output gebaseerd'. Pas op voor onbedoelde dubbeltelling.
| Totale jaarlijkse vaste operationele kosten | 92 | Euro(duizend)/jaar | Deze waarde wordt ter illustratie getoond.
| Kosten elektriciteitsverbruik | 0.0268 | Euro/kWh | Het betreft de inkoopkosten voor elektriciteit, per kWh output
| Kosten gasverbruik |  | Euro/kWh | Het betreft de inkoopkosten voor gas, per kWh output
| Kosten warmteverbruik |  | Euro/kWh | Het betreft de inkoopkosten voor warmte, per kWh output
| Overige variabele operationele kosten | 0.0019 | Euro/kWh
| Totale variabele operationele kosten | 0.0287 | Euro/kWh
| ENERGIEGEBRUIK | Waarde | Eenheid | Toelichting
| Energie-inhoud brandstof |  | GJ/ton
| Biomassadoorzet | 0 | ton/jaar
| Netto brandstofprijs |  | Euro/ton | Hier wordt de brandstofprijs aan de poort bedoeld, inclusief eventuele risico-opslag.
| Relatief elektriciteitsgebruik | 0.3161 | kWh/kWh
| Elektriciteitsgebruik | 1216.985 | MWh/jaar
| Relatief warmtegebruik |  | kWh/kWh
| Warmtegebruik | 0 | MWh/jaar
| Relatief aardgasgebruik |  | kWh/kWh
| Aardgasgebruik | 0 | MWh/jaar
| EMISSIEFACTOREN | Waarde | Eenheid | Toelichting
| Emissiefactor van warmteproductie per eenheid | 0.225 | kg CO2/kWh
| Emissiefactor van elektriciteitsproductie of overig per eenheid |  | kg CO2/kWh
| Emissiefactor van gasproductie per eenheid |  | kg CO2/kWh
| Emissiefactor gebruik van biomassa |  | kg CO2/ton | De waarde die hier getoond wordt, is afhankelijk aan de uitgangspunten in de adviesvraag.
| Emissiefactor gebruik van warmte |  | kg CO2/kWh
| Emissiefactor gebruik van elektriciteit | 0.13 | kg CO2/kWh
| Emissiefactor gebruik van gas |  | kg CO2/kWh
| Vermeden emissies | 0.1839 | kg CO2/kWh
| TERMIJNEN | Waarde | Eenheid | Toelichting
| Economische levensduur | 15 | jaar | Deze waarde wordt gebruikt om eventuele inkomsten van het project na subsidieperiode te berekenen.
| Termijn lening | 15 | jaar
| Afschrijvingstermijn | 15 | jaar
| Beleidsperiode | 15 | jaar
| Totale operationale periode | 15 | jaar | Deze waarde wordt gebruikt om de vermeden emissies gedurende de hele operationele periode van de installatie te berekenen.
| PARAMETERS NA SUBSIDIEPERIODE | Waarde | Eenheid | Toelichting
| Elektriciteitsprijs na subsidieperiode |  | Euro/kWh | Deze prijs is inclusief de profielfactor, maar exclusief de onbalansfactor.
| Vollasturen na subsidieperiode elektriciteit of overige |  | uur/jaar
| Prijs warmte of hernieuwbaar gas na subsidieperiode |  | Euro/kWh
| Vollasturen na subsidieperiode warmte of hernieuwbaar gas |  | uur/jaar
| Totaal geproduceerde eenheden subsidieperiode | 57750000 | kWh
| Totale geproduceerde eenheden bedrijfsperiode | 57750000 | kWh
| Verrekeningsfactor bespaarde emissies | 1
| FINANCIËLE PARAMETERS | Waarde | Eenheid | Toelichting
| Inflatie | 2%
| Rendement op vreemd vermogen | 5.75%
| Rendement op eigen vermogen | 14.5%
| Percentage vreemd vermogen in investering | 70%
| Percentage eigen vermogen in investering | 30%
| Vennootschapsbelasting | 25.8%
| INVESTERINGSSUBSIDIES | Waarde | Eenheid | Toelichting
| Investeringssubsidie t.g.v. vreemd vermogen |  | Euro
| Investeringssubsidie t.g.v. eigen vermogen (NCW) |  | Euro
| ONREGELMATIGE CASHFLOWS | Jaar | Waarde | Toelichting
Voer in cel kolom C het jaar in waarin de onregelmatige cashflow plaatsvindt en in kolom D97 de reële kosten (als negatieve waarde) in dat specifieke jaar.
De waarde als reële kosten is gedefinieerd in euro van het jaar 2026.
| Afsluitprovisie op lening handmatig |  |  | Indien de afsluitprovisie handmatig moet worden ingevoerd, voer dan in cel C103 het bedrag van de afsluitprovisie in.
| Afsluitprovisie als percentage van lening | 0 | 1% | Deze afsluitprovisie wordt verrekend in de totale investeringskosten en is gedefinieerd als percentage van de lening.
| SUBSIDIE-INKOMSTEN (niet invullen voor basisbedragberekening) |  | Eenheid | 2026 | 2027 | 2028 | 2029 | 2030 | 2031 | 2032 | 2033 | 2034 | 2035 | 2036 | 2037 | 2038 | 2039 | 2040 | 2041 | 2042 | 2043 | 2044 | 2045 | 2046 | 2047 | 2048 | 2049 | 2050 | 2051 | 2052 | 2053 | 2054 | 2055 | 2056 | 2057 | 2058 | 2059 | 2060 | 2061 | 2062 | 2063 | 2064 | 2065
| Basisbedrag (deze cellen kunnen gebruikt worden om de inkomsten toe te voegen) |  | Euro/kWh |  | 0 | 0 | 0 | 0 | 0 | 0 | 0 | 0 | 0 | 0 | 0 | 0 | 0 | 0 | 0 | 0 | 0 | 0 | 0 | 0 | 0 | 0 | 0 | 0 | 0 | 0 | 0 | 0 | 0 | 0 | 0 | 0 | 0 | 0 | 0 | 0 | 0 | 0 | 0
| Correctiebedrag (deze cellen kunnen gebruikt worden om de inkomsten toe te voegen) |  | Euro/kWh |  | 0 | 0 | 0 | 0 | 0 | 0 | 0 | 0 | 0 | 0 | 0 | 0 | 0 | 0 | 0 | 0 | 0 | 0 | 0 | 0 | 0 | 0 | 0 | 0 | 0 | 0 | 0 | 0 | 0 | 0 | 0 | 0 | 0 | 0 | 0 | 0 | 0 | 0 | 0
| Inflator |  | index | 1 | 1.02 | 1.0404 | 1.0612 | 1.0824 | 1.1041 | 1.1262 | 1.1487 | 1.1717 | 1.1951 | 1.219 | 1.2434 | 1.2682 | 1.2936 | 1.3195 | 1.3459 | 1.3728 | 1.4002 | 1.4282 | 1.4568 | 1.4859 | 1.5157 | 1.546 | 1.5769 | 1.6084 | 1.6406 | 1.6734 | 1.7069 | 1.741 | 1.7758 | 1.8114 | 1.8476 | 1.8845 | 1.9222 | 1.9607 | 1.9999 | 2.0399 | 2.0807 | 2.1223 | 2.1647
Tabel: Nominale kasstroom (positieve bedragen = gunstig voor de producent)
| INITIELE INVESTERING |  | 0 | 1 | 2 | 3 | 4 | 5 | 6 | 7 | 8 | 9 | 10 | 11 | 12 | 13 | 14 | 15 | 16 | 17 | 18 | 19 | 20 | 21 | 22 | 23 | 24 | 25 | 26 | 27 | 28 | 29 | 30 | 31 | 32 | 33 | 34 | 35 | 36 | 37 | 38 | 39 | 40
| Investering | Euro | 0: -1244652
AFZET
| Afzet elektriciteit of overige | kWh |  | 0 | 0 | 0 | 0 | 0 | 0 | 0 | 0 | 0 | 0 | 0 | 0 | 0 | 0 | 0 | 0 | 0 | 0 | 0 | 0 | 0 | 0 | 0 | 0 | 0 | 0 | 0 | 0 | 0 | 0 | 0 | 0 | 0 | 0 | 0 | 0 | 0 | 0 | 0 | 0
| Afzet warmte | kWh |  | 3850000 | 3850000 | 3850000 | 3850000 | 3850000 | 3850000 | 3850000 | 3850000 | 3850000 | 3850000 | 3850000 | 3850000 | 3850000 | 3850000 | 3850000 | 0 | 0 | 0 | 0 | 0 | 0 | 0 | 0 | 0 | 0 | 0 | 0 | 0 | 0 | 0 | 0 | 0 | 0 | 0 | 0 | 0 | 0 | 0 | 0 | 0
| Afzet hernieuwbaar gas | kWh (HHV) |  | 0 | 0 | 0 | 0 | 0 | 0 | 0 | 0 | 0 | 0 | 0 | 0 | 0 | 0 | 0 | 0 | 0 | 0 | 0 | 0 | 0 | 0 | 0 | 0 | 0 | 0 | 0 | 0 | 0 | 0 | 0 | 0 | 0 | 0 | 0 | 0 | 0 | 0 | 0 | 0
| Afzet | kWh |  | 3850000 | 3850000 | 3850000 | 3850000 | 3850000 | 3850000 | 3850000 | 3850000 | 3850000 | 3850000 | 3850000 | 3850000 | 3850000 | 3850000 | 3850000 | 0 | 0 | 0 | 0 | 0 | 0 | 0 | 0 | 0 | 0 | 0 | 0 | 0 | 0 | 0 | 0 | 0 | 0 | 0 | 0 | 0 | 0 | 0 | 0 | 0
KOSTEN EN INKOMSTEN
| Operationele kosten | Euro |  | -202495 | -206544.9 | -210675.798 | -214889.314 | -219187.1002 | -223570.8422 | -228042.2591 | -232603.1043 | -237255.1664 | -242000.2697 | -246840.2751 | -251777.0806 | -256812.6222 | -261948.8746 | -267187.8521 | 0 | 0 | 0 | 0 | 0 | 0 | 0 | 0 | 0 | 0 | 0 | 0 | 0 | 0 | 0 | 0 | 0 | 0 | 0 | 0 | 0 | 0 | 0 | 0 | 0
| Brandstofkosten (biomassa) | Euro |  | 0 | 0 | 0 | 0 | 0 | 0 | 0 | 0 | 0 | 0 | 0 | 0 | 0 | 0 | 0 | 0 | 0 | 0 | 0 | 0 | 0 | 0 | 0 | 0 | 0 | 0 | 0 | 0 | 0 | 0 | 0 | 0 | 0 | 0 | 0 | 0 | 0 | 0 | 0 | 0
| Marktwaarde elektriciteit na einde beleidsperiode | Euro/kWh |  | 0 | 0 | 0 | 0 | 0 | 0 | 0 | 0 | 0 | 0 | 0 | 0 | 0 | 0 | 0 | 0 | 0 | 0 | 0 | 0 | 0 | 0 | 0 | 0 | 0 | 0 | 0 | 0 | 0 | 0 | 0 | 0 | 0 | 0 | 0 | 0 | 0 | 0 | 0 | 0
| Marktwaarde warmte of hernieuwbaar gas na einde beleidsperiode | Euro/kWh |  | 0 | 0 | 0 | 0 | 0 | 0 | 0 | 0 | 0 | 0 | 0 | 0 | 0 | 0 | 0 | 0 | 0 | 0 | 0 | 0 | 0 | 0 | 0 | 0 | 0 | 0 | 0 | 0 | 0 | 0 | 0 | 0 | 0 | 0 | 0 | 0 | 0 | 0 | 0 | 0
| Correctiebedrag | Euro/kWh |  | 0 | 0 | 0 | 0 | 0 | 0 | 0 | 0 | 0 | 0 | 0 | 0 | 0 | 0 | 0 | 0 | 0 | 0 | 0 | 0 | 0 | 0 | 0 | 0 | 0 | 0 | 0 | 0 | 0 | 0 | 0 | 0 | 0 | 0 | 0 | 0 | 0 | 0 | 0 | 0
| Basisbedrag | Euro/kWh |  | 0 | 0 | 0 | 0 | 0 | 0 | 0 | 0 | 0 | 0 | 0 | 0 | 0 | 0 | 0 | 0 | 0 | 0 | 0 | 0 | 0 | 0 | 0 | 0 | 0 | 0 | 0 | 0 | 0 | 0 | 0 | 0 | 0 | 0 | 0 | 0 | 0 | 0 | 0 | 0
| SDE-vergoeding | Euro |  | 0 | 0 | 0 | 0 | 0 | 0 | 0 | 0 | 0 | 0 | 0 | 0 | 0 | 0 | 0 | 0 | 0 | 0 | 0 | 0 | 0 | 0 | 0 | 0 | 0 | 0 | 0 | 0 | 0 | 0 | 0 | 0 | 0 | 0 | 0 | 0 | 0 | 0 | 0 | 0
| Marktinkomsten na einde beleidsperiode | Euro |  | 0 | 0 | 0 | 0 | 0 | 0 | 0 | 0 | 0 | 0 | 0 | 0 | 0 | 0 | 0 | 0 | 0 | 0 | 0 | 0 | 0 | 0 | 0 | 0 | 0 | 0 | 0 | 0 | 0 | 0 | 0 | 0 | 0 | 0 | 0 | 0 | 0 | 0 | 0 | 0
| Marktinkomsten gedurende beleidsperiode | Euro |  | 0 | 0 | 0 | 0 | 0 | 0 | 0 | 0 | 0 | 0 | 0 | 0 | 0 | 0 | 0 | 0 | 0 | 0 | 0 | 0 | 0 | 0 | 0 | 0 | 0 | 0 | 0 | 0 | 0 | 0 | 0 | 0 | 0 | 0 | 0 | 0 | 0 | 0 | 0 | 0
TOTALE KOSTEN EN INKOMSTEN
| Inkomen totaal (nominaal) | Euro |  | 0 | 0 | 0 | 0 | 0 | 0 | 0 | 0 | 0 | 0 | 0 | 0 | 0 | 0 | 0 | 0 | 0 | 0 | 0 | 0 | 0 | 0 | 0 | 0 | 0 | 0 | 0 | 0 | 0 | 0 | 0 | 0 | 0 | 0 | 0 | 0 | 0 | 0 | 0 | 0
| Kosten totaal (nominaal) | Euro |  | -202495 | -206544.9 | -210675.798 | -214889.314 | -219187.1002 | -223570.8422 | -228042.2591 | -232603.1043 | -237255.1664 | -242000.2697 | -246840.2751 | -251777.0806 | -256812.6222 | -261948.8746 | -267187.8521 | 0 | 0 | 0 | 0 | 0 | 0 | 0 | 0 | 0 | 0 | 0 | 0 | 0 | 0 | 0 | 0 | 0 | 0 | 0 | 0 | 0 | 0 | 0 | 0 | 0
| Bruto inkomen (nominaal) | Euro |  | -202495 | -206544.9 | -210675.798 | -214889.314 | -219187.1002 | -223570.8422 | -228042.2591 | -232603.1043 | -237255.1664 | -242000.2697 | -246840.2751 | -251777.0806 | -256812.6222 | -261948.8746 | -267187.8521 | 0 | 0 | 0 | 0 | 0 | 0 | 0 | 0 | 0 | 0 | 0 | 0 | 0 | 0 | 0 | 0 | 0 | 0 | 0 | 0 | 0 | 0 | 0 | 0 | 0
AFSCHRIJVING EN SCHULDEN
| Afschrijving | Euro |  | -82976.8 | -82976.8 | -82976.8 | -82976.8 | -82976.8 | -82976.8 | -82976.8 | -82976.8 | -82976.8 | -82976.8 | -82976.8 | -82976.8 | -82976.8 | -82976.8 | -82976.8 | 0 | 0 | 0 | 0 | 0 | 0 | 0 | 0 | 0 | 0 | 0 | 0 | 0 | 0 | 0 | 0 | 0 | 0 | 0 | 0 | 0 | 0 | 0 | 0 | 0
| Rente | Euro |  | -50097.243 | -47903.6094 | -45583.8419 | -43130.6878 | -40536.4773 | -37793.0997 | -34891.9779 | -31824.0416 | -28579.6989 | -25148.8066 | -21520.6379 | -17683.8496 | -13626.4459 | -9335.7415 | -4798.3216 | 0 | 0 | 0 | 0 | 0 | 0 | 0 | 0 | 0 | 0 | 0 | 0 | 0 | 0 | 0 | 0 | 0 | 0 | 0 | 0 | 0 | 0 | 0 | 0 | 0
| Aflossing | Euro |  | -38150.149 | -40343.7826 | -42663.5501 | -45116.7042 | -47710.9147 | -50454.2923 | -53355.4141 | -56423.3504 | -59667.6931 | -63098.5855 | -66726.7541 | -70563.5425 | -74620.9462 | -78911.6506 | -83449.0705 | 0 | 0 | 0 | 0 | 0 | 0 | 0 | 0 | 0 | 0 | 0 | 0 | 0 | 0 | 0 | 0 | 0 | 0 | 0 | 0 | 0 | 0 | 0 | 0 | 0
| Totale lasten lening | Euro |  | -88247.392 | -88247.392 | -88247.392 | -88247.392 | -88247.392 | -88247.392 | -88247.392 | -88247.392 | -88247.392 | -88247.392 | -88247.392 | -88247.392 | -88247.392 | -88247.392 | -88247.392 | 0 | 0 | 0 | 0 | 0 | 0 | 0 | 0 | 0 | 0 | 0 | 0 | 0 | 0 | 0 | 0 | 0 | 0 | 0 | 0 | 0 | 0 | 0 | 0 | 0
BELASTING
| Belastbaar inkomen | Euro |  | -335569.043 | -337425.3094 | -339236.4399 | -340996.8018 | -342700.3775 | -344340.742 | -345911.037 | -347403.9459 | -348811.6653 | -350125.8763 | -351337.713 | -352437.7301 | -353415.8681 | -354261.4161 | -354962.9737 | 0 | 0 | 0 | 0 | 0 | 0 | 0 | 0 | 0 | 0 | 0 | 0 | 0 | 0 | 0 | 0 | 0 | 0 | 0 | 0 | 0 | 0 | 0 | 0 | 0
| Belasting bedrag | Euro |  | 86576.8131 | 87055.7298 | 87523.0015 | 87977.1749 | 88416.6974 | 88839.9114 | 89245.0475 | 89630.218 | 89993.4096 | 90332.4761 | 90645.13 | 90928.9344 | 91181.294 | 91399.4454 | 91580.4472 | 0 | 0 | 0 | 0 | 0 | 0 | 0 | 0 | 0 | 0 | 0 | 0 | 0 | 0 | 0 | 0 | 0 | 0 | 0 | 0 | 0 | 0 | 0 | 0 | 0
CASHFLOWS
| Netto inkomen na belasting | Euro |  | -204165.5789 | -207736.5622 | -211400.1885 | -215159.5311 | -219017.7949 | -222978.3229 | -227044.6036 | -231220.2783 | -235509.1487 | -239915.1856 | -244442.5372 | -249095.5382 | -253878.7203 | -258796.8213 | -263854.797 | 0 | 0 | 0 | 0 | 0 | 0 | 0 | 0 | 0 | 0 | 0 | 0 | 0 | 0 | 0 | 0 | 0 | 0 | 0 | 0 | 0 | 0 | 0 | 0 | 0
| Project cashflow | Euro | -1244652 | -115918.1869 | -119489.1702 | -123152.7965 | -126912.1391 | -130770.4028 | -134730.9308 | -138797.2115 | -142972.8862 | -147261.7567 | -151667.7936 | -156195.1451 | -160848.1462 | -165631.3282 | -170549.4293 | -175607.4049 | 0 | 0 | 0 | 0 | 0 | 0 | 0 | 0 | 0 | 0 | 0 | 0 | 0 | 0 | 0 | 0 | 0 | 0 | 0 | 0 | 0 | 0 | 0 | 0 | 0
| Equity cashflow | Euro | -373395.6 | -204165.5789 | -207736.5622 | -211400.1885 | -215159.5311 | -219017.7949 | -222978.3229 | -227044.6036 | -231220.2783 | -235509.1487 | -239915.1856 | -244442.5372 | -249095.5382 | -253878.7203 | -258796.8213 | -263854.797 | 0 | 0 | 0 | 0 | 0 | 0 | 0 | 0 | 0 | 0 | 0 | 0 | 0 | 0 | 0 | 0 | 0 | 0 | 0 | 0 | 0 | 0 | 0 | 0 | 0
| Subsidiebasis: afzet | kWh |  | 3850000 | 3850000 | 3850000 | 3850000 | 3850000 | 3850000 | 3850000 | 3850000 | 3850000 | 3850000 | 3850000 | 3850000 | 3850000 | 3850000 | 3850000 | 0 | 0 | 0 | 0 | 0 | 0 | 0 | 0 | 0 | 0 | 0 | 0 | 0 | 0 | 0 | 0 | 0 | 0 | 0 | 0 | 0 | 0 | 0 | 0 | 0
| Terug te verdienen investering | Euro | 1244652 | 1113784.243 | 984772.7524 | 857572.3924 | 732132.3941 | 608395.9717 | 486299.9136 | 365774.1506 | 246741.2965 | 129116.1618 | 12805.238 | -102293.849 | -216292.9188 | -329313.8508 | -441489.2347 | -552963.061 | -552963.061 | -552963.061 | -552963.061 | -552963.061 | -552963.061 | -552963.061 | -552963.061 | -552963.061 | -552963.061 | -552963.061 | -552963.061 | -552963.061 | -552963.061 | -552963.061 | -552963.061 | -552963.061 | -552963.061 | -552963.061 | -552963.061 | -552963.061 | -552963.061 | -552963.061 | -552963.061 | -552963.061 | -552963.061
| DSCR |  | 1: 1.9106; 2: 1.8702; 3: 1.8287; 4: 1.7861; 5: 1.7423; 6: 1.6975; 7: 1.6514; 8: 1.6041; 9: 1.5555; 10: 1.5055; 11: 1.4542; 12: 1.4015; 13: 1.3473; 14: 1.2916; 15: 1.2343
| PROJECTPARAMETERS | Waarde | 0: Eenheid
| Verdisconteerde inkomsten | -1332186.7477 | 0: euro
| Verdisconteerde afzet | 17116654.3759 | 0: kWh
| Totale investering | 1244652 | 0: Euro
| DSCR (gemiddeld) | 1.592
| Vermogenskostenvergoeding (WACC nominaal/reëel) | 7.3% / 5.2%
| Projectrendement (IRR) | n.v.t.
| Rendement op eigen vermogen (IRR) | n.v.t.
| Aandeel lening | 871256.4 | 0: Euro
| Aandeel eigen vermogen | 373395.6 | 0: Euro
| Warmtekrachtverhouding | 0 | 0: W:E
| Samengesteld aantal vollasturen | 3850 | 0: uur/jaar
| Terugverdientijd (inclusief SDE++-subsidie) | tussen 10 en 11 jaar
| SUBSIDIEPARAMETERS | Waarde | 0: Eenheid
| Langetermijn-prijs | 0.0196 | 0: Euro/kWh
| Langetermijnprijs (netlevering/niet-netlevering) | 0.0196 | 0: Euro/kWh
| Langetermijnprijs netlevering | n.v.t. | 0: Euro/kWh
| Langetermijnprijs niet-netlevering | n.v.t. | 0: Euro/kWh
| Voorlopige GVO-waarde | 0 | 0: Euro/kWh
| Langetermijn GvO-waarde | 0 | 0: Euro/kWh
| Voorlopige HBE-waarde | 0 | 0: Euro/kWh
| Langetermijn HBE-waarde | 0 | 0: Euro/kWh
| Voorlopige waarde ETS-correctie | 0 | 0: Euro/kWh
| Langetermijn-waarde ETS-correctie | 0.011425 | 0: Euro/kWh
| Bodemprijs of basisprijs | 0.0131 | 0: Euro/kWh
| Bodemprijs of basisprijs (netlevering/niet-netlevering) | 0.0131 | 0: Euro/kWh
| Bodemprijs of basisprijs netlevering | n.v.t. | 0: Euro/kWh
| Bodemprijs of basisprijs niet-netlevering | n.v.t. | 0: Euro/kWh
| Voorlopig correctiebedrag | 0.0273 | 0: Euro/kWh
| Voorlopig correctiebedrag netlevering/niet-netlevering | 0.0273 | 0: Euro/kWh
| Voorlopig correctiebedrag netlevering | n.v.t. | 0: Euro/kWh
| Voorlopig correctiebedrag niet-netlevering | n.v.t. | 0: Euro/kWh
| CONVERSIEFACTOREN | Waarde | 0: Eenheid
| Verbrandingswaarde methaan (onderwaarde) | 35.8 | 0: MJ/Nm3
| Verbrandingswaarde hernieuwbaar gas (onderwaarde) | 31.65 | 0: MJ/Nm3
| Verbrandingswaarde hernieuwbaar gas (bovenwaarde) | 35.17 | 0: MJ/Nm3
| kWh naar MJ | 3.6 | 0: MJ/kWh

## 85
Berekening basisbedragen: Eindadvies SDE++ 2026
Aquathermie (geen basislast), middentemperatuur
| BASISBEDRAG en SUBSIDIE-INTENSITEIT | Waarde | Eenheid | Toelichting
| Basisbedrag | 0.1637 | Euro/kWh | Het basisbedrag is een maat voor de productiekosten. Deze waarde kan berekend worden als alleen deze worksheet geopend is.
| Subsidie-intensiteit | 785.9532 | Euro/t CO2 | De subsidie-intensiteit is de maat die in de rangschikking gebruikt wordt. Om deze waarde te berekenen dient ook de worksheet 'Correcties' geopend te zijn.
| Productie-eenheid | kWh |  | De SDE++ kent twee rekeneenheden waarover subsidie kan worden uitgekeerd: kWh voor energiecategorieën en t CO2 voor CCS- en CCU-categorieën.
| Vermogenseenheid | kW
| Domein | Lagetemperatuurwarmte |  | Het corresponderende domein bij deze categorie geeft aan binnen welk 'hekje' de subsidiecategorie valt.
| CORRECTIEMETHODES | Waarde | Typering | Toelichting
| Berekeningswijze correctiebedrag methode-ID | 17 | Warmte, groot_1 | 70% x TTF[LHV]
| Berekeningswijze ETS-correctie-ID | 8 | Hernieuwbare warmte zonder warmtepomp levering aan stadsverwarming | ETS1_max_warmte * D_ketel_warmtenet_inflex
| ETS-voordeel bij merendeel van projecten? | Ja | Ja of Nee | Alleen van belang voor warmteprojecten. Deze parameter werkt door op de langetermijnprijs en subsidie-intensiteit.
| Berekeningswijze correctiebedrag methode-ID netlevering |  |  | Enkel relevant voor zon-pv.
| Berekeningswijze correctiebedrag methode-ID niet-netlevering |  |  | Enkel relevant voor zon-pv.
| Netlevering deel |  |  | Enkel relevant voor zon-pv. Aandeel van de productie dat aan het net wordt geleverd.
| Niet-netlevering deel |  |  | Enkel relevant voor zon-pv. Aandeel eigen gebruik.
| SYSTEEMGROOTTE | Waarde | Eenheid | Toelichting
| Inputvermogen |  | kW
| Seasonal Performance Factor (SPF) | 2.9 |  | Hier wordt de seizoensgemiddelde COP, of Seasonal performance factor, mee bedoeld voor het hele systeem.
| Gaat het om een installatie voor hernieuwbaar gas? |  |  | Alleen 'Ja' invullen als de installatie gas van aardgaskwaliteit produceert.
| Methaangehalte hernieuwbaar gas voor gaszuivering |  |  | Het percentage methaan in het biogas, dat nog niet tot aardgaskwaliteit is opgewaardeerd.
| Vermogen hernieuwbaargasproductie (voor zuivering) | 0 | Nm3/uur
| Outputvermogen (thermisch of hernieuwbaar gas) | 5000 | kW | Dit veld alleen invullen bij productie van warmte (al dan niet in WKK-variant) of hernieuwbaar gas van aardgaskwaliteit
| Outputvermogen (hernieuwbaar gas) | 0 | Nm3/uur
| Outputvermogen (elektrisch of overig) |  | kW | Dit veld invullen als de installatie elektriciteit produceert (al dan niet in WKK-variant), of iets anders dan warmte of gas van aardgaskwaliteit produceert.
| Vollasturen levering (thermisch of hernieuwbaar gas) | 3850 | uur/jaar | Bij een installatie voor gecombineerde opwekking, wordt de bedrijfstijd automatisch genomen als maximum van de vollasturen warmte en vollasturen elektriciteit.
| Vollasturen levering (elektrisch of overig) |  | uur/jaar | Bij een installatie voor gecombineerde opwekking, wordt de bedrijfstijd automatisch genomen als maximum van de vollasturen warmte en vollasturen elektriciteit.
| ENERGETISCH RENDEMENT | Waarde | Eenheid | Toelichting
| Max. elektrisch rendement | 0%
| Elektrisch rendement | 0%
| Thermisch rendement of rendement gasproductie | 0%
| Elektriciteitsderving bij warmtelevering |  | elektriciteit : warmte | Enkel invullen als de installatie een WKK-installatie is waarbij warmtelevering ten koste gaat van de elektriciteitsproductie.
| KOSTEN | Waarde | Eenheid | Toelichting
| Investeringskosten input gebaseerd |  | Euro/kW | De investeringskosten 'input gebaseerd' worden opgeteld bij de investeringskosten 'output gebaseerd'. Pas op voor onbedoelde dubbeltelling.
| Investeringskosten output gebaseerd | 2468 | Euro/kW | De investeringskosten 'input gebaseerd' worden opgeteld bij de investeringskosten 'output gebaseerd'. Pas op voor onbedoelde dubbeltelling.
| Totale investeringskosten | 12.4264 | Euro(miljoen)
| Vaste operationele kosten input gebaseerd |  | Euro/kW/jaar | De operationele kosten 'input gebaseerd' worden opgeteld bij de investeringskosten 'output gebaseerd'. Pas op voor onbedoelde dubbeltelling.
| Vaste operationele kosten output gebaseerd | 108 | Euro/kW/jaar | De operationele kosten 'input gebaseerd' worden opgeteld bij de investeringskosten 'output gebaseerd'. Pas op voor onbedoelde dubbeltelling.
| Totale jaarlijkse vaste operationele kosten | 540 | Euro(duizend)/jaar | Deze waarde wordt ter illustratie getoond.
| Kosten elektriciteitsverbruik | 0.043 | Euro/kWh | Het betreft de inkoopkosten voor elektriciteit, per kWh output
| Kosten gasverbruik |  | Euro/kWh | Het betreft de inkoopkosten voor gas, per kWh output
| Kosten warmteverbruik |  | Euro/kWh | Het betreft de inkoopkosten voor warmte, per kWh output
| Overige variabele operationele kosten | 0.0019 | Euro/kWh
| Totale variabele operationele kosten | 0.0449 | Euro/kWh
| ENERGIEGEBRUIK | Waarde | Eenheid | Toelichting
| Energie-inhoud brandstof |  | GJ/ton
| Biomassadoorzet | 0 | ton/jaar
| Netto brandstofprijs |  | Euro/ton | Hier wordt de brandstofprijs aan de poort bedoeld, inclusief eventuele risico-opslag.
| Relatief elektriciteitsgebruik | 0.3505 | kWh/kWh
| Elektriciteitsgebruik | 6747.125 | MWh/jaar
| Relatief warmtegebruik |  | kWh/kWh
| Warmtegebruik | 0 | MWh/jaar
| Relatief aardgasgebruik |  | kWh/kWh
| Aardgasgebruik | 0 | MWh/jaar
| EMISSIEFACTOREN | Waarde | Eenheid | Toelichting
| Emissiefactor van warmteproductie per eenheid | 0.225 | kg CO2/kWh
| Emissiefactor van elektriciteitsproductie of overig per eenheid |  | kg CO2/kWh
| Emissiefactor van gasproductie per eenheid |  | kg CO2/kWh
| Emissiefactor gebruik van biomassa |  | kg CO2/ton | De waarde die hier getoond wordt, is afhankelijk aan de uitgangspunten in de adviesvraag.
| Emissiefactor gebruik van warmte |  | kg CO2/kWh
| Emissiefactor gebruik van elektriciteit | 0.13 | kg CO2/kWh
| Emissiefactor gebruik van gas |  | kg CO2/kWh
| Vermeden emissies | 0.1794 | kg CO2/kWh
| TERMIJNEN | Waarde | Eenheid | Toelichting
| Economische levensduur | 15 | jaar | Deze waarde wordt gebruikt om eventuele inkomsten van het project na subsidieperiode te berekenen.
| Termijn lening | 15 | jaar
| Afschrijvingstermijn | 15 | jaar
| Beleidsperiode | 15 | jaar
| Totale operationale periode | 15 | jaar | Deze waarde wordt gebruikt om de vermeden emissies gedurende de hele operationele periode van de installatie te berekenen.
| PARAMETERS NA SUBSIDIEPERIODE | Waarde | Eenheid | Toelichting
| Elektriciteitsprijs na subsidieperiode |  | Euro/kWh | Deze prijs is inclusief de profielfactor, maar exclusief de onbalansfactor.
| Vollasturen na subsidieperiode elektriciteit of overige |  | uur/jaar
| Prijs warmte of hernieuwbaar gas na subsidieperiode |  | Euro/kWh
| Vollasturen na subsidieperiode warmte of hernieuwbaar gas |  | uur/jaar
| Totaal geproduceerde eenheden subsidieperiode | 288750000 | kWh
| Totale geproduceerde eenheden bedrijfsperiode | 288750000 | kWh
| Verrekeningsfactor bespaarde emissies | 1
| FINANCIËLE PARAMETERS | Waarde | Eenheid | Toelichting
| Inflatie | 2%
| Rendement op vreemd vermogen | 5.75%
| Rendement op eigen vermogen | 14.5%
| Percentage vreemd vermogen in investering | 70%
| Percentage eigen vermogen in investering | 30%
| Vennootschapsbelasting | 25.8%
| INVESTERINGSSUBSIDIES | Waarde | Eenheid | Toelichting
| Investeringssubsidie t.g.v. vreemd vermogen |  | Euro
| Investeringssubsidie t.g.v. eigen vermogen (NCW) |  | Euro
| ONREGELMATIGE CASHFLOWS | Jaar | Waarde | Toelichting
Voer in cel kolom C het jaar in waarin de onregelmatige cashflow plaatsvindt en in kolom D97 de reële kosten (als negatieve waarde) in dat specifieke jaar.
De waarde als reële kosten is gedefinieerd in euro van het jaar 2026.
| Afsluitprovisie op lening handmatig |  |  | Indien de afsluitprovisie handmatig moet worden ingevoerd, voer dan in cel C103 het bedrag van de afsluitprovisie in.
| Afsluitprovisie als percentage van lening | 0 | 1% | Deze afsluitprovisie wordt verrekend in de totale investeringskosten en is gedefinieerd als percentage van de lening.
| SUBSIDIE-INKOMSTEN (niet invullen voor basisbedragberekening) |  | Eenheid | 2026 | 2027 | 2028 | 2029 | 2030 | 2031 | 2032 | 2033 | 2034 | 2035 | 2036 | 2037 | 2038 | 2039 | 2040 | 2041 | 2042 | 2043 | 2044 | 2045 | 2046 | 2047 | 2048 | 2049 | 2050 | 2051 | 2052 | 2053 | 2054 | 2055 | 2056 | 2057 | 2058 | 2059 | 2060 | 2061 | 2062 | 2063 | 2064 | 2065
| Basisbedrag (deze cellen kunnen gebruikt worden om de inkomsten toe te voegen) |  | Euro/kWh |  | 0 | 0 | 0 | 0 | 0 | 0 | 0 | 0 | 0 | 0 | 0 | 0 | 0 | 0 | 0 | 0 | 0 | 0 | 0 | 0 | 0 | 0 | 0 | 0 | 0 | 0 | 0 | 0 | 0 | 0 | 0 | 0 | 0 | 0 | 0 | 0 | 0 | 0 | 0
| Correctiebedrag (deze cellen kunnen gebruikt worden om de inkomsten toe te voegen) |  | Euro/kWh |  | 0 | 0 | 0 | 0 | 0 | 0 | 0 | 0 | 0 | 0 | 0 | 0 | 0 | 0 | 0 | 0 | 0 | 0 | 0 | 0 | 0 | 0 | 0 | 0 | 0 | 0 | 0 | 0 | 0 | 0 | 0 | 0 | 0 | 0 | 0 | 0 | 0 | 0 | 0
| Inflator |  | index | 1 | 1.02 | 1.0404 | 1.0612 | 1.0824 | 1.1041 | 1.1262 | 1.1487 | 1.1717 | 1.1951 | 1.219 | 1.2434 | 1.2682 | 1.2936 | 1.3195 | 1.3459 | 1.3728 | 1.4002 | 1.4282 | 1.4568 | 1.4859 | 1.5157 | 1.546 | 1.5769 | 1.6084 | 1.6406 | 1.6734 | 1.7069 | 1.741 | 1.7758 | 1.8114 | 1.8476 | 1.8845 | 1.9222 | 1.9607 | 1.9999 | 2.0399 | 2.0807 | 2.1223 | 2.1647
Tabel: Nominale kasstroom (positieve bedragen = gunstig voor de producent)
| INITIELE INVESTERING |  | 0 | 1 | 2 | 3 | 4 | 5 | 6 | 7 | 8 | 9 | 10 | 11 | 12 | 13 | 14 | 15 | 16 | 17 | 18 | 19 | 20 | 21 | 22 | 23 | 24 | 25 | 26 | 27 | 28 | 29 | 30 | 31 | 32 | 33 | 34 | 35 | 36 | 37 | 38 | 39 | 40
| Investering | Euro | 0: -12426380
AFZET
| Afzet elektriciteit of overige | kWh |  | 0 | 0 | 0 | 0 | 0 | 0 | 0 | 0 | 0 | 0 | 0 | 0 | 0 | 0 | 0 | 0 | 0 | 0 | 0 | 0 | 0 | 0 | 0 | 0 | 0 | 0 | 0 | 0 | 0 | 0 | 0 | 0 | 0 | 0 | 0 | 0 | 0 | 0 | 0 | 0
| Afzet warmte | kWh |  | 19250000 | 19250000 | 19250000 | 19250000 | 19250000 | 19250000 | 19250000 | 19250000 | 19250000 | 19250000 | 19250000 | 19250000 | 19250000 | 19250000 | 19250000 | 0 | 0 | 0 | 0 | 0 | 0 | 0 | 0 | 0 | 0 | 0 | 0 | 0 | 0 | 0 | 0 | 0 | 0 | 0 | 0 | 0 | 0 | 0 | 0 | 0
| Afzet hernieuwbaar gas | kWh (HHV) |  | 0 | 0 | 0 | 0 | 0 | 0 | 0 | 0 | 0 | 0 | 0 | 0 | 0 | 0 | 0 | 0 | 0 | 0 | 0 | 0 | 0 | 0 | 0 | 0 | 0 | 0 | 0 | 0 | 0 | 0 | 0 | 0 | 0 | 0 | 0 | 0 | 0 | 0 | 0 | 0
| Afzet | kWh |  | 19250000 | 19250000 | 19250000 | 19250000 | 19250000 | 19250000 | 19250000 | 19250000 | 19250000 | 19250000 | 19250000 | 19250000 | 19250000 | 19250000 | 19250000 | 0 | 0 | 0 | 0 | 0 | 0 | 0 | 0 | 0 | 0 | 0 | 0 | 0 | 0 | 0 | 0 | 0 | 0 | 0 | 0 | 0 | 0 | 0 | 0 | 0
KOSTEN EN INKOMSTEN
| Operationele kosten | Euro |  | -1404325 | -1432411.5 | -1461059.73 | -1490280.9246 | -1520086.5431 | -1550488.274 | -1581498.0394 | -1613128.0002 | -1645390.5602 | -1678298.3714 | -1711864.3389 | -1746101.6256 | -1781023.6581 | -1816644.1313 | -1852977.0139 | 0 | 0 | 0 | 0 | 0 | 0 | 0 | 0 | 0 | 0 | 0 | 0 | 0 | 0 | 0 | 0 | 0 | 0 | 0 | 0 | 0 | 0 | 0 | 0 | 0
| Brandstofkosten (biomassa) | Euro |  | 0 | 0 | 0 | 0 | 0 | 0 | 0 | 0 | 0 | 0 | 0 | 0 | 0 | 0 | 0 | 0 | 0 | 0 | 0 | 0 | 0 | 0 | 0 | 0 | 0 | 0 | 0 | 0 | 0 | 0 | 0 | 0 | 0 | 0 | 0 | 0 | 0 | 0 | 0 | 0
| Marktwaarde elektriciteit na einde beleidsperiode | Euro/kWh |  | 0 | 0 | 0 | 0 | 0 | 0 | 0 | 0 | 0 | 0 | 0 | 0 | 0 | 0 | 0 | 0 | 0 | 0 | 0 | 0 | 0 | 0 | 0 | 0 | 0 | 0 | 0 | 0 | 0 | 0 | 0 | 0 | 0 | 0 | 0 | 0 | 0 | 0 | 0 | 0
| Marktwaarde warmte of hernieuwbaar gas na einde beleidsperiode | Euro/kWh |  | 0 | 0 | 0 | 0 | 0 | 0 | 0 | 0 | 0 | 0 | 0 | 0 | 0 | 0 | 0 | 0 | 0 | 0 | 0 | 0 | 0 | 0 | 0 | 0 | 0 | 0 | 0 | 0 | 0 | 0 | 0 | 0 | 0 | 0 | 0 | 0 | 0 | 0 | 0 | 0
| Correctiebedrag | Euro/kWh |  | 0 | 0 | 0 | 0 | 0 | 0 | 0 | 0 | 0 | 0 | 0 | 0 | 0 | 0 | 0 | 0 | 0 | 0 | 0 | 0 | 0 | 0 | 0 | 0 | 0 | 0 | 0 | 0 | 0 | 0 | 0 | 0 | 0 | 0 | 0 | 0 | 0 | 0 | 0 | 0
| Basisbedrag | Euro/kWh |  | 0 | 0 | 0 | 0 | 0 | 0 | 0 | 0 | 0 | 0 | 0 | 0 | 0 | 0 | 0 | 0 | 0 | 0 | 0 | 0 | 0 | 0 | 0 | 0 | 0 | 0 | 0 | 0 | 0 | 0 | 0 | 0 | 0 | 0 | 0 | 0 | 0 | 0 | 0 | 0
| SDE-vergoeding | Euro |  | 0 | 0 | 0 | 0 | 0 | 0 | 0 | 0 | 0 | 0 | 0 | 0 | 0 | 0 | 0 | 0 | 0 | 0 | 0 | 0 | 0 | 0 | 0 | 0 | 0 | 0 | 0 | 0 | 0 | 0 | 0 | 0 | 0 | 0 | 0 | 0 | 0 | 0 | 0 | 0
| Marktinkomsten na einde beleidsperiode | Euro |  | 0 | 0 | 0 | 0 | 0 | 0 | 0 | 0 | 0 | 0 | 0 | 0 | 0 | 0 | 0 | 0 | 0 | 0 | 0 | 0 | 0 | 0 | 0 | 0 | 0 | 0 | 0 | 0 | 0 | 0 | 0 | 0 | 0 | 0 | 0 | 0 | 0 | 0 | 0 | 0
| Marktinkomsten gedurende beleidsperiode | Euro |  | 0 | 0 | 0 | 0 | 0 | 0 | 0 | 0 | 0 | 0 | 0 | 0 | 0 | 0 | 0 | 0 | 0 | 0 | 0 | 0 | 0 | 0 | 0 | 0 | 0 | 0 | 0 | 0 | 0 | 0 | 0 | 0 | 0 | 0 | 0 | 0 | 0 | 0 | 0 | 0
TOTALE KOSTEN EN INKOMSTEN
| Inkomen totaal (nominaal) | Euro |  | 0 | 0 | 0 | 0 | 0 | 0 | 0 | 0 | 0 | 0 | 0 | 0 | 0 | 0 | 0 | 0 | 0 | 0 | 0 | 0 | 0 | 0 | 0 | 0 | 0 | 0 | 0 | 0 | 0 | 0 | 0 | 0 | 0 | 0 | 0 | 0 | 0 | 0 | 0 | 0
| Kosten totaal (nominaal) | Euro |  | -1404325 | -1432411.5 | -1461059.73 | -1490280.9246 | -1520086.5431 | -1550488.274 | -1581498.0394 | -1613128.0002 | -1645390.5602 | -1678298.3714 | -1711864.3389 | -1746101.6256 | -1781023.6581 | -1816644.1313 | -1852977.0139 | 0 | 0 | 0 | 0 | 0 | 0 | 0 | 0 | 0 | 0 | 0 | 0 | 0 | 0 | 0 | 0 | 0 | 0 | 0 | 0 | 0 | 0 | 0 | 0 | 0
| Bruto inkomen (nominaal) | Euro |  | -1404325 | -1432411.5 | -1461059.73 | -1490280.9246 | -1520086.5431 | -1550488.274 | -1581498.0394 | -1613128.0002 | -1645390.5602 | -1678298.3714 | -1711864.3389 | -1746101.6256 | -1781023.6581 | -1816644.1313 | -1852977.0139 | 0 | 0 | 0 | 0 | 0 | 0 | 0 | 0 | 0 | 0 | 0 | 0 | 0 | 0 | 0 | 0 | 0 | 0 | 0 | 0 | 0 | 0 | 0 | 0 | 0
AFSCHRIJVING EN SCHULDEN
| Afschrijving | Euro |  | -828425.3333 | -828425.3333 | -828425.3333 | -828425.3333 | -828425.3333 | -828425.3333 | -828425.3333 | -828425.3333 | -828425.3333 | -828425.3333 | -828425.3333 | -828425.3333 | -828425.3333 | -828425.3333 | -828425.3333 | 0 | 0 | 0 | 0 | 0 | 0 | 0 | 0 | 0 | 0 | 0 | 0 | 0 | 0 | 0 | 0 | 0 | 0 | 0 | 0 | 0 | 0 | 0 | 0 | 0
| Rente | Euro |  | -500161.795 | -478260.955 | -455100.8167 | -430608.9704 | -404708.843 | -377319.4583 | -348355.1839 | -317725.4637 | -285334.5347 | -251081.1272 | -214858.1488 | -176552.3491 | -136043.966 | -93206.3508 | -47905.5728 | 0 | 0 | 0 | 0 | 0 | 0 | 0 | 0 | 0 | 0 | 0 | 0 | 0 | 0 | 0 | 0 | 0 | 0 | 0 | 0 | 0 | 0 | 0 | 0 | 0
| Aflossing | Euro |  | -380884.174 | -402785.014 | -425945.1523 | -450436.9986 | -476337.126 | -503726.5108 | -532690.7851 | -563320.5053 | -595711.4343 | -629964.8418 | -666187.8202 | -704493.6199 | -745002.003 | -787839.6182 | -833140.3962 | 0 | 0 | 0 | 0 | 0 | 0 | 0 | 0 | 0 | 0 | 0 | 0 | 0 | 0 | 0 | 0 | 0 | 0 | 0 | 0 | 0 | 0 | 0 | 0 | 0
| Totale lasten lening | Euro |  | -881045.969 | -881045.969 | -881045.969 | -881045.969 | -881045.969 | -881045.969 | -881045.969 | -881045.969 | -881045.969 | -881045.969 | -881045.969 | -881045.969 | -881045.969 | -881045.969 | -881045.969 | 0 | 0 | 0 | 0 | 0 | 0 | 0 | 0 | 0 | 0 | 0 | 0 | 0 | 0 | 0 | 0 | 0 | 0 | 0 | 0 | 0 | 0 | 0 | 0 | 0
BELASTING
| Belastbaar inkomen | Euro |  | -2732912.1283 | -2739097.7883 | -2744585.88 | -2749315.2284 | -2753220.7194 | -2756233.0655 | -2758278.5567 | -2759278.7973 | -2759150.4282 | -2757804.832 | -2755147.821 | -2751079.3081 | -2745492.9575 | -2738275.8155 | -2729307.9201 | 0 | 0 | 0 | 0 | 0 | 0 | 0 | 0 | 0 | 0 | 0 | 0 | 0 | 0 | 0 | 0 | 0 | 0 | 0 | 0 | 0 | 0 | 0 | 0 | 0
| Belasting bedrag | Euro |  | 705091.3291 | 706687.2294 | 708103.157 | 709323.3289 | 710330.9456 | 711108.1309 | 711635.8676 | 711893.9297 | 711860.8105 | 711513.6467 | 710828.1378 | 709778.4615 | 708337.183 | 706475.1604 | 704161.4434 | 0 | 0 | 0 | 0 | 0 | 0 | 0 | 0 | 0 | 0 | 0 | 0 | 0 | 0 | 0 | 0 | 0 | 0 | 0 | 0 | 0 | 0 | 0 | 0 | 0
CASHFLOWS
| Netto inkomen na belasting | Euro |  | -1580279.6399 | -1606770.2396 | -1634002.542 | -1662003.5647 | -1690801.5665 | -1720426.1121 | -1750908.1408 | -1782280.0396 | -1814575.7188 | -1847830.6938 | -1882082.1701 | -1917369.1332 | -1953732.4441 | -1991214.94 | -2029861.5396 | 0 | 0 | 0 | 0 | 0 | 0 | 0 | 0 | 0 | 0 | 0 | 0 | 0 | 0 | 0 | 0 | 0 | 0 | 0 | 0 | 0 | 0 | 0 | 0 | 0
| Project cashflow | Euro | -12426380 | -699233.6709 | -725724.2706 | -752956.573 | -780957.5957 | -809755.5975 | -839380.143 | -869862.1718 | -901234.0705 | -933529.7497 | -966784.7248 | -1001036.201 | -1036323.1641 | -1072686.4751 | -1110168.9709 | -1148815.5706 | 0 | 0 | 0 | 0 | 0 | 0 | 0 | 0 | 0 | 0 | 0 | 0 | 0 | 0 | 0 | 0 | 0 | 0 | 0 | 0 | 0 | 0 | 0 | 0 | 0
| Equity cashflow | Euro | -3727914 | -1580279.6399 | -1606770.2396 | -1634002.542 | -1662003.5647 | -1690801.5665 | -1720426.1121 | -1750908.1408 | -1782280.0396 | -1814575.7188 | -1847830.6938 | -1882082.1701 | -1917369.1332 | -1953732.4441 | -1991214.94 | -2029861.5396 | 0 | 0 | 0 | 0 | 0 | 0 | 0 | 0 | 0 | 0 | 0 | 0 | 0 | 0 | 0 | 0 | 0 | 0 | 0 | 0 | 0 | 0 | 0 | 0 | 0
| Subsidiebasis: afzet | kWh |  | 19250000 | 19250000 | 19250000 | 19250000 | 19250000 | 19250000 | 19250000 | 19250000 | 19250000 | 19250000 | 19250000 | 19250000 | 19250000 | 19250000 | 19250000 | 0 | 0 | 0 | 0 | 0 | 0 | 0 | 0 | 0 | 0 | 0 | 0 | 0 | 0 | 0 | 0 | 0 | 0 | 0 | 0 | 0 | 0 | 0 | 0 | 0
| Terug te verdienen investering | Euro | 12426380 | 11179641.795 | 9939089.25 | 8704024.7967 | 7473689.6917 | 6247260.0778 | 5023842.81 | 3802471.0333 | 2582099.4973 | 1361599.5922 | 139754.0909 | -1084748.4215 | -2313319.4467 | -3547476.8225 | -4788851.3404 | -6039193.7537 | -6039193.7537 | -6039193.7537 | -6039193.7537 | -6039193.7537 | -6039193.7537 | -6039193.7537 | -6039193.7537 | -6039193.7537 | -6039193.7537 | -6039193.7537 | -6039193.7537 | -6039193.7537 | -6039193.7537 | -6039193.7537 | -6039193.7537 | -6039193.7537 | -6039193.7537 | -6039193.7537 | -6039193.7537 | -6039193.7537 | -6039193.7537 | -6039193.7537 | -6039193.7537 | -6039193.7537 | -6039193.7537
| DSCR |  | 1: 1.8603; 2: 1.8302; 3: 1.7993; 4: 1.7675; 5: 1.7348; 6: 1.7012; 7: 1.6666; 8: 1.631; 9: 1.5943; 10: 1.5566; 11: 1.5177; 12: 1.4777; 13: 1.4364; 14: 1.3938; 15: 1.35
| PROJECTPARAMETERS | Waarde | 0: Eenheid
| Verdisconteerde inkomsten | -10282790.9574 | 0: euro
| Verdisconteerde afzet | 85583271.8796 | 0: kWh
| Totale investering | 12426380 | 0: Euro
| DSCR (gemiddeld) | 1.6212
| Vermogenskostenvergoeding (WACC nominaal/reëel) | 7.3% / 5.2%
| Projectrendement (IRR) | n.v.t.
| Rendement op eigen vermogen (IRR) | n.v.t.
| Aandeel lening | 8698466 | 0: Euro
| Aandeel eigen vermogen | 3727914 | 0: Euro
| Warmtekrachtverhouding | 0 | 0: W:E
| Samengesteld aantal vollasturen | 3850 | 0: uur/jaar
| Terugverdientijd (inclusief SDE++-subsidie) | tussen 10 en 11 jaar
| SUBSIDIEPARAMETERS | Waarde | 0: Eenheid
| Langetermijn-prijs | 0.0196 | 0: Euro/kWh
| Langetermijnprijs (netlevering/niet-netlevering) | 0.0196 | 0: Euro/kWh
| Langetermijnprijs netlevering | n.v.t. | 0: Euro/kWh
| Langetermijnprijs niet-netlevering | n.v.t. | 0: Euro/kWh
| Voorlopige GVO-waarde | 0 | 0: Euro/kWh
| Langetermijn GvO-waarde | 0 | 0: Euro/kWh
| Voorlopige HBE-waarde | 0 | 0: Euro/kWh
| Langetermijn HBE-waarde | 0 | 0: Euro/kWh
| Voorlopige waarde ETS-correctie | 0.0015544 | 0: Euro/kWh
| Langetermijn-waarde ETS-correctie | 0.0030804 | 0: Euro/kWh
| Bodemprijs of basisprijs | 0.0131 | 0: Euro/kWh
| Bodemprijs of basisprijs (netlevering/niet-netlevering) | 0.0131 | 0: Euro/kWh
| Bodemprijs of basisprijs netlevering | n.v.t. | 0: Euro/kWh
| Bodemprijs of basisprijs niet-netlevering | n.v.t. | 0: Euro/kWh
| Voorlopig correctiebedrag | 0.0273 | 0: Euro/kWh
| Voorlopig correctiebedrag netlevering/niet-netlevering | 0.0273 | 0: Euro/kWh
| Voorlopig correctiebedrag netlevering | n.v.t. | 0: Euro/kWh
| Voorlopig correctiebedrag niet-netlevering | n.v.t. | 0: Euro/kWh
| CONVERSIEFACTOREN | Waarde | 0: Eenheid
| Verbrandingswaarde methaan (onderwaarde) | 35.8 | 0: MJ/Nm3
| Verbrandingswaarde hernieuwbaar gas (onderwaarde) | 31.65 | 0: MJ/Nm3
| Verbrandingswaarde hernieuwbaar gas (bovenwaarde) | 35.17 | 0: MJ/Nm3
| kWh naar MJ | 3.6 | 0: MJ/kWh

## 86
Berekening basisbedragen: Eindadvies SDE++ 2026
Aquathermie groot (geen basislast), middentemperatuur
| BASISBEDRAG en SUBSIDIE-INTENSITEIT | Waarde | Eenheid | Toelichting
| Basisbedrag | 0.1463 | Euro/kWh | Het basisbedrag is een maat voor de productiekosten. Deze waarde kan berekend worden als alleen deze worksheet geopend is.
| Subsidie-intensiteit | 733.5312 | Euro/t CO2 | De subsidie-intensiteit is de maat die in de rangschikking gebruikt wordt. Om deze waarde te berekenen dient ook de worksheet 'Correcties' geopend te zijn.
| Productie-eenheid | kWh |  | De SDE++ kent twee rekeneenheden waarover subsidie kan worden uitgekeerd: kWh voor energiecategorieën en t CO2 voor CCS- en CCU-categorieën.
| Vermogenseenheid | kW
| Domein | Lagetemperatuurwarmte |  | Het corresponderende domein bij deze categorie geeft aan binnen welk 'hekje' de subsidiecategorie valt.
| CORRECTIEMETHODES | Waarde | Typering | Toelichting
| Berekeningswijze correctiebedrag methode-ID | 17 | Warmte, groot_1 | 70% x TTF[LHV]
| Berekeningswijze ETS-correctie-ID | 8 | Hernieuwbare warmte zonder warmtepomp levering aan stadsverwarming | ETS1_max_warmte * D_ketel_warmtenet_inflex
| ETS-voordeel bij merendeel van projecten? | Ja | Ja of Nee | Alleen van belang voor warmteprojecten. Deze parameter werkt door op de langetermijnprijs en subsidie-intensiteit.
| Berekeningswijze correctiebedrag methode-ID netlevering |  |  | Enkel relevant voor zon-pv.
| Berekeningswijze correctiebedrag methode-ID niet-netlevering |  |  | Enkel relevant voor zon-pv.
| Netlevering deel |  |  | Enkel relevant voor zon-pv. Aandeel van de productie dat aan het net wordt geleverd.
| Niet-netlevering deel |  |  | Enkel relevant voor zon-pv. Aandeel eigen gebruik.
| SYSTEEMGROOTTE | Waarde | Eenheid | Toelichting
| Inputvermogen |  | kW
| Seasonal Performance Factor (SPF) | 2.3 |  | Hier wordt de seizoensgemiddelde COP, of Seasonal performance factor, mee bedoeld voor het hele systeem.
| Gaat het om een installatie voor hernieuwbaar gas? |  |  | Alleen 'Ja' invullen als de installatie gas van aardgaskwaliteit produceert.
| Methaangehalte hernieuwbaar gas voor gaszuivering |  |  | Het percentage methaan in het biogas, dat nog niet tot aardgaskwaliteit is opgewaardeerd.
| Vermogen hernieuwbaargasproductie (voor zuivering) | 0 | Nm3/uur
| Outputvermogen (thermisch of hernieuwbaar gas) | 10000 | kW | Dit veld alleen invullen bij productie van warmte (al dan niet in WKK-variant) of hernieuwbaar gas van aardgaskwaliteit
| Outputvermogen (hernieuwbaar gas) | 0 | Nm3/uur
| Outputvermogen (elektrisch of overig) |  | kW | Dit veld invullen als de installatie elektriciteit produceert (al dan niet in WKK-variant), of iets anders dan warmte of gas van aardgaskwaliteit produceert.
| Vollasturen levering (thermisch of hernieuwbaar gas) | 3500 | uur/jaar | Bij een installatie voor gecombineerde opwekking, wordt de bedrijfstijd automatisch genomen als maximum van de vollasturen warmte en vollasturen elektriciteit.
| Vollasturen levering (elektrisch of overig) |  | uur/jaar | Bij een installatie voor gecombineerde opwekking, wordt de bedrijfstijd automatisch genomen als maximum van de vollasturen warmte en vollasturen elektriciteit.
| ENERGETISCH RENDEMENT | Waarde | Eenheid | Toelichting
| Max. elektrisch rendement | 0%
| Elektrisch rendement | 0%
| Thermisch rendement of rendement gasproductie | 0%
| Elektriciteitsderving bij warmtelevering |  | elektriciteit : warmte | Enkel invullen als de installatie een WKK-installatie is waarbij warmtelevering ten koste gaat van de elektriciteitsproductie.
| KOSTEN | Waarde | Eenheid | Toelichting
| Investeringskosten input gebaseerd |  | Euro/kW | De investeringskosten 'input gebaseerd' worden opgeteld bij de investeringskosten 'output gebaseerd'. Pas op voor onbedoelde dubbeltelling.
| Investeringskosten output gebaseerd | 1669 | Euro/kW | De investeringskosten 'input gebaseerd' worden opgeteld bij de investeringskosten 'output gebaseerd'. Pas op voor onbedoelde dubbeltelling.
| Totale investeringskosten | 16.8068 | Euro(miljoen)
| Vaste operationele kosten input gebaseerd |  | Euro/kW/jaar | De operationele kosten 'input gebaseerd' worden opgeteld bij de investeringskosten 'output gebaseerd'. Pas op voor onbedoelde dubbeltelling.
| Vaste operationele kosten output gebaseerd | 117 | Euro/kW/jaar | De operationele kosten 'input gebaseerd' worden opgeteld bij de investeringskosten 'output gebaseerd'. Pas op voor onbedoelde dubbeltelling.
| Totale jaarlijkse vaste operationele kosten | 1170 | Euro(duizend)/jaar | Deze waarde wordt ter illustratie getoond.
| Kosten elektriciteitsverbruik | 0.0412 | Euro/kWh | Het betreft de inkoopkosten voor elektriciteit, per kWh output
| Kosten gasverbruik |  | Euro/kWh | Het betreft de inkoopkosten voor gas, per kWh output
| Kosten warmteverbruik |  | Euro/kWh | Het betreft de inkoopkosten voor warmte, per kWh output
| Overige variabele operationele kosten | 0.0019 | Euro/kWh
| Totale variabele operationele kosten | 0.0431 | Euro/kWh
| ENERGIEGEBRUIK | Waarde | Eenheid | Toelichting
| Energie-inhoud brandstof |  | GJ/ton
| Biomassadoorzet | 0 | ton/jaar
| Netto brandstofprijs |  | Euro/ton | Hier wordt de brandstofprijs aan de poort bedoeld, inclusief eventuele risico-opslag.
| Relatief elektriciteitsgebruik | 0.4348 | kWh/kWh
| Elektriciteitsgebruik | 15218 | MWh/jaar
| Relatief warmtegebruik |  | kWh/kWh
| Warmtegebruik | 0 | MWh/jaar
| Relatief aardgasgebruik |  | kWh/kWh
| Aardgasgebruik | 0 | MWh/jaar
| EMISSIEFACTOREN | Waarde | Eenheid | Toelichting
| Emissiefactor van warmteproductie per eenheid | 0.225 | kg CO2/kWh
| Emissiefactor van elektriciteitsproductie of overig per eenheid |  | kg CO2/kWh
| Emissiefactor van gasproductie per eenheid |  | kg CO2/kWh
| Emissiefactor gebruik van biomassa |  | kg CO2/ton | De waarde die hier getoond wordt, is afhankelijk aan de uitgangspunten in de adviesvraag.
| Emissiefactor gebruik van warmte |  | kg CO2/kWh
| Emissiefactor gebruik van elektriciteit | 0.13 | kg CO2/kWh
| Emissiefactor gebruik van gas |  | kg CO2/kWh
| Vermeden emissies | 0.1685 | kg CO2/kWh
| TERMIJNEN | Waarde | Eenheid | Toelichting
| Economische levensduur | 15 | jaar | Deze waarde wordt gebruikt om eventuele inkomsten van het project na subsidieperiode te berekenen.
| Termijn lening | 15 | jaar
| Afschrijvingstermijn | 15 | jaar
| Beleidsperiode | 15 | jaar
| Totale operationale periode | 15 | jaar | Deze waarde wordt gebruikt om de vermeden emissies gedurende de hele operationele periode van de installatie te berekenen.
| PARAMETERS NA SUBSIDIEPERIODE | Waarde | Eenheid | Toelichting
| Elektriciteitsprijs na subsidieperiode |  | Euro/kWh | Deze prijs is inclusief de profielfactor, maar exclusief de onbalansfactor.
| Vollasturen na subsidieperiode elektriciteit of overige |  | uur/jaar
| Prijs warmte of hernieuwbaar gas na subsidieperiode |  | Euro/kWh
| Vollasturen na subsidieperiode warmte of hernieuwbaar gas |  | uur/jaar
| Totaal geproduceerde eenheden subsidieperiode | 525000000 | kWh
| Totale geproduceerde eenheden bedrijfsperiode | 525000000 | kWh
| Verrekeningsfactor bespaarde emissies | 1
| FINANCIËLE PARAMETERS | Waarde | Eenheid | Toelichting
| Inflatie | 2%
| Rendement op vreemd vermogen | 5.75%
| Rendement op eigen vermogen | 14.5%
| Percentage vreemd vermogen in investering | 70%
| Percentage eigen vermogen in investering | 30%
| Vennootschapsbelasting | 25.8%
| INVESTERINGSSUBSIDIES | Waarde | Eenheid | Toelichting
| Investeringssubsidie t.g.v. vreemd vermogen |  | Euro
| Investeringssubsidie t.g.v. eigen vermogen (NCW) |  | Euro
| ONREGELMATIGE CASHFLOWS | Jaar | Waarde | Toelichting
Voer in cel kolom C het jaar in waarin de onregelmatige cashflow plaatsvindt en in kolom D97 de reële kosten (als negatieve waarde) in dat specifieke jaar.
De waarde als reële kosten is gedefinieerd in euro van het jaar 2026.
| Afsluitprovisie op lening handmatig |  |  | Indien de afsluitprovisie handmatig moet worden ingevoerd, voer dan in cel C103 het bedrag van de afsluitprovisie in.
| Afsluitprovisie als percentage van lening | 0 | 1% | Deze afsluitprovisie wordt verrekend in de totale investeringskosten en is gedefinieerd als percentage van de lening.
| SUBSIDIE-INKOMSTEN (niet invullen voor basisbedragberekening) |  | Eenheid | 2026 | 2027 | 2028 | 2029 | 2030 | 2031 | 2032 | 2033 | 2034 | 2035 | 2036 | 2037 | 2038 | 2039 | 2040 | 2041 | 2042 | 2043 | 2044 | 2045 | 2046 | 2047 | 2048 | 2049 | 2050 | 2051 | 2052 | 2053 | 2054 | 2055 | 2056 | 2057 | 2058 | 2059 | 2060 | 2061 | 2062 | 2063 | 2064 | 2065
| Basisbedrag (deze cellen kunnen gebruikt worden om de inkomsten toe te voegen) |  | Euro/kWh |  | 0 | 0 | 0 | 0 | 0 | 0 | 0 | 0 | 0 | 0 | 0 | 0 | 0 | 0 | 0 | 0 | 0 | 0 | 0 | 0 | 0 | 0 | 0 | 0 | 0 | 0 | 0 | 0 | 0 | 0 | 0 | 0 | 0 | 0 | 0 | 0 | 0 | 0 | 0
| Correctiebedrag (deze cellen kunnen gebruikt worden om de inkomsten toe te voegen) |  | Euro/kWh |  | 0 | 0 | 0 | 0 | 0 | 0 | 0 | 0 | 0 | 0 | 0 | 0 | 0 | 0 | 0 | 0 | 0 | 0 | 0 | 0 | 0 | 0 | 0 | 0 | 0 | 0 | 0 | 0 | 0 | 0 | 0 | 0 | 0 | 0 | 0 | 0 | 0 | 0 | 0
| Inflator |  | index | 1 | 1.02 | 1.0404 | 1.0612 | 1.0824 | 1.1041 | 1.1262 | 1.1487 | 1.1717 | 1.1951 | 1.219 | 1.2434 | 1.2682 | 1.2936 | 1.3195 | 1.3459 | 1.3728 | 1.4002 | 1.4282 | 1.4568 | 1.4859 | 1.5157 | 1.546 | 1.5769 | 1.6084 | 1.6406 | 1.6734 | 1.7069 | 1.741 | 1.7758 | 1.8114 | 1.8476 | 1.8845 | 1.9222 | 1.9607 | 1.9999 | 2.0399 | 2.0807 | 2.1223 | 2.1647
Tabel: Nominale kasstroom (positieve bedragen = gunstig voor de producent)
| INITIELE INVESTERING |  | 0 | 1 | 2 | 3 | 4 | 5 | 6 | 7 | 8 | 9 | 10 | 11 | 12 | 13 | 14 | 15 | 16 | 17 | 18 | 19 | 20 | 21 | 22 | 23 | 24 | 25 | 26 | 27 | 28 | 29 | 30 | 31 | 32 | 33 | 34 | 35 | 36 | 37 | 38 | 39 | 40
| Investering | Euro | 0: -16806830
AFZET
| Afzet elektriciteit of overige | kWh |  | 0 | 0 | 0 | 0 | 0 | 0 | 0 | 0 | 0 | 0 | 0 | 0 | 0 | 0 | 0 | 0 | 0 | 0 | 0 | 0 | 0 | 0 | 0 | 0 | 0 | 0 | 0 | 0 | 0 | 0 | 0 | 0 | 0 | 0 | 0 | 0 | 0 | 0 | 0 | 0
| Afzet warmte | kWh |  | 35000000 | 35000000 | 35000000 | 35000000 | 35000000 | 35000000 | 35000000 | 35000000 | 35000000 | 35000000 | 35000000 | 35000000 | 35000000 | 35000000 | 35000000 | 0 | 0 | 0 | 0 | 0 | 0 | 0 | 0 | 0 | 0 | 0 | 0 | 0 | 0 | 0 | 0 | 0 | 0 | 0 | 0 | 0 | 0 | 0 | 0 | 0
| Afzet hernieuwbaar gas | kWh (HHV) |  | 0 | 0 | 0 | 0 | 0 | 0 | 0 | 0 | 0 | 0 | 0 | 0 | 0 | 0 | 0 | 0 | 0 | 0 | 0 | 0 | 0 | 0 | 0 | 0 | 0 | 0 | 0 | 0 | 0 | 0 | 0 | 0 | 0 | 0 | 0 | 0 | 0 | 0 | 0 | 0
| Afzet | kWh |  | 35000000 | 35000000 | 35000000 | 35000000 | 35000000 | 35000000 | 35000000 | 35000000 | 35000000 | 35000000 | 35000000 | 35000000 | 35000000 | 35000000 | 35000000 | 0 | 0 | 0 | 0 | 0 | 0 | 0 | 0 | 0 | 0 | 0 | 0 | 0 | 0 | 0 | 0 | 0 | 0 | 0 | 0 | 0 | 0 | 0 | 0 | 0
KOSTEN EN INKOMSTEN
| Operationele kosten | Euro |  | -2678500 | -2732070 | -2786711.4 | -2842445.628 | -2899294.5406 | -2957280.4314 | -3016426.04 | -3076754.5608 | -3138289.652 | -3201055.4451 | -3265076.554 | -3330378.085 | -3396985.6467 | -3464925.3597 | -3534223.8669 | 0 | 0 | 0 | 0 | 0 | 0 | 0 | 0 | 0 | 0 | 0 | 0 | 0 | 0 | 0 | 0 | 0 | 0 | 0 | 0 | 0 | 0 | 0 | 0 | 0
| Brandstofkosten (biomassa) | Euro |  | 0 | 0 | 0 | 0 | 0 | 0 | 0 | 0 | 0 | 0 | 0 | 0 | 0 | 0 | 0 | 0 | 0 | 0 | 0 | 0 | 0 | 0 | 0 | 0 | 0 | 0 | 0 | 0 | 0 | 0 | 0 | 0 | 0 | 0 | 0 | 0 | 0 | 0 | 0 | 0
| Marktwaarde elektriciteit na einde beleidsperiode | Euro/kWh |  | 0 | 0 | 0 | 0 | 0 | 0 | 0 | 0 | 0 | 0 | 0 | 0 | 0 | 0 | 0 | 0 | 0 | 0 | 0 | 0 | 0 | 0 | 0 | 0 | 0 | 0 | 0 | 0 | 0 | 0 | 0 | 0 | 0 | 0 | 0 | 0 | 0 | 0 | 0 | 0
| Marktwaarde warmte of hernieuwbaar gas na einde beleidsperiode | Euro/kWh |  | 0 | 0 | 0 | 0 | 0 | 0 | 0 | 0 | 0 | 0 | 0 | 0 | 0 | 0 | 0 | 0 | 0 | 0 | 0 | 0 | 0 | 0 | 0 | 0 | 0 | 0 | 0 | 0 | 0 | 0 | 0 | 0 | 0 | 0 | 0 | 0 | 0 | 0 | 0 | 0
| Correctiebedrag | Euro/kWh |  | 0 | 0 | 0 | 0 | 0 | 0 | 0 | 0 | 0 | 0 | 0 | 0 | 0 | 0 | 0 | 0 | 0 | 0 | 0 | 0 | 0 | 0 | 0 | 0 | 0 | 0 | 0 | 0 | 0 | 0 | 0 | 0 | 0 | 0 | 0 | 0 | 0 | 0 | 0 | 0
| Basisbedrag | Euro/kWh |  | 0 | 0 | 0 | 0 | 0 | 0 | 0 | 0 | 0 | 0 | 0 | 0 | 0 | 0 | 0 | 0 | 0 | 0 | 0 | 0 | 0 | 0 | 0 | 0 | 0 | 0 | 0 | 0 | 0 | 0 | 0 | 0 | 0 | 0 | 0 | 0 | 0 | 0 | 0 | 0
| SDE-vergoeding | Euro |  | 0 | 0 | 0 | 0 | 0 | 0 | 0 | 0 | 0 | 0 | 0 | 0 | 0 | 0 | 0 | 0 | 0 | 0 | 0 | 0 | 0 | 0 | 0 | 0 | 0 | 0 | 0 | 0 | 0 | 0 | 0 | 0 | 0 | 0 | 0 | 0 | 0 | 0 | 0 | 0
| Marktinkomsten na einde beleidsperiode | Euro |  | 0 | 0 | 0 | 0 | 0 | 0 | 0 | 0 | 0 | 0 | 0 | 0 | 0 | 0 | 0 | 0 | 0 | 0 | 0 | 0 | 0 | 0 | 0 | 0 | 0 | 0 | 0 | 0 | 0 | 0 | 0 | 0 | 0 | 0 | 0 | 0 | 0 | 0 | 0 | 0
| Marktinkomsten gedurende beleidsperiode | Euro |  | 0 | 0 | 0 | 0 | 0 | 0 | 0 | 0 | 0 | 0 | 0 | 0 | 0 | 0 | 0 | 0 | 0 | 0 | 0 | 0 | 0 | 0 | 0 | 0 | 0 | 0 | 0 | 0 | 0 | 0 | 0 | 0 | 0 | 0 | 0 | 0 | 0 | 0 | 0 | 0
TOTALE KOSTEN EN INKOMSTEN
| Inkomen totaal (nominaal) | Euro |  | 0 | 0 | 0 | 0 | 0 | 0 | 0 | 0 | 0 | 0 | 0 | 0 | 0 | 0 | 0 | 0 | 0 | 0 | 0 | 0 | 0 | 0 | 0 | 0 | 0 | 0 | 0 | 0 | 0 | 0 | 0 | 0 | 0 | 0 | 0 | 0 | 0 | 0 | 0 | 0
| Kosten totaal (nominaal) | Euro |  | -2678500 | -2732070 | -2786711.4 | -2842445.628 | -2899294.5406 | -2957280.4314 | -3016426.04 | -3076754.5608 | -3138289.652 | -3201055.4451 | -3265076.554 | -3330378.085 | -3396985.6467 | -3464925.3597 | -3534223.8669 | 0 | 0 | 0 | 0 | 0 | 0 | 0 | 0 | 0 | 0 | 0 | 0 | 0 | 0 | 0 | 0 | 0 | 0 | 0 | 0 | 0 | 0 | 0 | 0 | 0
| Bruto inkomen (nominaal) | Euro |  | -2678500 | -2732070 | -2786711.4 | -2842445.628 | -2899294.5406 | -2957280.4314 | -3016426.04 | -3076754.5608 | -3138289.652 | -3201055.4451 | -3265076.554 | -3330378.085 | -3396985.6467 | -3464925.3597 | -3534223.8669 | 0 | 0 | 0 | 0 | 0 | 0 | 0 | 0 | 0 | 0 | 0 | 0 | 0 | 0 | 0 | 0 | 0 | 0 | 0 | 0 | 0 | 0 | 0 | 0 | 0
AFSCHRIJVING EN SCHULDEN
| Afschrijving | Euro |  | -1120455.3333 | -1120455.3333 | -1120455.3333 | -1120455.3333 | -1120455.3333 | -1120455.3333 | -1120455.3333 | -1120455.3333 | -1120455.3333 | -1120455.3333 | -1120455.3333 | -1120455.3333 | -1120455.3333 | -1120455.3333 | -1120455.3333 | 0 | 0 | 0 | 0 | 0 | 0 | 0 | 0 | 0 | 0 | 0 | 0 | 0 | 0 | 0 | 0 | 0 | 0 | 0 | 0 | 0 | 0 | 0 | 0 | 0
| Rente | Euro |  | -676474.9075 | -646853.7552 | -615529.3866 | -582403.8668 | -547373.6296 | -510329.1538 | -471154.6207 | -429727.5519 | -385918.4266 | -339590.2766 | -290598.258 | -238789.1983 | -184001.1177 | -126062.7225 | -64792.8695 | 0 | 0 | 0 | 0 | 0 | 0 | 0 | 0 | 0 | 0 | 0 | 0 | 0 | 0 | 0 | 0 | 0 | 0 | 0 | 0 | 0 | 0 | 0 | 0 | 0
| Aflossing | Euro |  | -515150.4753 | -544771.6276 | -576095.9962 | -609221.5159 | -644251.7531 | -681296.2289 | -720470.7621 | -761897.8309 | -805706.9562 | -852035.1062 | -901027.1248 | -952836.1844 | -1007624.265 | -1065562.6603 | -1126832.5132 | 0 | 0 | 0 | 0 | 0 | 0 | 0 | 0 | 0 | 0 | 0 | 0 | 0 | 0 | 0 | 0 | 0 | 0 | 0 | 0 | 0 | 0 | 0 | 0 | 0
| Totale lasten lening | Euro |  | -1191625.3828 | -1191625.3828 | -1191625.3828 | -1191625.3828 | -1191625.3828 | -1191625.3828 | -1191625.3828 | -1191625.3828 | -1191625.3828 | -1191625.3828 | -1191625.3828 | -1191625.3828 | -1191625.3828 | -1191625.3828 | -1191625.3828 | 0 | 0 | 0 | 0 | 0 | 0 | 0 | 0 | 0 | 0 | 0 | 0 | 0 | 0 | 0 | 0 | 0 | 0 | 0 | 0 | 0 | 0 | 0 | 0 | 0
BELASTING
| Belastbaar inkomen | Euro |  | -4475430.2408 | -4499379.0885 | -4522696.1199 | -4545304.8281 | -4567123.5035 | -4588064.9185 | -4608035.994 | -4626937.446 | -4644663.4119 | -4661101.055 | -4676130.1453 | -4689622.6167 | -4701442.0978 | -4711443.4155 | -4719472.0697 | 0 | 0 | 0 | 0 | 0 | 0 | 0 | 0 | 0 | 0 | 0 | 0 | 0 | 0 | 0 | 0 | 0 | 0 | 0 | 0 | 0 | 0 | 0 | 0 | 0
| Belasting bedrag | Euro |  | 1154661.0021 | 1160839.8048 | 1166855.5989 | 1172688.6457 | 1178317.8639 | 1183720.749 | 1188873.2865 | 1193749.8611 | 1198323.1603 | 1202564.0722 | 1206441.5775 | 1209922.6351 | 1212972.0612 | 1215552.4012 | 1217623.794 | 0 | 0 | 0 | 0 | 0 | 0 | 0 | 0 | 0 | 0 | 0 | 0 | 0 | 0 | 0 | 0 | 0 | 0 | 0 | 0 | 0 | 0 | 0 | 0 | 0
CASHFLOWS
| Netto inkomen na belasting | Euro |  | -2715464.3806 | -2762855.5779 | -2811481.1838 | -2861382.3651 | -2912602.0594 | -2965185.0651 | -3019178.1363 | -3074630.0825 | -3131591.8745 | -3190116.7556 | -3250260.3592 | -3312080.8327 | -3375638.9683 | -3440998.3412 | -3508225.4556 | 0 | 0 | 0 | 0 | 0 | 0 | 0 | 0 | 0 | 0 | 0 | 0 | 0 | 0 | 0 | 0 | 0 | 0 | 0 | 0 | 0 | 0 | 0 | 0 | 0
| Project cashflow | Euro | -16806830 | -1523838.9979 | -1571230.1952 | -1619855.8011 | -1669756.9823 | -1720976.6766 | -1773559.6824 | -1827552.7535 | -1883004.6997 | -1939966.4917 | -1998491.3729 | -2058634.9765 | -2120455.4499 | -2184013.5855 | -2249372.9585 | -2316600.0729 | 0 | 0 | 0 | 0 | 0 | 0 | 0 | 0 | 0 | 0 | 0 | 0 | 0 | 0 | 0 | 0 | 0 | 0 | 0 | 0 | 0 | 0 | 0 | 0 | 0
| Equity cashflow | Euro | -5042049 | -2715464.3806 | -2762855.5779 | -2811481.1838 | -2861382.3651 | -2912602.0594 | -2965185.0651 | -3019178.1363 | -3074630.0825 | -3131591.8745 | -3190116.7556 | -3250260.3592 | -3312080.8327 | -3375638.9683 | -3440998.3412 | -3508225.4556 | 0 | 0 | 0 | 0 | 0 | 0 | 0 | 0 | 0 | 0 | 0 | 0 | 0 | 0 | 0 | 0 | 0 | 0 | 0 | 0 | 0 | 0 | 0 | 0 | 0
| Subsidiebasis: afzet | kWh |  | 35000000 | 35000000 | 35000000 | 35000000 | 35000000 | 35000000 | 35000000 | 35000000 | 35000000 | 35000000 | 35000000 | 35000000 | 35000000 | 35000000 | 35000000 | 0 | 0 | 0 | 0 | 0 | 0 | 0 | 0 | 0 | 0 | 0 | 0 | 0 | 0 | 0 | 0 | 0 | 0 | 0 | 0 | 0 | 0 | 0 | 0 | 0
| Terug te verdienen investering | Euro | 16806830 | 15041304.9075 | 13299728.6627 | 11581469.4493 | 9885818.9441 | 8211987.1143 | 6559096.6995 | 4926177.3602 | 3312159.4728 | 1715867.5514 | 136013.2731 | -1428811.915 | -2980144.6316 | -4519657.8672 | -6049169.785 | -7570653.0487 | -7570653.0487 | -7570653.0487 | -7570653.0487 | -7570653.0487 | -7570653.0487 | -7570653.0487 | -7570653.0487 | -7570653.0487 | -7570653.0487 | -7570653.0487 | -7570653.0487 | -7570653.0487 | -7570653.0487 | -7570653.0487 | -7570653.0487 | -7570653.0487 | -7570653.0487 | -7570653.0487 | -7570653.0487 | -7570653.0487 | -7570653.0487 | -7570653.0487 | -7570653.0487 | -7570653.0487 | -7570653.0487
| DSCR |  | 1: 1.9096; 2: 1.8699; 3: 1.8291; 4: 1.7872; 5: 1.7442; 6: 1.7001; 7: 1.6548; 8: 1.6082; 9: 1.5604; 10: 1.5113; 11: 1.4608; 12: 1.409; 13: 1.3556; 14: 1.3008; 15: 1.2444
| PROJECTPARAMETERS | Waarde | 0: Eenheid
| Verdisconteerde inkomsten | -17715904.223 | 0: euro
| Verdisconteerde afzet | 155605948.872 | 0: kWh
| Totale investering | 16806830 | 0: Euro
| DSCR (gemiddeld) | 1.5964
| Vermogenskostenvergoeding (WACC nominaal/reëel) | 7.3% / 5.2%
| Projectrendement (IRR) | n.v.t.
| Rendement op eigen vermogen (IRR) | n.v.t.
| Aandeel lening | 11764781 | 0: Euro
| Aandeel eigen vermogen | 5042049 | 0: Euro
| Warmtekrachtverhouding | 0 | 0: W:E
| Samengesteld aantal vollasturen | 3500 | 0: uur/jaar
| Terugverdientijd (inclusief SDE++-subsidie) | tussen 10 en 11 jaar
| SUBSIDIEPARAMETERS | Waarde | 0: Eenheid
| Langetermijn-prijs | 0.0196 | 0: Euro/kWh
| Langetermijnprijs (netlevering/niet-netlevering) | 0.0196 | 0: Euro/kWh
| Langetermijnprijs netlevering | n.v.t. | 0: Euro/kWh
| Langetermijnprijs niet-netlevering | n.v.t. | 0: Euro/kWh
| Voorlopige GVO-waarde | 0 | 0: Euro/kWh
| Langetermijn GvO-waarde | 0 | 0: Euro/kWh
| Voorlopige HBE-waarde | 0 | 0: Euro/kWh
| Langetermijn HBE-waarde | 0 | 0: Euro/kWh
| Voorlopige waarde ETS-correctie | 0.0015544 | 0: Euro/kWh
| Langetermijn-waarde ETS-correctie | 0.0030804 | 0: Euro/kWh
| Bodemprijs of basisprijs | 0.0131 | 0: Euro/kWh
| Bodemprijs of basisprijs (netlevering/niet-netlevering) | 0.0131 | 0: Euro/kWh
| Bodemprijs of basisprijs netlevering | n.v.t. | 0: Euro/kWh
| Bodemprijs of basisprijs niet-netlevering | n.v.t. | 0: Euro/kWh
| Voorlopig correctiebedrag | 0.0273 | 0: Euro/kWh
| Voorlopig correctiebedrag netlevering/niet-netlevering | 0.0273 | 0: Euro/kWh
| Voorlopig correctiebedrag netlevering | n.v.t. | 0: Euro/kWh
| Voorlopig correctiebedrag niet-netlevering | n.v.t. | 0: Euro/kWh
| CONVERSIEFACTOREN | Waarde | 0: Eenheid
| Verbrandingswaarde methaan (onderwaarde) | 35.8 | 0: MJ/Nm3
| Verbrandingswaarde hernieuwbaar gas (onderwaarde) | 31.65 | 0: MJ/Nm3
| Verbrandingswaarde hernieuwbaar gas (bovenwaarde) | 35.17 | 0: MJ/Nm3
| kWh naar MJ | 3.6 | 0: MJ/kWh

## 87
Berekening basisbedragen: Eindadvies SDE++ 2026
Aquathermie (basislast), middentemperatuur
| BASISBEDRAG en SUBSIDIE-INTENSITEIT | Waarde | Eenheid | Toelichting
| Basisbedrag | 0.1325 | Euro/kWh | Het basisbedrag is een maat voor de productiekosten. Deze waarde kan berekend worden als alleen deze worksheet geopend is.
| Subsidie-intensiteit | 612.0401 | Euro/t CO2 | De subsidie-intensiteit is de maat die in de rangschikking gebruikt wordt. Om deze waarde te berekenen dient ook de worksheet 'Correcties' geopend te zijn.
| Productie-eenheid | kWh |  | De SDE++ kent twee rekeneenheden waarover subsidie kan worden uitgekeerd: kWh voor energiecategorieën en t CO2 voor CCS- en CCU-categorieën.
| Vermogenseenheid | kW
| Domein | Lagetemperatuurwarmte |  | Het corresponderende domein bij deze categorie geeft aan binnen welk 'hekje' de subsidiecategorie valt.
| CORRECTIEMETHODES | Waarde | Typering | Toelichting
| Berekeningswijze correctiebedrag methode-ID | 17 | Warmte, groot_1 | 70% x TTF[LHV]
| Berekeningswijze ETS-correctie-ID | 8 | Hernieuwbare warmte zonder warmtepomp levering aan stadsverwarming | ETS1_max_warmte * D_ketel_warmtenet_inflex
| ETS-voordeel bij merendeel van projecten? | Ja | Ja of Nee | Alleen van belang voor warmteprojecten. Deze parameter werkt door op de langetermijnprijs en subsidie-intensiteit.
| Berekeningswijze correctiebedrag methode-ID netlevering |  |  | Enkel relevant voor zon-pv.
| Berekeningswijze correctiebedrag methode-ID niet-netlevering |  |  | Enkel relevant voor zon-pv.
| Netlevering deel |  |  | Enkel relevant voor zon-pv. Aandeel van de productie dat aan het net wordt geleverd.
| Niet-netlevering deel |  |  | Enkel relevant voor zon-pv. Aandeel eigen gebruik.
| SYSTEEMGROOTTE | Waarde | Eenheid | Toelichting
| Inputvermogen |  | kW
| Seasonal Performance Factor (SPF) | 2.9 |  | Hier wordt de seizoensgemiddelde COP, of Seasonal performance factor, mee bedoeld voor het hele systeem.
| Gaat het om een installatie voor hernieuwbaar gas? |  |  | Alleen 'Ja' invullen als de installatie gas van aardgaskwaliteit produceert.
| Methaangehalte hernieuwbaar gas voor gaszuivering |  |  | Het percentage methaan in het biogas, dat nog niet tot aardgaskwaliteit is opgewaardeerd.
| Vermogen hernieuwbaargasproductie (voor zuivering) | 0 | Nm3/uur
| Outputvermogen (thermisch of hernieuwbaar gas) | 5000 | kW | Dit veld alleen invullen bij productie van warmte (al dan niet in WKK-variant) of hernieuwbaar gas van aardgaskwaliteit
| Outputvermogen (hernieuwbaar gas) | 0 | Nm3/uur
| Outputvermogen (elektrisch of overig) |  | kW | Dit veld invullen als de installatie elektriciteit produceert (al dan niet in WKK-variant), of iets anders dan warmte of gas van aardgaskwaliteit produceert.
| Vollasturen levering (thermisch of hernieuwbaar gas) | 6000 | uur/jaar | Bij een installatie voor gecombineerde opwekking, wordt de bedrijfstijd automatisch genomen als maximum van de vollasturen warmte en vollasturen elektriciteit.
| Vollasturen levering (elektrisch of overig) |  | uur/jaar | Bij een installatie voor gecombineerde opwekking, wordt de bedrijfstijd automatisch genomen als maximum van de vollasturen warmte en vollasturen elektriciteit.
| ENERGETISCH RENDEMENT | Waarde | Eenheid | Toelichting
| Max. elektrisch rendement | 0%
| Elektrisch rendement | 0%
| Thermisch rendement of rendement gasproductie | 0%
| Elektriciteitsderving bij warmtelevering |  | elektriciteit : warmte | Enkel invullen als de installatie een WKK-installatie is waarbij warmtelevering ten koste gaat van de elektriciteitsproductie.
| KOSTEN | Waarde | Eenheid | Toelichting
| Investeringskosten input gebaseerd |  | Euro/kW | De investeringskosten 'input gebaseerd' worden opgeteld bij de investeringskosten 'output gebaseerd'. Pas op voor onbedoelde dubbeltelling.
| Investeringskosten output gebaseerd | 3054 | Euro/kW | De investeringskosten 'input gebaseerd' worden opgeteld bij de investeringskosten 'output gebaseerd'. Pas op voor onbedoelde dubbeltelling.
| Totale investeringskosten | 15.3769 | Euro(miljoen)
| Vaste operationele kosten input gebaseerd |  | Euro/kW/jaar | De operationele kosten 'input gebaseerd' worden opgeteld bij de investeringskosten 'output gebaseerd'. Pas op voor onbedoelde dubbeltelling.
| Vaste operationele kosten output gebaseerd | 119 | Euro/kW/jaar | De operationele kosten 'input gebaseerd' worden opgeteld bij de investeringskosten 'output gebaseerd'. Pas op voor onbedoelde dubbeltelling.
| Totale jaarlijkse vaste operationele kosten | 595 | Euro(duizend)/jaar | Deze waarde wordt ter illustratie getoond.
| Kosten elektriciteitsverbruik | 0.0385 | Euro/kWh | Het betreft de inkoopkosten voor elektriciteit, per kWh output
| Kosten gasverbruik |  | Euro/kWh | Het betreft de inkoopkosten voor gas, per kWh output
| Kosten warmteverbruik |  | Euro/kWh | Het betreft de inkoopkosten voor warmte, per kWh output
| Overige variabele operationele kosten | 0.0019 | Euro/kWh
| Totale variabele operationele kosten | 0.0404 | Euro/kWh
| ENERGIEGEBRUIK | Waarde | Eenheid | Toelichting
| Energie-inhoud brandstof |  | GJ/ton
| Biomassadoorzet | 0 | ton/jaar
| Netto brandstofprijs |  | Euro/ton | Hier wordt de brandstofprijs aan de poort bedoeld, inclusief eventuele risico-opslag.
| Relatief elektriciteitsgebruik | 0.3505 | kWh/kWh
| Elektriciteitsgebruik | 10515 | MWh/jaar
| Relatief warmtegebruik |  | kWh/kWh
| Warmtegebruik | 0 | MWh/jaar
| Relatief aardgasgebruik |  | kWh/kWh
| Aardgasgebruik | 0 | MWh/jaar
| EMISSIEFACTOREN | Waarde | Eenheid | Toelichting
| Emissiefactor van warmteproductie per eenheid | 0.225 | kg CO2/kWh
| Emissiefactor van elektriciteitsproductie of overig per eenheid |  | kg CO2/kWh
| Emissiefactor van gasproductie per eenheid |  | kg CO2/kWh
| Emissiefactor gebruik van biomassa |  | kg CO2/ton | De waarde die hier getoond wordt, is afhankelijk aan de uitgangspunten in de adviesvraag.
| Emissiefactor gebruik van warmte |  | kg CO2/kWh
| Emissiefactor gebruik van elektriciteit | 0.13 | kg CO2/kWh
| Emissiefactor gebruik van gas |  | kg CO2/kWh
| Vermeden emissies | 0.1794 | kg CO2/kWh
| TERMIJNEN | Waarde | Eenheid | Toelichting
| Economische levensduur | 15 | jaar | Deze waarde wordt gebruikt om eventuele inkomsten van het project na subsidieperiode te berekenen.
| Termijn lening | 15 | jaar
| Afschrijvingstermijn | 15 | jaar
| Beleidsperiode | 15 | jaar
| Totale operationale periode | 15 | jaar | Deze waarde wordt gebruikt om de vermeden emissies gedurende de hele operationele periode van de installatie te berekenen.
| PARAMETERS NA SUBSIDIEPERIODE | Waarde | Eenheid | Toelichting
| Elektriciteitsprijs na subsidieperiode |  | Euro/kWh | Deze prijs is inclusief de profielfactor, maar exclusief de onbalansfactor.
| Vollasturen na subsidieperiode elektriciteit of overige |  | uur/jaar
| Prijs warmte of hernieuwbaar gas na subsidieperiode |  | Euro/kWh
| Vollasturen na subsidieperiode warmte of hernieuwbaar gas |  | uur/jaar
| Totaal geproduceerde eenheden subsidieperiode | 450000000 | kWh
| Totale geproduceerde eenheden bedrijfsperiode | 450000000 | kWh
| Verrekeningsfactor bespaarde emissies | 1
| FINANCIËLE PARAMETERS | Waarde | Eenheid | Toelichting
| Inflatie | 2%
| Rendement op vreemd vermogen | 5.75%
| Rendement op eigen vermogen | 14.5%
| Percentage vreemd vermogen in investering | 70%
| Percentage eigen vermogen in investering | 30%
| Vennootschapsbelasting | 25.8%
| INVESTERINGSSUBSIDIES | Waarde | Eenheid | Toelichting
| Investeringssubsidie t.g.v. vreemd vermogen |  | Euro
| Investeringssubsidie t.g.v. eigen vermogen (NCW) |  | Euro
| ONREGELMATIGE CASHFLOWS | Jaar | Waarde | Toelichting
Voer in cel kolom C het jaar in waarin de onregelmatige cashflow plaatsvindt en in kolom D97 de reële kosten (als negatieve waarde) in dat specifieke jaar.
De waarde als reële kosten is gedefinieerd in euro van het jaar 2026.
| Afsluitprovisie op lening handmatig |  |  | Indien de afsluitprovisie handmatig moet worden ingevoerd, voer dan in cel C103 het bedrag van de afsluitprovisie in.
| Afsluitprovisie als percentage van lening | 0 | 1% | Deze afsluitprovisie wordt verrekend in de totale investeringskosten en is gedefinieerd als percentage van de lening.
| SUBSIDIE-INKOMSTEN (niet invullen voor basisbedragberekening) |  | Eenheid | 2026 | 2027 | 2028 | 2029 | 2030 | 2031 | 2032 | 2033 | 2034 | 2035 | 2036 | 2037 | 2038 | 2039 | 2040 | 2041 | 2042 | 2043 | 2044 | 2045 | 2046 | 2047 | 2048 | 2049 | 2050 | 2051 | 2052 | 2053 | 2054 | 2055 | 2056 | 2057 | 2058 | 2059 | 2060 | 2061 | 2062 | 2063 | 2064 | 2065
| Basisbedrag (deze cellen kunnen gebruikt worden om de inkomsten toe te voegen) |  | Euro/kWh |  | 0 | 0 | 0 | 0 | 0 | 0 | 0 | 0 | 0 | 0 | 0 | 0 | 0 | 0 | 0 | 0 | 0 | 0 | 0 | 0 | 0 | 0 | 0 | 0 | 0 | 0 | 0 | 0 | 0 | 0 | 0 | 0 | 0 | 0 | 0 | 0 | 0 | 0 | 0
| Correctiebedrag (deze cellen kunnen gebruikt worden om de inkomsten toe te voegen) |  | Euro/kWh |  | 0 | 0 | 0 | 0 | 0 | 0 | 0 | 0 | 0 | 0 | 0 | 0 | 0 | 0 | 0 | 0 | 0 | 0 | 0 | 0 | 0 | 0 | 0 | 0 | 0 | 0 | 0 | 0 | 0 | 0 | 0 | 0 | 0 | 0 | 0 | 0 | 0 | 0 | 0
| Inflator |  | index | 1 | 1.02 | 1.0404 | 1.0612 | 1.0824 | 1.1041 | 1.1262 | 1.1487 | 1.1717 | 1.1951 | 1.219 | 1.2434 | 1.2682 | 1.2936 | 1.3195 | 1.3459 | 1.3728 | 1.4002 | 1.4282 | 1.4568 | 1.4859 | 1.5157 | 1.546 | 1.5769 | 1.6084 | 1.6406 | 1.6734 | 1.7069 | 1.741 | 1.7758 | 1.8114 | 1.8476 | 1.8845 | 1.9222 | 1.9607 | 1.9999 | 2.0399 | 2.0807 | 2.1223 | 2.1647
Tabel: Nominale kasstroom (positieve bedragen = gunstig voor de producent)
| INITIELE INVESTERING |  | 0 | 1 | 2 | 3 | 4 | 5 | 6 | 7 | 8 | 9 | 10 | 11 | 12 | 13 | 14 | 15 | 16 | 17 | 18 | 19 | 20 | 21 | 22 | 23 | 24 | 25 | 26 | 27 | 28 | 29 | 30 | 31 | 32 | 33 | 34 | 35 | 36 | 37 | 38 | 39 | 40
| Investering | Euro | 0: -15376890
AFZET
| Afzet elektriciteit of overige | kWh |  | 0 | 0 | 0 | 0 | 0 | 0 | 0 | 0 | 0 | 0 | 0 | 0 | 0 | 0 | 0 | 0 | 0 | 0 | 0 | 0 | 0 | 0 | 0 | 0 | 0 | 0 | 0 | 0 | 0 | 0 | 0 | 0 | 0 | 0 | 0 | 0 | 0 | 0 | 0 | 0
| Afzet warmte | kWh |  | 30000000 | 30000000 | 30000000 | 30000000 | 30000000 | 30000000 | 30000000 | 30000000 | 30000000 | 30000000 | 30000000 | 30000000 | 30000000 | 30000000 | 30000000 | 0 | 0 | 0 | 0 | 0 | 0 | 0 | 0 | 0 | 0 | 0 | 0 | 0 | 0 | 0 | 0 | 0 | 0 | 0 | 0 | 0 | 0 | 0 | 0 | 0
| Afzet hernieuwbaar gas | kWh (HHV) |  | 0 | 0 | 0 | 0 | 0 | 0 | 0 | 0 | 0 | 0 | 0 | 0 | 0 | 0 | 0 | 0 | 0 | 0 | 0 | 0 | 0 | 0 | 0 | 0 | 0 | 0 | 0 | 0 | 0 | 0 | 0 | 0 | 0 | 0 | 0 | 0 | 0 | 0 | 0 | 0
| Afzet | kWh |  | 30000000 | 30000000 | 30000000 | 30000000 | 30000000 | 30000000 | 30000000 | 30000000 | 30000000 | 30000000 | 30000000 | 30000000 | 30000000 | 30000000 | 30000000 | 0 | 0 | 0 | 0 | 0 | 0 | 0 | 0 | 0 | 0 | 0 | 0 | 0 | 0 | 0 | 0 | 0 | 0 | 0 | 0 | 0 | 0 | 0 | 0 | 0
KOSTEN EN INKOMSTEN
| Operationele kosten | Euro |  | -1807000 | -1843140 | -1880002.8 | -1917602.856 | -1955954.9131 | -1995074.0114 | -2034975.4916 | -2075675.0014 | -2117188.5015 | -2159532.2715 | -2202722.9169 | -2246777.3753 | -2291712.9228 | -2337547.1812 | -2384298.1249 | 0 | 0 | 0 | 0 | 0 | 0 | 0 | 0 | 0 | 0 | 0 | 0 | 0 | 0 | 0 | 0 | 0 | 0 | 0 | 0 | 0 | 0 | 0 | 0 | 0
| Brandstofkosten (biomassa) | Euro |  | 0 | 0 | 0 | 0 | 0 | 0 | 0 | 0 | 0 | 0 | 0 | 0 | 0 | 0 | 0 | 0 | 0 | 0 | 0 | 0 | 0 | 0 | 0 | 0 | 0 | 0 | 0 | 0 | 0 | 0 | 0 | 0 | 0 | 0 | 0 | 0 | 0 | 0 | 0 | 0
| Marktwaarde elektriciteit na einde beleidsperiode | Euro/kWh |  | 0 | 0 | 0 | 0 | 0 | 0 | 0 | 0 | 0 | 0 | 0 | 0 | 0 | 0 | 0 | 0 | 0 | 0 | 0 | 0 | 0 | 0 | 0 | 0 | 0 | 0 | 0 | 0 | 0 | 0 | 0 | 0 | 0 | 0 | 0 | 0 | 0 | 0 | 0 | 0
| Marktwaarde warmte of hernieuwbaar gas na einde beleidsperiode | Euro/kWh |  | 0 | 0 | 0 | 0 | 0 | 0 | 0 | 0 | 0 | 0 | 0 | 0 | 0 | 0 | 0 | 0 | 0 | 0 | 0 | 0 | 0 | 0 | 0 | 0 | 0 | 0 | 0 | 0 | 0 | 0 | 0 | 0 | 0 | 0 | 0 | 0 | 0 | 0 | 0 | 0
| Correctiebedrag | Euro/kWh |  | 0 | 0 | 0 | 0 | 0 | 0 | 0 | 0 | 0 | 0 | 0 | 0 | 0 | 0 | 0 | 0 | 0 | 0 | 0 | 0 | 0 | 0 | 0 | 0 | 0 | 0 | 0 | 0 | 0 | 0 | 0 | 0 | 0 | 0 | 0 | 0 | 0 | 0 | 0 | 0
| Basisbedrag | Euro/kWh |  | 0 | 0 | 0 | 0 | 0 | 0 | 0 | 0 | 0 | 0 | 0 | 0 | 0 | 0 | 0 | 0 | 0 | 0 | 0 | 0 | 0 | 0 | 0 | 0 | 0 | 0 | 0 | 0 | 0 | 0 | 0 | 0 | 0 | 0 | 0 | 0 | 0 | 0 | 0 | 0
| SDE-vergoeding | Euro |  | 0 | 0 | 0 | 0 | 0 | 0 | 0 | 0 | 0 | 0 | 0 | 0 | 0 | 0 | 0 | 0 | 0 | 0 | 0 | 0 | 0 | 0 | 0 | 0 | 0 | 0 | 0 | 0 | 0 | 0 | 0 | 0 | 0 | 0 | 0 | 0 | 0 | 0 | 0 | 0
| Marktinkomsten na einde beleidsperiode | Euro |  | 0 | 0 | 0 | 0 | 0 | 0 | 0 | 0 | 0 | 0 | 0 | 0 | 0 | 0 | 0 | 0 | 0 | 0 | 0 | 0 | 0 | 0 | 0 | 0 | 0 | 0 | 0 | 0 | 0 | 0 | 0 | 0 | 0 | 0 | 0 | 0 | 0 | 0 | 0 | 0
| Marktinkomsten gedurende beleidsperiode | Euro |  | 0 | 0 | 0 | 0 | 0 | 0 | 0 | 0 | 0 | 0 | 0 | 0 | 0 | 0 | 0 | 0 | 0 | 0 | 0 | 0 | 0 | 0 | 0 | 0 | 0 | 0 | 0 | 0 | 0 | 0 | 0 | 0 | 0 | 0 | 0 | 0 | 0 | 0 | 0 | 0
TOTALE KOSTEN EN INKOMSTEN
| Inkomen totaal (nominaal) | Euro |  | 0 | 0 | 0 | 0 | 0 | 0 | 0 | 0 | 0 | 0 | 0 | 0 | 0 | 0 | 0 | 0 | 0 | 0 | 0 | 0 | 0 | 0 | 0 | 0 | 0 | 0 | 0 | 0 | 0 | 0 | 0 | 0 | 0 | 0 | 0 | 0 | 0 | 0 | 0 | 0
| Kosten totaal (nominaal) | Euro |  | -1807000 | -1843140 | -1880002.8 | -1917602.856 | -1955954.9131 | -1995074.0114 | -2034975.4916 | -2075675.0014 | -2117188.5015 | -2159532.2715 | -2202722.9169 | -2246777.3753 | -2291712.9228 | -2337547.1812 | -2384298.1249 | 0 | 0 | 0 | 0 | 0 | 0 | 0 | 0 | 0 | 0 | 0 | 0 | 0 | 0 | 0 | 0 | 0 | 0 | 0 | 0 | 0 | 0 | 0 | 0 | 0
| Bruto inkomen (nominaal) | Euro |  | -1807000 | -1843140 | -1880002.8 | -1917602.856 | -1955954.9131 | -1995074.0114 | -2034975.4916 | -2075675.0014 | -2117188.5015 | -2159532.2715 | -2202722.9169 | -2246777.3753 | -2291712.9228 | -2337547.1812 | -2384298.1249 | 0 | 0 | 0 | 0 | 0 | 0 | 0 | 0 | 0 | 0 | 0 | 0 | 0 | 0 | 0 | 0 | 0 | 0 | 0 | 0 | 0 | 0 | 0 | 0 | 0
AFSCHRIJVING EN SCHULDEN
| Afschrijving | Euro |  | -1025126 | -1025126 | -1025126 | -1025126 | -1025126 | -1025126 | -1025126 | -1025126 | -1025126 | -1025126 | -1025126 | -1025126 | -1025126 | -1025126 | -1025126 | 0 | 0 | 0 | 0 | 0 | 0 | 0 | 0 | 0 | 0 | 0 | 0 | 0 | 0 | 0 | 0 | 0 | 0 | 0 | 0 | 0 | 0 | 0 | 0 | 0
| Rente | Euro |  | -618919.8225 | -591818.8641 | -563159.6006 | -532852.4294 | -500802.5958 | -466909.8969 | -431068.3677 | -393165.9507 | -353084.1446 | -310697.6347 | -265873.9005 | -218472.8016 | -168346.1395 | -115337.1943 | -59280.2347 | 0 | 0 | 0 | 0 | 0 | 0 | 0 | 0 | 0 | 0 | 0 | 0 | 0 | 0 | 0 | 0 | 0 | 0 | 0 | 0 | 0 | 0 | 0 | 0 | 0
| Aflossing | Euro |  | -471321.016 | -498421.9744 | -527081.238 | -557388.4091 | -589438.2427 | -623330.9416 | -659172.4708 | -697074.8878 | -737156.6939 | -779543.2038 | -824366.938 | -871768.0369 | -921894.699 | -974903.6442 | -1030960.6038 | 0 | 0 | 0 | 0 | 0 | 0 | 0 | 0 | 0 | 0 | 0 | 0 | 0 | 0 | 0 | 0 | 0 | 0 | 0 | 0 | 0 | 0 | 0 | 0 | 0
| Totale lasten lening | Euro |  | -1090240.8385 | -1090240.8385 | -1090240.8385 | -1090240.8385 | -1090240.8385 | -1090240.8385 | -1090240.8385 | -1090240.8385 | -1090240.8385 | -1090240.8385 | -1090240.8385 | -1090240.8385 | -1090240.8385 | -1090240.8385 | -1090240.8385 | 0 | 0 | 0 | 0 | 0 | 0 | 0 | 0 | 0 | 0 | 0 | 0 | 0 | 0 | 0 | 0 | 0 | 0 | 0 | 0 | 0 | 0 | 0 | 0 | 0
BELASTING
| Belastbaar inkomen | Euro |  | -3451045.8225 | -3460084.8641 | -3468288.4006 | -3475581.2854 | -3481883.509 | -3487109.9083 | -3491169.8594 | -3493966.9521 | -3495398.6461 | -3495355.9062 | -3493722.8174 | -3490376.1768 | -3485185.0622 | -3478010.3755 | -3468704.3596 | 0 | 0 | 0 | 0 | 0 | 0 | 0 | 0 | 0 | 0 | 0 | 0 | 0 | 0 | 0 | 0 | 0 | 0 | 0 | 0 | 0 | 0 | 0 | 0 | 0
| Belasting bedrag | Euro |  | 890369.8222 | 892701.8949 | 894818.4073 | 896699.9716 | 898325.9453 | 899674.3563 | 900721.8237 | 901443.4736 | 901812.8507 | 901801.8238 | 901380.4869 | 900517.0536 | 899177.7461 | 897326.6769 | 894925.7248 | 0 | 0 | 0 | 0 | 0 | 0 | 0 | 0 | 0 | 0 | 0 | 0 | 0 | 0 | 0 | 0 | 0 | 0 | 0 | 0 | 0 | 0 | 0 | 0 | 0
CASHFLOWS
| Netto inkomen na belasting | Euro |  | -2006871.0163 | -2040678.9436 | -2075425.2312 | -2111143.7229 | -2147869.8063 | -2185640.4936 | -2224494.5064 | -2264472.3663 | -2305616.4893 | -2347971.2862 | -2391583.2685 | -2436501.1601 | -2482776.0152 | -2530461.3429 | -2579613.2386 | 0 | 0 | 0 | 0 | 0 | 0 | 0 | 0 | 0 | 0 | 0 | 0 | 0 | 0 | 0 | 0 | 0 | 0 | 0 | 0 | 0 | 0 | 0 | 0 | 0
| Project cashflow | Euro | -15376890 | -916630.1778 | -950438.1051 | -985184.3927 | -1020902.8844 | -1057628.9678 | -1095399.655 | -1134253.6679 | -1174231.5278 | -1215375.6508 | -1257730.4477 | -1301342.43 | -1346260.3216 | -1392535.1767 | -1440220.5044 | -1489372.4001 | 0 | 0 | 0 | 0 | 0 | 0 | 0 | 0 | 0 | 0 | 0 | 0 | 0 | 0 | 0 | 0 | 0 | 0 | 0 | 0 | 0 | 0 | 0 | 0 | 0
| Equity cashflow | Euro | -4613067 | -2006871.0163 | -2040678.9436 | -2075425.2312 | -2111143.7229 | -2147869.8063 | -2185640.4936 | -2224494.5064 | -2264472.3663 | -2305616.4893 | -2347971.2862 | -2391583.2685 | -2436501.1601 | -2482776.0152 | -2530461.3429 | -2579613.2386 | 0 | 0 | 0 | 0 | 0 | 0 | 0 | 0 | 0 | 0 | 0 | 0 | 0 | 0 | 0 | 0 | 0 | 0 | 0 | 0 | 0 | 0 | 0 | 0 | 0
| Subsidiebasis: afzet | kWh |  | 30000000 | 30000000 | 30000000 | 30000000 | 30000000 | 30000000 | 30000000 | 30000000 | 30000000 | 30000000 | 30000000 | 30000000 | 30000000 | 30000000 | 30000000 | 0 | 0 | 0 | 0 | 0 | 0 | 0 | 0 | 0 | 0 | 0 | 0 | 0 | 0 | 0 | 0 | 0 | 0 | 0 | 0 | 0 | 0 | 0 | 0 | 0
| Terug te verdienen investering | Euro | 15376890 | 13827809.8225 | 12287768.6866 | 10755931.0871 | 9231386.3725 | 7713143.8815 | 6200127.7897 | 4691171.6491 | 3185012.6012 | 1680285.2473 | 175515.1535 | -1330888.029 | -2840637.8522 | -4355578.7899 | -5877694.4144 | -7409116.0549 | -7409116.0549 | -7409116.0549 | -7409116.0549 | -7409116.0549 | -7409116.0549 | -7409116.0549 | -7409116.0549 | -7409116.0549 | -7409116.0549 | -7409116.0549 | -7409116.0549 | -7409116.0549 | -7409116.0549 | -7409116.0549 | -7409116.0549 | -7409116.0549 | -7409116.0549 | -7409116.0549 | -7409116.0549 | -7409116.0549 | -7409116.0549 | -7409116.0549 | -7409116.0549 | -7409116.0549 | -7409116.0549
| DSCR |  | 1: 1.8646; 2: 1.8336; 3: 1.8017; 4: 1.7689; 5: 1.7352; 6: 1.7006; 7: 1.6649; 8: 1.6283; 9: 1.5905; 10: 1.5517; 11: 1.5117; 12: 1.4705; 13: 1.428; 14: 1.3843; 15: 1.3392
| PROJECTPARAMETERS | Waarde | 0: Eenheid
| Verdisconteerde inkomsten | -13062731.7148 | 0: euro
| Verdisconteerde afzet | 133376527.6045 | 0: kWh
| Totale investering | 15376890 | 0: Euro
| DSCR (gemiddeld) | 1.6183
| Vermogenskostenvergoeding (WACC nominaal/reëel) | 7.3% / 5.2%
| Projectrendement (IRR) | n.v.t.
| Rendement op eigen vermogen (IRR) | n.v.t.
| Aandeel lening | 10763823 | 0: Euro
| Aandeel eigen vermogen | 4613067 | 0: Euro
| Warmtekrachtverhouding | 0 | 0: W:E
| Samengesteld aantal vollasturen | 6000 | 0: uur/jaar
| Terugverdientijd (inclusief SDE++-subsidie) | tussen 10 en 11 jaar
| SUBSIDIEPARAMETERS | Waarde | 0: Eenheid
| Langetermijn-prijs | 0.0196 | 0: Euro/kWh
| Langetermijnprijs (netlevering/niet-netlevering) | 0.0196 | 0: Euro/kWh
| Langetermijnprijs netlevering | n.v.t. | 0: Euro/kWh
| Langetermijnprijs niet-netlevering | n.v.t. | 0: Euro/kWh
| Voorlopige GVO-waarde | 0 | 0: Euro/kWh
| Langetermijn GvO-waarde | 0 | 0: Euro/kWh
| Voorlopige HBE-waarde | 0 | 0: Euro/kWh
| Langetermijn HBE-waarde | 0 | 0: Euro/kWh
| Voorlopige waarde ETS-correctie | 0.0015544 | 0: Euro/kWh
| Langetermijn-waarde ETS-correctie | 0.0030804 | 0: Euro/kWh
| Bodemprijs of basisprijs | 0.0131 | 0: Euro/kWh
| Bodemprijs of basisprijs (netlevering/niet-netlevering) | 0.0131 | 0: Euro/kWh
| Bodemprijs of basisprijs netlevering | n.v.t. | 0: Euro/kWh
| Bodemprijs of basisprijs niet-netlevering | n.v.t. | 0: Euro/kWh
| Voorlopig correctiebedrag | 0.0273 | 0: Euro/kWh
| Voorlopig correctiebedrag netlevering/niet-netlevering | 0.0273 | 0: Euro/kWh
| Voorlopig correctiebedrag netlevering | n.v.t. | 0: Euro/kWh
| Voorlopig correctiebedrag niet-netlevering | n.v.t. | 0: Euro/kWh
| CONVERSIEFACTOREN | Waarde | 0: Eenheid
| Verbrandingswaarde methaan (onderwaarde) | 35.8 | 0: MJ/Nm3
| Verbrandingswaarde hernieuwbaar gas (onderwaarde) | 31.65 | 0: MJ/Nm3
| Verbrandingswaarde hernieuwbaar gas (bovenwaarde) | 35.17 | 0: MJ/Nm3
| kWh naar MJ | 3.6 | 0: MJ/kWh

## 88
Berekening basisbedragen: Eindadvies SDE++ 2026
Aquathermie (geen basislast), hogere temperatuur
| BASISBEDRAG en SUBSIDIE-INTENSITEIT | Waarde | Eenheid | Toelichting
| Basisbedrag | 0.1877 | Euro/kWh | Het basisbedrag is een maat voor de productiekosten. Deze waarde kan berekend worden als alleen deze worksheet geopend is.
| Subsidie-intensiteit | 979.2285 | Euro/t CO2 | De subsidie-intensiteit is de maat die in de rangschikking gebruikt wordt. Om deze waarde te berekenen dient ook de worksheet 'Correcties' geopend te zijn.
| Productie-eenheid | kWh |  | De SDE++ kent twee rekeneenheden waarover subsidie kan worden uitgekeerd: kWh voor energiecategorieën en t CO2 voor CCS- en CCU-categorieën.
| Vermogenseenheid | kW
| Domein | Lagetemperatuurwarmte |  | Het corresponderende domein bij deze categorie geeft aan binnen welk 'hekje' de subsidiecategorie valt.
| CORRECTIEMETHODES | Waarde | Typering | Toelichting
| Berekeningswijze correctiebedrag methode-ID | 17 | Warmte, groot_1 | 70% x TTF[LHV]
| Berekeningswijze ETS-correctie-ID | 8 | Hernieuwbare warmte zonder warmtepomp levering aan stadsverwarming | ETS1_max_warmte * D_ketel_warmtenet_inflex
| ETS-voordeel bij merendeel van projecten? | Ja | Ja of Nee | Alleen van belang voor warmteprojecten. Deze parameter werkt door op de langetermijnprijs en subsidie-intensiteit.
| Berekeningswijze correctiebedrag methode-ID netlevering |  |  | Enkel relevant voor zon-pv.
| Berekeningswijze correctiebedrag methode-ID niet-netlevering |  |  | Enkel relevant voor zon-pv.
| Netlevering deel |  |  | Enkel relevant voor zon-pv. Aandeel van de productie dat aan het net wordt geleverd.
| Niet-netlevering deel |  |  | Enkel relevant voor zon-pv. Aandeel eigen gebruik.
| SYSTEEMGROOTTE | Waarde | Eenheid | Toelichting
| Inputvermogen |  | kW
| Seasonal Performance Factor (SPF) | 2.3 |  | Hier wordt de seizoensgemiddelde COP, of Seasonal performance factor, mee bedoeld voor het hele systeem.
| Gaat het om een installatie voor hernieuwbaar gas? |  |  | Alleen 'Ja' invullen als de installatie gas van aardgaskwaliteit produceert.
| Methaangehalte hernieuwbaar gas voor gaszuivering |  |  | Het percentage methaan in het biogas, dat nog niet tot aardgaskwaliteit is opgewaardeerd.
| Vermogen hernieuwbaargasproductie (voor zuivering) | 0 | Nm3/uur
| Outputvermogen (thermisch of hernieuwbaar gas) | 5000 | kW | Dit veld alleen invullen bij productie van warmte (al dan niet in WKK-variant) of hernieuwbaar gas van aardgaskwaliteit
| Outputvermogen (hernieuwbaar gas) | 0 | Nm3/uur
| Outputvermogen (elektrisch of overig) |  | kW | Dit veld invullen als de installatie elektriciteit produceert (al dan niet in WKK-variant), of iets anders dan warmte of gas van aardgaskwaliteit produceert.
| Vollasturen levering (thermisch of hernieuwbaar gas) | 3850 | uur/jaar | Bij een installatie voor gecombineerde opwekking, wordt de bedrijfstijd automatisch genomen als maximum van de vollasturen warmte en vollasturen elektriciteit.
| Vollasturen levering (elektrisch of overig) |  | uur/jaar | Bij een installatie voor gecombineerde opwekking, wordt de bedrijfstijd automatisch genomen als maximum van de vollasturen warmte en vollasturen elektriciteit.
| ENERGETISCH RENDEMENT | Waarde | Eenheid | Toelichting
| Max. elektrisch rendement | 0%
| Elektrisch rendement | 0%
| Thermisch rendement of rendement gasproductie | 0%
| Elektriciteitsderving bij warmtelevering |  | elektriciteit : warmte | Enkel invullen als de installatie een WKK-installatie is waarbij warmtelevering ten koste gaat van de elektriciteitsproductie.
| KOSTEN | Waarde | Eenheid | Toelichting
| Investeringskosten input gebaseerd |  | Euro/kW | De investeringskosten 'input gebaseerd' worden opgeteld bij de investeringskosten 'output gebaseerd'. Pas op voor onbedoelde dubbeltelling.
| Investeringskosten output gebaseerd | 2747 | Euro/kW | De investeringskosten 'input gebaseerd' worden opgeteld bij de investeringskosten 'output gebaseerd'. Pas op voor onbedoelde dubbeltelling.
| Totale investeringskosten | 13.8311 | Euro(miljoen)
| Vaste operationele kosten input gebaseerd |  | Euro/kW/jaar | De operationele kosten 'input gebaseerd' worden opgeteld bij de investeringskosten 'output gebaseerd'. Pas op voor onbedoelde dubbeltelling.
| Vaste operationele kosten output gebaseerd | 134 | Euro/kW/jaar | De operationele kosten 'input gebaseerd' worden opgeteld bij de investeringskosten 'output gebaseerd'. Pas op voor onbedoelde dubbeltelling.
| Totale jaarlijkse vaste operationele kosten | 670 | Euro(duizend)/jaar | Deze waarde wordt ter illustratie getoond.
| Kosten elektriciteitsverbruik | 0.0495 | Euro/kWh | Het betreft de inkoopkosten voor elektriciteit, per kWh output
| Kosten gasverbruik |  | Euro/kWh | Het betreft de inkoopkosten voor gas, per kWh output
| Kosten warmteverbruik |  | Euro/kWh | Het betreft de inkoopkosten voor warmte, per kWh output
| Overige variabele operationele kosten | 0.0019 | Euro/kWh
| Totale variabele operationele kosten | 0.0514 | Euro/kWh
| ENERGIEGEBRUIK | Waarde | Eenheid | Toelichting
| Energie-inhoud brandstof |  | GJ/ton
| Biomassadoorzet | 0 | ton/jaar
| Netto brandstofprijs |  | Euro/ton | Hier wordt de brandstofprijs aan de poort bedoeld, inclusief eventuele risico-opslag.
| Relatief elektriciteitsgebruik | 0.4348 | kWh/kWh
| Elektriciteitsgebruik | 8369.9 | MWh/jaar
| Relatief warmtegebruik |  | kWh/kWh
| Warmtegebruik | 0 | MWh/jaar
| Relatief aardgasgebruik |  | kWh/kWh
| Aardgasgebruik | 0 | MWh/jaar
| EMISSIEFACTOREN | Waarde | Eenheid | Toelichting
| Emissiefactor van warmteproductie per eenheid | 0.225 | kg CO2/kWh
| Emissiefactor van elektriciteitsproductie of overig per eenheid |  | kg CO2/kWh
| Emissiefactor van gasproductie per eenheid |  | kg CO2/kWh
| Emissiefactor gebruik van biomassa |  | kg CO2/ton | De waarde die hier getoond wordt, is afhankelijk aan de uitgangspunten in de adviesvraag.
| Emissiefactor gebruik van warmte |  | kg CO2/kWh
| Emissiefactor gebruik van elektriciteit | 0.13 | kg CO2/kWh
| Emissiefactor gebruik van gas |  | kg CO2/kWh
| Vermeden emissies | 0.1685 | kg CO2/kWh
| TERMIJNEN | Waarde | Eenheid | Toelichting
| Economische levensduur | 15 | jaar | Deze waarde wordt gebruikt om eventuele inkomsten van het project na subsidieperiode te berekenen.
| Termijn lening | 15 | jaar
| Afschrijvingstermijn | 15 | jaar
| Beleidsperiode | 15 | jaar
| Totale operationale periode | 15 | jaar | Deze waarde wordt gebruikt om de vermeden emissies gedurende de hele operationele periode van de installatie te berekenen.
| PARAMETERS NA SUBSIDIEPERIODE | Waarde | Eenheid | Toelichting
| Elektriciteitsprijs na subsidieperiode |  | Euro/kWh | Deze prijs is inclusief de profielfactor, maar exclusief de onbalansfactor.
| Vollasturen na subsidieperiode elektriciteit of overige |  | uur/jaar
| Prijs warmte of hernieuwbaar gas na subsidieperiode |  | Euro/kWh
| Vollasturen na subsidieperiode warmte of hernieuwbaar gas |  | uur/jaar
| Totaal geproduceerde eenheden subsidieperiode | 288750000 | kWh
| Totale geproduceerde eenheden bedrijfsperiode | 288750000 | kWh
| Verrekeningsfactor bespaarde emissies | 1
| FINANCIËLE PARAMETERS | Waarde | Eenheid | Toelichting
| Inflatie | 2%
| Rendement op vreemd vermogen | 5.75%
| Rendement op eigen vermogen | 14.5%
| Percentage vreemd vermogen in investering | 70%
| Percentage eigen vermogen in investering | 30%
| Vennootschapsbelasting | 25.8%
| INVESTERINGSSUBSIDIES | Waarde | Eenheid | Toelichting
| Investeringssubsidie t.g.v. vreemd vermogen |  | Euro
| Investeringssubsidie t.g.v. eigen vermogen (NCW) |  | Euro
| ONREGELMATIGE CASHFLOWS | Jaar | Waarde | Toelichting
Voer in cel kolom C het jaar in waarin de onregelmatige cashflow plaatsvindt en in kolom D97 de reële kosten (als negatieve waarde) in dat specifieke jaar.
De waarde als reële kosten is gedefinieerd in euro van het jaar 2026.
| Afsluitprovisie op lening handmatig |  |  | Indien de afsluitprovisie handmatig moet worden ingevoerd, voer dan in cel C103 het bedrag van de afsluitprovisie in.
| Afsluitprovisie als percentage van lening | 0 | 1% | Deze afsluitprovisie wordt verrekend in de totale investeringskosten en is gedefinieerd als percentage van de lening.
| SUBSIDIE-INKOMSTEN (niet invullen voor basisbedragberekening) |  | Eenheid | 2026 | 2027 | 2028 | 2029 | 2030 | 2031 | 2032 | 2033 | 2034 | 2035 | 2036 | 2037 | 2038 | 2039 | 2040 | 2041 | 2042 | 2043 | 2044 | 2045 | 2046 | 2047 | 2048 | 2049 | 2050 | 2051 | 2052 | 2053 | 2054 | 2055 | 2056 | 2057 | 2058 | 2059 | 2060 | 2061 | 2062 | 2063 | 2064 | 2065
| Basisbedrag (deze cellen kunnen gebruikt worden om de inkomsten toe te voegen) |  | Euro/kWh |  | 0 | 0 | 0 | 0 | 0 | 0 | 0 | 0 | 0 | 0 | 0 | 0 | 0 | 0 | 0 | 0 | 0 | 0 | 0 | 0 | 0 | 0 | 0 | 0 | 0 | 0 | 0 | 0 | 0 | 0 | 0 | 0 | 0 | 0 | 0 | 0 | 0 | 0 | 0
| Correctiebedrag (deze cellen kunnen gebruikt worden om de inkomsten toe te voegen) |  | Euro/kWh |  | 0 | 0 | 0 | 0 | 0 | 0 | 0 | 0 | 0 | 0 | 0 | 0 | 0 | 0 | 0 | 0 | 0 | 0 | 0 | 0 | 0 | 0 | 0 | 0 | 0 | 0 | 0 | 0 | 0 | 0 | 0 | 0 | 0 | 0 | 0 | 0 | 0 | 0 | 0
| Inflator |  | index | 1 | 1.02 | 1.0404 | 1.0612 | 1.0824 | 1.1041 | 1.1262 | 1.1487 | 1.1717 | 1.1951 | 1.219 | 1.2434 | 1.2682 | 1.2936 | 1.3195 | 1.3459 | 1.3728 | 1.4002 | 1.4282 | 1.4568 | 1.4859 | 1.5157 | 1.546 | 1.5769 | 1.6084 | 1.6406 | 1.6734 | 1.7069 | 1.741 | 1.7758 | 1.8114 | 1.8476 | 1.8845 | 1.9222 | 1.9607 | 1.9999 | 2.0399 | 2.0807 | 2.1223 | 2.1647
Tabel: Nominale kasstroom (positieve bedragen = gunstig voor de producent)
| INITIELE INVESTERING |  | 0 | 1 | 2 | 3 | 4 | 5 | 6 | 7 | 8 | 9 | 10 | 11 | 12 | 13 | 14 | 15 | 16 | 17 | 18 | 19 | 20 | 21 | 22 | 23 | 24 | 25 | 26 | 27 | 28 | 29 | 30 | 31 | 32 | 33 | 34 | 35 | 36 | 37 | 38 | 39 | 40
| Investering | Euro | 0: -13831145
AFZET
| Afzet elektriciteit of overige | kWh |  | 0 | 0 | 0 | 0 | 0 | 0 | 0 | 0 | 0 | 0 | 0 | 0 | 0 | 0 | 0 | 0 | 0 | 0 | 0 | 0 | 0 | 0 | 0 | 0 | 0 | 0 | 0 | 0 | 0 | 0 | 0 | 0 | 0 | 0 | 0 | 0 | 0 | 0 | 0 | 0
| Afzet warmte | kWh |  | 19250000 | 19250000 | 19250000 | 19250000 | 19250000 | 19250000 | 19250000 | 19250000 | 19250000 | 19250000 | 19250000 | 19250000 | 19250000 | 19250000 | 19250000 | 0 | 0 | 0 | 0 | 0 | 0 | 0 | 0 | 0 | 0 | 0 | 0 | 0 | 0 | 0 | 0 | 0 | 0 | 0 | 0 | 0 | 0 | 0 | 0 | 0
| Afzet hernieuwbaar gas | kWh (HHV) |  | 0 | 0 | 0 | 0 | 0 | 0 | 0 | 0 | 0 | 0 | 0 | 0 | 0 | 0 | 0 | 0 | 0 | 0 | 0 | 0 | 0 | 0 | 0 | 0 | 0 | 0 | 0 | 0 | 0 | 0 | 0 | 0 | 0 | 0 | 0 | 0 | 0 | 0 | 0 | 0
| Afzet | kWh |  | 19250000 | 19250000 | 19250000 | 19250000 | 19250000 | 19250000 | 19250000 | 19250000 | 19250000 | 19250000 | 19250000 | 19250000 | 19250000 | 19250000 | 19250000 | 0 | 0 | 0 | 0 | 0 | 0 | 0 | 0 | 0 | 0 | 0 | 0 | 0 | 0 | 0 | 0 | 0 | 0 | 0 | 0 | 0 | 0 | 0 | 0 | 0
KOSTEN EN INKOMSTEN
| Operationele kosten | Euro |  | -1659450 | -1692639 | -1726491.78 | -1761021.6156 | -1796242.0479 | -1832166.8889 | -1868810.2266 | -1906186.4312 | -1944310.1598 | -1983196.363 | -2022860.2903 | -2063317.4961 | -2104583.846 | -2146675.5229 | -2189609.0334 | 0 | 0 | 0 | 0 | 0 | 0 | 0 | 0 | 0 | 0 | 0 | 0 | 0 | 0 | 0 | 0 | 0 | 0 | 0 | 0 | 0 | 0 | 0 | 0 | 0
| Brandstofkosten (biomassa) | Euro |  | 0 | 0 | 0 | 0 | 0 | 0 | 0 | 0 | 0 | 0 | 0 | 0 | 0 | 0 | 0 | 0 | 0 | 0 | 0 | 0 | 0 | 0 | 0 | 0 | 0 | 0 | 0 | 0 | 0 | 0 | 0 | 0 | 0 | 0 | 0 | 0 | 0 | 0 | 0 | 0
| Marktwaarde elektriciteit na einde beleidsperiode | Euro/kWh |  | 0 | 0 | 0 | 0 | 0 | 0 | 0 | 0 | 0 | 0 | 0 | 0 | 0 | 0 | 0 | 0 | 0 | 0 | 0 | 0 | 0 | 0 | 0 | 0 | 0 | 0 | 0 | 0 | 0 | 0 | 0 | 0 | 0 | 0 | 0 | 0 | 0 | 0 | 0 | 0
| Marktwaarde warmte of hernieuwbaar gas na einde beleidsperiode | Euro/kWh |  | 0 | 0 | 0 | 0 | 0 | 0 | 0 | 0 | 0 | 0 | 0 | 0 | 0 | 0 | 0 | 0 | 0 | 0 | 0 | 0 | 0 | 0 | 0 | 0 | 0 | 0 | 0 | 0 | 0 | 0 | 0 | 0 | 0 | 0 | 0 | 0 | 0 | 0 | 0 | 0
| Correctiebedrag | Euro/kWh |  | 0 | 0 | 0 | 0 | 0 | 0 | 0 | 0 | 0 | 0 | 0 | 0 | 0 | 0 | 0 | 0 | 0 | 0 | 0 | 0 | 0 | 0 | 0 | 0 | 0 | 0 | 0 | 0 | 0 | 0 | 0 | 0 | 0 | 0 | 0 | 0 | 0 | 0 | 0 | 0
| Basisbedrag | Euro/kWh |  | 0 | 0 | 0 | 0 | 0 | 0 | 0 | 0 | 0 | 0 | 0 | 0 | 0 | 0 | 0 | 0 | 0 | 0 | 0 | 0 | 0 | 0 | 0 | 0 | 0 | 0 | 0 | 0 | 0 | 0 | 0 | 0 | 0 | 0 | 0 | 0 | 0 | 0 | 0 | 0
| SDE-vergoeding | Euro |  | 0 | 0 | 0 | 0 | 0 | 0 | 0 | 0 | 0 | 0 | 0 | 0 | 0 | 0 | 0 | 0 | 0 | 0 | 0 | 0 | 0 | 0 | 0 | 0 | 0 | 0 | 0 | 0 | 0 | 0 | 0 | 0 | 0 | 0 | 0 | 0 | 0 | 0 | 0 | 0
| Marktinkomsten na einde beleidsperiode | Euro |  | 0 | 0 | 0 | 0 | 0 | 0 | 0 | 0 | 0 | 0 | 0 | 0 | 0 | 0 | 0 | 0 | 0 | 0 | 0 | 0 | 0 | 0 | 0 | 0 | 0 | 0 | 0 | 0 | 0 | 0 | 0 | 0 | 0 | 0 | 0 | 0 | 0 | 0 | 0 | 0
| Marktinkomsten gedurende beleidsperiode | Euro |  | 0 | 0 | 0 | 0 | 0 | 0 | 0 | 0 | 0 | 0 | 0 | 0 | 0 | 0 | 0 | 0 | 0 | 0 | 0 | 0 | 0 | 0 | 0 | 0 | 0 | 0 | 0 | 0 | 0 | 0 | 0 | 0 | 0 | 0 | 0 | 0 | 0 | 0 | 0 | 0
TOTALE KOSTEN EN INKOMSTEN
| Inkomen totaal (nominaal) | Euro |  | 0 | 0 | 0 | 0 | 0 | 0 | 0 | 0 | 0 | 0 | 0 | 0 | 0 | 0 | 0 | 0 | 0 | 0 | 0 | 0 | 0 | 0 | 0 | 0 | 0 | 0 | 0 | 0 | 0 | 0 | 0 | 0 | 0 | 0 | 0 | 0 | 0 | 0 | 0 | 0
| Kosten totaal (nominaal) | Euro |  | -1659450 | -1692639 | -1726491.78 | -1761021.6156 | -1796242.0479 | -1832166.8889 | -1868810.2266 | -1906186.4312 | -1944310.1598 | -1983196.363 | -2022860.2903 | -2063317.4961 | -2104583.846 | -2146675.5229 | -2189609.0334 | 0 | 0 | 0 | 0 | 0 | 0 | 0 | 0 | 0 | 0 | 0 | 0 | 0 | 0 | 0 | 0 | 0 | 0 | 0 | 0 | 0 | 0 | 0 | 0 | 0
| Bruto inkomen (nominaal) | Euro |  | -1659450 | -1692639 | -1726491.78 | -1761021.6156 | -1796242.0479 | -1832166.8889 | -1868810.2266 | -1906186.4312 | -1944310.1598 | -1983196.363 | -2022860.2903 | -2063317.4961 | -2104583.846 | -2146675.5229 | -2189609.0334 | 0 | 0 | 0 | 0 | 0 | 0 | 0 | 0 | 0 | 0 | 0 | 0 | 0 | 0 | 0 | 0 | 0 | 0 | 0 | 0 | 0 | 0 | 0 | 0 | 0
AFSCHRIJVING EN SCHULDEN
| Afschrijving | Euro |  | -922076.3333 | -922076.3333 | -922076.3333 | -922076.3333 | -922076.3333 | -922076.3333 | -922076.3333 | -922076.3333 | -922076.3333 | -922076.3333 | -922076.3333 | -922076.3333 | -922076.3333 | -922076.3333 | -922076.3333 | 0 | 0 | 0 | 0 | 0 | 0 | 0 | 0 | 0 | 0 | 0 | 0 | 0 | 0 | 0 | 0 | 0 | 0 | 0 | 0 | 0 | 0 | 0 | 0 | 0
| Rente | Euro |  | -556703.5862 | -532326.9219 | -506548.5994 | -479288.0234 | -450459.9642 | -419974.2917 | -387735.6929 | -353643.3748 | -317590.7483 | -279465.0958 | -239147.2183 | -196511.0628 | -151423.3285 | -103743.0493 | -53321.1541 | 0 | 0 | 0 | 0 | 0 | 0 | 0 | 0 | 0 | 0 | 0 | 0 | 0 | 0 | 0 | 0 | 0 | 0 | 0 | 0 | 0 | 0 | 0 | 0 | 0
| Aflossing | Euro |  | -423941.9879 | -448318.6522 | -474096.9747 | -501357.5507 | -530185.6099 | -560671.2825 | -592909.8812 | -627002.1994 | -663054.8258 | -701180.4783 | -741498.3558 | -784134.5113 | -829222.2457 | -876902.5248 | -927324.42 | 0 | 0 | 0 | 0 | 0 | 0 | 0 | 0 | 0 | 0 | 0 | 0 | 0 | 0 | 0 | 0 | 0 | 0 | 0 | 0 | 0 | 0 | 0 | 0 | 0
| Totale lasten lening | Euro |  | -980645.5741 | -980645.5741 | -980645.5741 | -980645.5741 | -980645.5741 | -980645.5741 | -980645.5741 | -980645.5741 | -980645.5741 | -980645.5741 | -980645.5741 | -980645.5741 | -980645.5741 | -980645.5741 | -980645.5741 | 0 | 0 | 0 | 0 | 0 | 0 | 0 | 0 | 0 | 0 | 0 | 0 | 0 | 0 | 0 | 0 | 0 | 0 | 0 | 0 | 0 | 0 | 0 | 0 | 0
BELASTING
| Belastbaar inkomen | Euro |  | -3138229.9196 | -3147042.2553 | -3155116.7128 | -3162385.9723 | -3168778.3455 | -3174217.5139 | -3178622.2529 | -3181906.1393 | -3183977.2414 | -3184737.7921 | -3184083.8419 | -3181904.8922 | -3178083.5078 | -3172494.9056 | -3165006.5208 | 0 | 0 | 0 | 0 | 0 | 0 | 0 | 0 | 0 | 0 | 0 | 0 | 0 | 0 | 0 | 0 | 0 | 0 | 0 | 0 | 0 | 0 | 0 | 0 | 0
| Belasting bedrag | Euro |  | 809663.3193 | 811936.9019 | 814020.1119 | 815895.5809 | 817544.8131 | 818948.1186 | 820084.5413 | 820931.7839 | 821466.1283 | 821662.3504 | 821493.6312 | 820931.4622 | 819945.545 | 818503.6856 | 816571.6824 | 0 | 0 | 0 | 0 | 0 | 0 | 0 | 0 | 0 | 0 | 0 | 0 | 0 | 0 | 0 | 0 | 0 | 0 | 0 | 0 | 0 | 0 | 0 | 0 | 0
CASHFLOWS
| Netto inkomen na belasting | Euro |  | -1830432.2549 | -1861347.6723 | -1893117.2422 | -1925771.6089 | -1959342.8089 | -1993864.3444 | -2029371.2595 | -2065900.2214 | -2103489.6056 | -2142179.5867 | -2182012.2332 | -2223031.608 | -2265283.8751 | -2308817.4114 | -2353682.9251 | 0 | 0 | 0 | 0 | 0 | 0 | 0 | 0 | 0 | 0 | 0 | 0 | 0 | 0 | 0 | 0 | 0 | 0 | 0 | 0 | 0 | 0 | 0 | 0 | 0
| Project cashflow | Euro | -13831145 | -849786.6807 | -880702.0981 | -912471.6681 | -945126.0347 | -978697.2348 | -1013218.7703 | -1048725.6854 | -1085254.6472 | -1122844.0315 | -1161534.0126 | -1201366.659 | -1242386.0339 | -1284638.301 | -1328171.8373 | -1373037.351 | 0 | 0 | 0 | 0 | 0 | 0 | 0 | 0 | 0 | 0 | 0 | 0 | 0 | 0 | 0 | 0 | 0 | 0 | 0 | 0 | 0 | 0 | 0 | 0 | 0
| Equity cashflow | Euro | -4149343.5 | -1830432.2549 | -1861347.6723 | -1893117.2422 | -1925771.6089 | -1959342.8089 | -1993864.3444 | -2029371.2595 | -2065900.2214 | -2103489.6056 | -2142179.5867 | -2182012.2332 | -2223031.608 | -2265283.8751 | -2308817.4114 | -2353682.9251 | 0 | 0 | 0 | 0 | 0 | 0 | 0 | 0 | 0 | 0 | 0 | 0 | 0 | 0 | 0 | 0 | 0 | 0 | 0 | 0 | 0 | 0 | 0 | 0 | 0
| Subsidiebasis: afzet | kWh |  | 19250000 | 19250000 | 19250000 | 19250000 | 19250000 | 19250000 | 19250000 | 19250000 | 19250000 | 19250000 | 19250000 | 19250000 | 19250000 | 19250000 | 19250000 | 0 | 0 | 0 | 0 | 0 | 0 | 0 | 0 | 0 | 0 | 0 | 0 | 0 | 0 | 0 | 0 | 0 | 0 | 0 | 0 | 0 | 0 | 0 | 0 | 0
| Terug te verdienen investering | Euro | 13831145 | 12434073.5862 | 11045814.5082 | 9665629.8876 | 8292714.5266 | 6926191.5388 | 5565107.7193 | 4208428.6389 | 2855033.4449 | 1503709.353 | 153145.8118 | -1198071.6797 | -2551468.1208 | -3908685.9463 | -5271492.3741 | -6641787.1866 | -6641787.1866 | -6641787.1866 | -6641787.1866 | -6641787.1866 | -6641787.1866 | -6641787.1866 | -6641787.1866 | -6641787.1866 | -6641787.1866 | -6641787.1866 | -6641787.1866 | -6641787.1866 | -6641787.1866 | -6641787.1866 | -6641787.1866 | -6641787.1866 | -6641787.1866 | -6641787.1866 | -6641787.1866 | -6641787.1866 | -6641787.1866 | -6641787.1866 | -6641787.1866 | -6641787.1866 | -6641787.1866
| DSCR |  | 1: 1.8674; 2: 1.8358; 3: 1.8034; 4: 1.7701; 5: 1.7359; 6: 1.7007; 7: 1.6645; 8: 1.6273; 9: 1.5889; 10: 1.5495; 11: 1.5088; 12: 1.467; 13: 1.4239; 14: 1.3795; 15: 1.3338
| PROJECTPARAMETERS | Waarde | 0: Eenheid
| Verdisconteerde inkomsten | -11916275.221 | 0: euro
| Verdisconteerde afzet | 85583271.8796 | 0: kWh
| Totale investering | 13831145 | 0: Euro
| DSCR (gemiddeld) | 1.6171
| Vermogenskostenvergoeding (WACC nominaal/reëel) | 7.3% / 5.2%
| Projectrendement (IRR) | n.v.t.
| Rendement op eigen vermogen (IRR) | n.v.t.
| Aandeel lening | 9681801.5 | 0: Euro
| Aandeel eigen vermogen | 4149343.5 | 0: Euro
| Warmtekrachtverhouding | 0 | 0: W:E
| Samengesteld aantal vollasturen | 3850 | 0: uur/jaar
| Terugverdientijd (inclusief SDE++-subsidie) | tussen 10 en 11 jaar
| SUBSIDIEPARAMETERS | Waarde | 0: Eenheid
| Langetermijn-prijs | 0.0196 | 0: Euro/kWh
| Langetermijnprijs (netlevering/niet-netlevering) | 0.0196 | 0: Euro/kWh
| Langetermijnprijs netlevering | n.v.t. | 0: Euro/kWh
| Langetermijnprijs niet-netlevering | n.v.t. | 0: Euro/kWh
| Voorlopige GVO-waarde | 0 | 0: Euro/kWh
| Langetermijn GvO-waarde | 0 | 0: Euro/kWh
| Voorlopige HBE-waarde | 0 | 0: Euro/kWh
| Langetermijn HBE-waarde | 0 | 0: Euro/kWh
| Voorlopige waarde ETS-correctie | 0.0015544 | 0: Euro/kWh
| Langetermijn-waarde ETS-correctie | 0.0030804 | 0: Euro/kWh
| Bodemprijs of basisprijs | 0.0131 | 0: Euro/kWh
| Bodemprijs of basisprijs (netlevering/niet-netlevering) | 0.0131 | 0: Euro/kWh
| Bodemprijs of basisprijs netlevering | n.v.t. | 0: Euro/kWh
| Bodemprijs of basisprijs niet-netlevering | n.v.t. | 0: Euro/kWh
| Voorlopig correctiebedrag | 0.0273 | 0: Euro/kWh
| Voorlopig correctiebedrag netlevering/niet-netlevering | 0.0273 | 0: Euro/kWh
| Voorlopig correctiebedrag netlevering | n.v.t. | 0: Euro/kWh
| Voorlopig correctiebedrag niet-netlevering | n.v.t. | 0: Euro/kWh
| CONVERSIEFACTOREN | Waarde | 0: Eenheid
| Verbrandingswaarde methaan (onderwaarde) | 35.8 | 0: MJ/Nm3
| Verbrandingswaarde hernieuwbaar gas (onderwaarde) | 31.65 | 0: MJ/Nm3
| Verbrandingswaarde hernieuwbaar gas (bovenwaarde) | 35.17 | 0: MJ/Nm3
| kWh naar MJ | 3.6 | 0: MJ/kWh

## 89
Berekening basisbedragen: Eindadvies SDE++ 2026
Aquathermie (basislast), hogere temperatuur
| BASISBEDRAG en SUBSIDIE-INTENSITEIT | Waarde | Eenheid | Toelichting
| Basisbedrag | 0.1155 | Euro/kWh | Het basisbedrag is een maat voor de productiekosten. Deze waarde kan berekend worden als alleen deze worksheet geopend is.
| Subsidie-intensiteit | 550.7418 | Euro/t CO2 | De subsidie-intensiteit is de maat die in de rangschikking gebruikt wordt. Om deze waarde te berekenen dient ook de worksheet 'Correcties' geopend te zijn.
| Productie-eenheid | kWh |  | De SDE++ kent twee rekeneenheden waarover subsidie kan worden uitgekeerd: kWh voor energiecategorieën en t CO2 voor CCS- en CCU-categorieën.
| Vermogenseenheid | kW
| Domein | Lagetemperatuurwarmte |  | Het corresponderende domein bij deze categorie geeft aan binnen welk 'hekje' de subsidiecategorie valt.
| CORRECTIEMETHODES | Waarde | Typering | Toelichting
| Berekeningswijze correctiebedrag methode-ID | 17 | Warmte, groot_1 | 70% x TTF[LHV]
| Berekeningswijze ETS-correctie-ID | 8 | Hernieuwbare warmte zonder warmtepomp levering aan stadsverwarming | ETS1_max_warmte * D_ketel_warmtenet_inflex
| ETS-voordeel bij merendeel van projecten? | Ja | Ja of Nee | Alleen van belang voor warmteprojecten. Deze parameter werkt door op de langetermijnprijs en subsidie-intensiteit.
| Berekeningswijze correctiebedrag methode-ID netlevering |  |  | Enkel relevant voor zon-pv.
| Berekeningswijze correctiebedrag methode-ID niet-netlevering |  |  | Enkel relevant voor zon-pv.
| Netlevering deel |  |  | Enkel relevant voor zon-pv. Aandeel van de productie dat aan het net wordt geleverd.
| Niet-netlevering deel |  |  | Enkel relevant voor zon-pv. Aandeel eigen gebruik.
| SYSTEEMGROOTTE | Waarde | Eenheid | Toelichting
| Inputvermogen |  | kW
| Seasonal Performance Factor (SPF) | 2.3 |  | Hier wordt de seizoensgemiddelde COP, of Seasonal performance factor, mee bedoeld voor het hele systeem.
| Gaat het om een installatie voor hernieuwbaar gas? |  |  | Alleen 'Ja' invullen als de installatie gas van aardgaskwaliteit produceert.
| Methaangehalte hernieuwbaar gas voor gaszuivering |  |  | Het percentage methaan in het biogas, dat nog niet tot aardgaskwaliteit is opgewaardeerd.
| Vermogen hernieuwbaargasproductie (voor zuivering) | 0 | Nm3/uur
| Outputvermogen (thermisch of hernieuwbaar gas) | 5000 | kW | Dit veld alleen invullen bij productie van warmte (al dan niet in WKK-variant) of hernieuwbaar gas van aardgaskwaliteit
| Outputvermogen (hernieuwbaar gas) | 0 | Nm3/uur
| Outputvermogen (elektrisch of overig) |  | kW | Dit veld invullen als de installatie elektriciteit produceert (al dan niet in WKK-variant), of iets anders dan warmte of gas van aardgaskwaliteit produceert.
| Vollasturen levering (thermisch of hernieuwbaar gas) | 6000 | uur/jaar | Bij een installatie voor gecombineerde opwekking, wordt de bedrijfstijd automatisch genomen als maximum van de vollasturen warmte en vollasturen elektriciteit.
| Vollasturen levering (elektrisch of overig) |  | uur/jaar | Bij een installatie voor gecombineerde opwekking, wordt de bedrijfstijd automatisch genomen als maximum van de vollasturen warmte en vollasturen elektriciteit.
| ENERGETISCH RENDEMENT | Waarde | Eenheid | Toelichting
| Max. elektrisch rendement | 0%
| Elektrisch rendement | 0%
| Thermisch rendement of rendement gasproductie | 0%
| Elektriciteitsderving bij warmtelevering |  | elektriciteit : warmte | Enkel invullen als de installatie een WKK-installatie is waarbij warmtelevering ten koste gaat van de elektriciteitsproductie.
| KOSTEN | Waarde | Eenheid | Toelichting
| Investeringskosten input gebaseerd |  | Euro/kW | De investeringskosten 'input gebaseerd' worden opgeteld bij de investeringskosten 'output gebaseerd'. Pas op voor onbedoelde dubbeltelling.
| Investeringskosten output gebaseerd | 2067 | Euro/kW | De investeringskosten 'input gebaseerd' worden opgeteld bij de investeringskosten 'output gebaseerd'. Pas op voor onbedoelde dubbeltelling.
| Totale investeringskosten | 10.4073 | Euro(miljoen)
| Vaste operationele kosten input gebaseerd |  | Euro/kW/jaar | De operationele kosten 'input gebaseerd' worden opgeteld bij de investeringskosten 'output gebaseerd'. Pas op voor onbedoelde dubbeltelling.
| Vaste operationele kosten output gebaseerd | 127 | Euro/kW/jaar | De operationele kosten 'input gebaseerd' worden opgeteld bij de investeringskosten 'output gebaseerd'. Pas op voor onbedoelde dubbeltelling.
| Totale jaarlijkse vaste operationele kosten | 635 | Euro(duizend)/jaar | Deze waarde wordt ter illustratie getoond.
| Kosten elektriciteitsverbruik | 0.0412 | Euro/kWh | Het betreft de inkoopkosten voor elektriciteit, per kWh output
| Kosten gasverbruik |  | Euro/kWh | Het betreft de inkoopkosten voor gas, per kWh output
| Kosten warmteverbruik |  | Euro/kWh | Het betreft de inkoopkosten voor warmte, per kWh output
| Overige variabele operationele kosten | 0.0019 | Euro/kWh
| Totale variabele operationele kosten | 0.0431 | Euro/kWh
| ENERGIEGEBRUIK | Waarde | Eenheid | Toelichting
| Energie-inhoud brandstof |  | GJ/ton
| Biomassadoorzet | 0 | ton/jaar
| Netto brandstofprijs |  | Euro/ton | Hier wordt de brandstofprijs aan de poort bedoeld, inclusief eventuele risico-opslag.
| Relatief elektriciteitsgebruik | 0.4348 | kWh/kWh
| Elektriciteitsgebruik | 13044 | MWh/jaar
| Relatief warmtegebruik |  | kWh/kWh
| Warmtegebruik | 0 | MWh/jaar
| Relatief aardgasgebruik |  | kWh/kWh
| Aardgasgebruik | 0 | MWh/jaar
| EMISSIEFACTOREN | Waarde | Eenheid | Toelichting
| Emissiefactor van warmteproductie per eenheid | 0.225 | kg CO2/kWh
| Emissiefactor van elektriciteitsproductie of overig per eenheid |  | kg CO2/kWh
| Emissiefactor van gasproductie per eenheid |  | kg CO2/kWh
| Emissiefactor gebruik van biomassa |  | kg CO2/ton | De waarde die hier getoond wordt, is afhankelijk aan de uitgangspunten in de adviesvraag.
| Emissiefactor gebruik van warmte |  | kg CO2/kWh
| Emissiefactor gebruik van elektriciteit | 0.13 | kg CO2/kWh
| Emissiefactor gebruik van gas |  | kg CO2/kWh
| Vermeden emissies | 0.1685 | kg CO2/kWh
| TERMIJNEN | Waarde | Eenheid | Toelichting
| Economische levensduur | 15 | jaar | Deze waarde wordt gebruikt om eventuele inkomsten van het project na subsidieperiode te berekenen.
| Termijn lening | 15 | jaar
| Afschrijvingstermijn | 15 | jaar
| Beleidsperiode | 15 | jaar
| Totale operationale periode | 15 | jaar | Deze waarde wordt gebruikt om de vermeden emissies gedurende de hele operationele periode van de installatie te berekenen.
| PARAMETERS NA SUBSIDIEPERIODE | Waarde | Eenheid | Toelichting
| Elektriciteitsprijs na subsidieperiode |  | Euro/kWh | Deze prijs is inclusief de profielfactor, maar exclusief de onbalansfactor.
| Vollasturen na subsidieperiode elektriciteit of overige |  | uur/jaar
| Prijs warmte of hernieuwbaar gas na subsidieperiode |  | Euro/kWh
| Vollasturen na subsidieperiode warmte of hernieuwbaar gas |  | uur/jaar
| Totaal geproduceerde eenheden subsidieperiode | 450000000 | kWh
| Totale geproduceerde eenheden bedrijfsperiode | 450000000 | kWh
| Verrekeningsfactor bespaarde emissies | 1
| FINANCIËLE PARAMETERS | Waarde | Eenheid | Toelichting
| Inflatie | 2%
| Rendement op vreemd vermogen | 5.75%
| Rendement op eigen vermogen | 14.5%
| Percentage vreemd vermogen in investering | 70%
| Percentage eigen vermogen in investering | 30%
| Vennootschapsbelasting | 25.8%
| INVESTERINGSSUBSIDIES | Waarde | Eenheid | Toelichting
| Investeringssubsidie t.g.v. vreemd vermogen |  | Euro
| Investeringssubsidie t.g.v. eigen vermogen (NCW) |  | Euro
| ONREGELMATIGE CASHFLOWS | Jaar | Waarde | Toelichting
Voer in cel kolom C het jaar in waarin de onregelmatige cashflow plaatsvindt en in kolom D97 de reële kosten (als negatieve waarde) in dat specifieke jaar.
De waarde als reële kosten is gedefinieerd in euro van het jaar 2026.
| Afsluitprovisie op lening handmatig |  |  | Indien de afsluitprovisie handmatig moet worden ingevoerd, voer dan in cel C103 het bedrag van de afsluitprovisie in.
| Afsluitprovisie als percentage van lening | 0 | 1% | Deze afsluitprovisie wordt verrekend in de totale investeringskosten en is gedefinieerd als percentage van de lening.
| SUBSIDIE-INKOMSTEN (niet invullen voor basisbedragberekening) |  | Eenheid | 2026 | 2027 | 2028 | 2029 | 2030 | 2031 | 2032 | 2033 | 2034 | 2035 | 2036 | 2037 | 2038 | 2039 | 2040 | 2041 | 2042 | 2043 | 2044 | 2045 | 2046 | 2047 | 2048 | 2049 | 2050 | 2051 | 2052 | 2053 | 2054 | 2055 | 2056 | 2057 | 2058 | 2059 | 2060 | 2061 | 2062 | 2063 | 2064 | 2065
| Basisbedrag (deze cellen kunnen gebruikt worden om de inkomsten toe te voegen) |  | Euro/kWh |  | 0 | 0 | 0 | 0 | 0 | 0 | 0 | 0 | 0 | 0 | 0 | 0 | 0 | 0 | 0 | 0 | 0 | 0 | 0 | 0 | 0 | 0 | 0 | 0 | 0 | 0 | 0 | 0 | 0 | 0 | 0 | 0 | 0 | 0 | 0 | 0 | 0 | 0 | 0
| Correctiebedrag (deze cellen kunnen gebruikt worden om de inkomsten toe te voegen) |  | Euro/kWh |  | 0 | 0 | 0 | 0 | 0 | 0 | 0 | 0 | 0 | 0 | 0 | 0 | 0 | 0 | 0 | 0 | 0 | 0 | 0 | 0 | 0 | 0 | 0 | 0 | 0 | 0 | 0 | 0 | 0 | 0 | 0 | 0 | 0 | 0 | 0 | 0 | 0 | 0 | 0
| Inflator |  | index | 1 | 1.02 | 1.0404 | 1.0612 | 1.0824 | 1.1041 | 1.1262 | 1.1487 | 1.1717 | 1.1951 | 1.219 | 1.2434 | 1.2682 | 1.2936 | 1.3195 | 1.3459 | 1.3728 | 1.4002 | 1.4282 | 1.4568 | 1.4859 | 1.5157 | 1.546 | 1.5769 | 1.6084 | 1.6406 | 1.6734 | 1.7069 | 1.741 | 1.7758 | 1.8114 | 1.8476 | 1.8845 | 1.9222 | 1.9607 | 1.9999 | 2.0399 | 2.0807 | 2.1223 | 2.1647
Tabel: Nominale kasstroom (positieve bedragen = gunstig voor de producent)
| INITIELE INVESTERING |  | 0 | 1 | 2 | 3 | 4 | 5 | 6 | 7 | 8 | 9 | 10 | 11 | 12 | 13 | 14 | 15 | 16 | 17 | 18 | 19 | 20 | 21 | 22 | 23 | 24 | 25 | 26 | 27 | 28 | 29 | 30 | 31 | 32 | 33 | 34 | 35 | 36 | 37 | 38 | 39 | 40
| Investering | Euro | 0: -10407345
AFZET
| Afzet elektriciteit of overige | kWh |  | 0 | 0 | 0 | 0 | 0 | 0 | 0 | 0 | 0 | 0 | 0 | 0 | 0 | 0 | 0 | 0 | 0 | 0 | 0 | 0 | 0 | 0 | 0 | 0 | 0 | 0 | 0 | 0 | 0 | 0 | 0 | 0 | 0 | 0 | 0 | 0 | 0 | 0 | 0 | 0
| Afzet warmte | kWh |  | 30000000 | 30000000 | 30000000 | 30000000 | 30000000 | 30000000 | 30000000 | 30000000 | 30000000 | 30000000 | 30000000 | 30000000 | 30000000 | 30000000 | 30000000 | 0 | 0 | 0 | 0 | 0 | 0 | 0 | 0 | 0 | 0 | 0 | 0 | 0 | 0 | 0 | 0 | 0 | 0 | 0 | 0 | 0 | 0 | 0 | 0 | 0
| Afzet hernieuwbaar gas | kWh (HHV) |  | 0 | 0 | 0 | 0 | 0 | 0 | 0 | 0 | 0 | 0 | 0 | 0 | 0 | 0 | 0 | 0 | 0 | 0 | 0 | 0 | 0 | 0 | 0 | 0 | 0 | 0 | 0 | 0 | 0 | 0 | 0 | 0 | 0 | 0 | 0 | 0 | 0 | 0 | 0 | 0
| Afzet | kWh |  | 30000000 | 30000000 | 30000000 | 30000000 | 30000000 | 30000000 | 30000000 | 30000000 | 30000000 | 30000000 | 30000000 | 30000000 | 30000000 | 30000000 | 30000000 | 0 | 0 | 0 | 0 | 0 | 0 | 0 | 0 | 0 | 0 | 0 | 0 | 0 | 0 | 0 | 0 | 0 | 0 | 0 | 0 | 0 | 0 | 0 | 0 | 0
KOSTEN EN INKOMSTEN
| Operationele kosten | Euro |  | -1928000 | -1966560 | -2005891.2 | -2046009.024 | -2086929.2045 | -2128667.7886 | -2171241.1443 | -2214665.9672 | -2258959.2866 | -2304138.4723 | -2350221.2417 | -2397225.6666 | -2445170.1799 | -2494073.5835 | -2543955.0552 | 0 | 0 | 0 | 0 | 0 | 0 | 0 | 0 | 0 | 0 | 0 | 0 | 0 | 0 | 0 | 0 | 0 | 0 | 0 | 0 | 0 | 0 | 0 | 0 | 0
| Brandstofkosten (biomassa) | Euro |  | 0 | 0 | 0 | 0 | 0 | 0 | 0 | 0 | 0 | 0 | 0 | 0 | 0 | 0 | 0 | 0 | 0 | 0 | 0 | 0 | 0 | 0 | 0 | 0 | 0 | 0 | 0 | 0 | 0 | 0 | 0 | 0 | 0 | 0 | 0 | 0 | 0 | 0 | 0 | 0
| Marktwaarde elektriciteit na einde beleidsperiode | Euro/kWh |  | 0 | 0 | 0 | 0 | 0 | 0 | 0 | 0 | 0 | 0 | 0 | 0 | 0 | 0 | 0 | 0 | 0 | 0 | 0 | 0 | 0 | 0 | 0 | 0 | 0 | 0 | 0 | 0 | 0 | 0 | 0 | 0 | 0 | 0 | 0 | 0 | 0 | 0 | 0 | 0
| Marktwaarde warmte of hernieuwbaar gas na einde beleidsperiode | Euro/kWh |  | 0 | 0 | 0 | 0 | 0 | 0 | 0 | 0 | 0 | 0 | 0 | 0 | 0 | 0 | 0 | 0 | 0 | 0 | 0 | 0 | 0 | 0 | 0 | 0 | 0 | 0 | 0 | 0 | 0 | 0 | 0 | 0 | 0 | 0 | 0 | 0 | 0 | 0 | 0 | 0
| Correctiebedrag | Euro/kWh |  | 0 | 0 | 0 | 0 | 0 | 0 | 0 | 0 | 0 | 0 | 0 | 0 | 0 | 0 | 0 | 0 | 0 | 0 | 0 | 0 | 0 | 0 | 0 | 0 | 0 | 0 | 0 | 0 | 0 | 0 | 0 | 0 | 0 | 0 | 0 | 0 | 0 | 0 | 0 | 0
| Basisbedrag | Euro/kWh |  | 0 | 0 | 0 | 0 | 0 | 0 | 0 | 0 | 0 | 0 | 0 | 0 | 0 | 0 | 0 | 0 | 0 | 0 | 0 | 0 | 0 | 0 | 0 | 0 | 0 | 0 | 0 | 0 | 0 | 0 | 0 | 0 | 0 | 0 | 0 | 0 | 0 | 0 | 0 | 0
| SDE-vergoeding | Euro |  | 0 | 0 | 0 | 0 | 0 | 0 | 0 | 0 | 0 | 0 | 0 | 0 | 0 | 0 | 0 | 0 | 0 | 0 | 0 | 0 | 0 | 0 | 0 | 0 | 0 | 0 | 0 | 0 | 0 | 0 | 0 | 0 | 0 | 0 | 0 | 0 | 0 | 0 | 0 | 0
| Marktinkomsten na einde beleidsperiode | Euro |  | 0 | 0 | 0 | 0 | 0 | 0 | 0 | 0 | 0 | 0 | 0 | 0 | 0 | 0 | 0 | 0 | 0 | 0 | 0 | 0 | 0 | 0 | 0 | 0 | 0 | 0 | 0 | 0 | 0 | 0 | 0 | 0 | 0 | 0 | 0 | 0 | 0 | 0 | 0 | 0
| Marktinkomsten gedurende beleidsperiode | Euro |  | 0 | 0 | 0 | 0 | 0 | 0 | 0 | 0 | 0 | 0 | 0 | 0 | 0 | 0 | 0 | 0 | 0 | 0 | 0 | 0 | 0 | 0 | 0 | 0 | 0 | 0 | 0 | 0 | 0 | 0 | 0 | 0 | 0 | 0 | 0 | 0 | 0 | 0 | 0 | 0
TOTALE KOSTEN EN INKOMSTEN
| Inkomen totaal (nominaal) | Euro |  | 0 | 0 | 0 | 0 | 0 | 0 | 0 | 0 | 0 | 0 | 0 | 0 | 0 | 0 | 0 | 0 | 0 | 0 | 0 | 0 | 0 | 0 | 0 | 0 | 0 | 0 | 0 | 0 | 0 | 0 | 0 | 0 | 0 | 0 | 0 | 0 | 0 | 0 | 0 | 0
| Kosten totaal (nominaal) | Euro |  | -1928000 | -1966560 | -2005891.2 | -2046009.024 | -2086929.2045 | -2128667.7886 | -2171241.1443 | -2214665.9672 | -2258959.2866 | -2304138.4723 | -2350221.2417 | -2397225.6666 | -2445170.1799 | -2494073.5835 | -2543955.0552 | 0 | 0 | 0 | 0 | 0 | 0 | 0 | 0 | 0 | 0 | 0 | 0 | 0 | 0 | 0 | 0 | 0 | 0 | 0 | 0 | 0 | 0 | 0 | 0 | 0
| Bruto inkomen (nominaal) | Euro |  | -1928000 | -1966560 | -2005891.2 | -2046009.024 | -2086929.2045 | -2128667.7886 | -2171241.1443 | -2214665.9672 | -2258959.2866 | -2304138.4723 | -2350221.2417 | -2397225.6666 | -2445170.1799 | -2494073.5835 | -2543955.0552 | 0 | 0 | 0 | 0 | 0 | 0 | 0 | 0 | 0 | 0 | 0 | 0 | 0 | 0 | 0 | 0 | 0 | 0 | 0 | 0 | 0 | 0 | 0 | 0 | 0
AFSCHRIJVING EN SCHULDEN
| Afschrijving | Euro |  | -693823 | -693823 | -693823 | -693823 | -693823 | -693823 | -693823 | -693823 | -693823 | -693823 | -693823 | -693823 | -693823 | -693823 | -693823 | 0 | 0 | 0 | 0 | 0 | 0 | 0 | 0 | 0 | 0 | 0 | 0 | 0 | 0 | 0 | 0 | 0 | 0 | 0 | 0 | 0 | 0 | 0 | 0 | 0
| Rente | Euro |  | -418895.6362 | -400553.239 | -381156.154 | -360643.7366 | -338951.8551 | -316012.6905 | -291754.5239 | -266101.5128 | -238973.4535 | -210285.5308 | -179948.0525 | -147866.1692 | -113939.5777 | -78062.2071 | -40121.8877 | 0 | 0 | 0 | 0 | 0 | 0 | 0 | 0 | 0 | 0 | 0 | 0 | 0 | 0 | 0 | 0 | 0 | 0 | 0 | 0 | 0 | 0 | 0 | 0 | 0
| Aflossing | Euro |  | -318998.2122 | -337340.6094 | -356737.6944 | -377250.1119 | -398941.9933 | -421881.1579 | -446139.3245 | -471792.3357 | -498920.395 | -527608.3177 | -557945.7959 | -590027.6792 | -623954.2708 | -659831.6413 | -697771.9607 | 0 | 0 | 0 | 0 | 0 | 0 | 0 | 0 | 0 | 0 | 0 | 0 | 0 | 0 | 0 | 0 | 0 | 0 | 0 | 0 | 0 | 0 | 0 | 0 | 0
| Totale lasten lening | Euro |  | -737893.8485 | -737893.8485 | -737893.8485 | -737893.8485 | -737893.8485 | -737893.8485 | -737893.8485 | -737893.8485 | -737893.8485 | -737893.8485 | -737893.8485 | -737893.8485 | -737893.8485 | -737893.8485 | -737893.8485 | 0 | 0 | 0 | 0 | 0 | 0 | 0 | 0 | 0 | 0 | 0 | 0 | 0 | 0 | 0 | 0 | 0 | 0 | 0 | 0 | 0 | 0 | 0 | 0 | 0
BELASTING
| Belastbaar inkomen | Euro |  | -3040718.6362 | -3060936.239 | -3080870.354 | -3100475.7606 | -3119704.0596 | -3138503.4791 | -3156818.6683 | -3174590.48 | -3191755.7401 | -3208247.0031 | -3223992.2943 | -3238914.8358 | -3252932.7576 | -3265958.7906 | -3277899.9429 | 0 | 0 | 0 | 0 | 0 | 0 | 0 | 0 | 0 | 0 | 0 | 0 | 0 | 0 | 0 | 0 | 0 | 0 | 0 | 0 | 0 | 0 | 0 | 0 | 0
| Belasting bedrag | Euro |  | 784505.4082 | 789721.5497 | 794864.5513 | 799922.7462 | 804883.6474 | 809733.8976 | 814459.2164 | 819044.3438 | 823472.9809 | 827727.7268 | 831790.0119 | 835640.0276 | 839256.6515 | 842617.368 | 845698.1853 | 0 | 0 | 0 | 0 | 0 | 0 | 0 | 0 | 0 | 0 | 0 | 0 | 0 | 0 | 0 | 0 | 0 | 0 | 0 | 0 | 0 | 0 | 0 | 0 | 0
CASHFLOWS
| Netto inkomen na belasting | Euro |  | -1881388.4403 | -1914732.2988 | -1948920.4971 | -1983980.1262 | -2019939.4056 | -2056827.7394 | -2094675.7764 | -2133515.4718 | -2173380.1541 | -2214304.594 | -2256325.0783 | -2299479.4874 | -2343807.3769 | -2389350.064 | -2436150.7184 | 0 | 0 | 0 | 0 | 0 | 0 | 0 | 0 | 0 | 0 | 0 | 0 | 0 | 0 | 0 | 0 | 0 | 0 | 0 | 0 | 0 | 0 | 0 | 0 | 0
| Project cashflow | Euro | -10407345 | -1143494.5918 | -1176838.4503 | -1211026.6487 | -1246086.2778 | -1282045.5571 | -1318933.891 | -1356781.9279 | -1395621.6234 | -1435486.3056 | -1476410.7455 | -1518431.2298 | -1561585.6389 | -1605913.5285 | -1651456.2155 | -1698256.8699 | 0 | 0 | 0 | 0 | 0 | 0 | 0 | 0 | 0 | 0 | 0 | 0 | 0 | 0 | 0 | 0 | 0 | 0 | 0 | 0 | 0 | 0 | 0 | 0 | 0
| Equity cashflow | Euro | -3122203.5 | -1881388.4403 | -1914732.2988 | -1948920.4971 | -1983980.1262 | -2019939.4056 | -2056827.7394 | -2094675.7764 | -2133515.4718 | -2173380.1541 | -2214304.594 | -2256325.0783 | -2299479.4874 | -2343807.3769 | -2389350.064 | -2436150.7184 | 0 | 0 | 0 | 0 | 0 | 0 | 0 | 0 | 0 | 0 | 0 | 0 | 0 | 0 | 0 | 0 | 0 | 0 | 0 | 0 | 0 | 0 | 0 | 0 | 0
| Subsidiebasis: afzet | kWh |  | 30000000 | 30000000 | 30000000 | 30000000 | 30000000 | 30000000 | 30000000 | 30000000 | 30000000 | 30000000 | 30000000 | 30000000 | 30000000 | 30000000 | 30000000 | 0 | 0 | 0 | 0 | 0 | 0 | 0 | 0 | 0 | 0 | 0 | 0 | 0 | 0 | 0 | 0 | 0 | 0 | 0 | 0 | 0 | 0 | 0 | 0 | 0
| Terug te verdienen investering | Euro | 10407345 | 9289240.6362 | 8191353.8753 | 7113401.2293 | 6055053.9899 | 5015935.0495 | 3995615.5286 | 2993611.1969 | 2009378.6769 | 1042311.417 | 91735.42 | -843095.2857 | -1763003.4499 | -2668893.6923 | -3561757.9016 | -4442680.9587 | -4442680.9587 | -4442680.9587 | -4442680.9587 | -4442680.9587 | -4442680.9587 | -4442680.9587 | -4442680.9587 | -4442680.9587 | -4442680.9587 | -4442680.9587 | -4442680.9587 | -4442680.9587 | -4442680.9587 | -4442680.9587 | -4442680.9587 | -4442680.9587 | -4442680.9587 | -4442680.9587 | -4442680.9587 | -4442680.9587 | -4442680.9587 | -4442680.9587 | -4442680.9587 | -4442680.9587 | -4442680.9587
| DSCR |  | 1: 1.9346; 2: 1.8894; 3: 1.8431; 4: 1.7956; 5: 1.7468; 6: 1.6969; 7: 1.6456; 8: 1.5929; 9: 1.5389; 10: 1.4834; 11: 1.4265; 12: 1.368; 13: 1.3079; 14: 1.2462; 15: 1.1828
| PROJECTPARAMETERS | Waarde | 0: Eenheid
| Verdisconteerde inkomsten | -12286989.4733 | 0: euro
| Verdisconteerde afzet | 133376527.6045 | 0: kWh
| Totale investering | 10407345 | 0: Euro
| DSCR (gemiddeld) | 1.5799
| Vermogenskostenvergoeding (WACC nominaal/reëel) | 7.3% / 5.2%
| Projectrendement (IRR) | n.v.t.
| Rendement op eigen vermogen (IRR) | n.v.t.
| Aandeel lening | 7285141.5 | 0: Euro
| Aandeel eigen vermogen | 3122203.5 | 0: Euro
| Warmtekrachtverhouding | 0 | 0: W:E
| Samengesteld aantal vollasturen | 6000 | 0: uur/jaar
| Terugverdientijd (inclusief SDE++-subsidie) | tussen 10 en 11 jaar
| SUBSIDIEPARAMETERS | Waarde | 0: Eenheid
| Langetermijn-prijs | 0.0196 | 0: Euro/kWh
| Langetermijnprijs (netlevering/niet-netlevering) | 0.0196 | 0: Euro/kWh
| Langetermijnprijs netlevering | n.v.t. | 0: Euro/kWh
| Langetermijnprijs niet-netlevering | n.v.t. | 0: Euro/kWh
| Voorlopige GVO-waarde | 0 | 0: Euro/kWh
| Langetermijn GvO-waarde | 0 | 0: Euro/kWh
| Voorlopige HBE-waarde | 0 | 0: Euro/kWh
| Langetermijn HBE-waarde | 0 | 0: Euro/kWh
| Voorlopige waarde ETS-correctie | 0.0015544 | 0: Euro/kWh
| Langetermijn-waarde ETS-correctie | 0.0030804 | 0: Euro/kWh
| Bodemprijs of basisprijs | 0.0131 | 0: Euro/kWh
| Bodemprijs of basisprijs (netlevering/niet-netlevering) | 0.0131 | 0: Euro/kWh
| Bodemprijs of basisprijs netlevering | n.v.t. | 0: Euro/kWh
| Bodemprijs of basisprijs niet-netlevering | n.v.t. | 0: Euro/kWh
| Voorlopig correctiebedrag | 0.0273 | 0: Euro/kWh
| Voorlopig correctiebedrag netlevering/niet-netlevering | 0.0273 | 0: Euro/kWh
| Voorlopig correctiebedrag netlevering | n.v.t. | 0: Euro/kWh
| Voorlopig correctiebedrag niet-netlevering | n.v.t. | 0: Euro/kWh
| CONVERSIEFACTOREN | Waarde | 0: Eenheid
| Verbrandingswaarde methaan (onderwaarde) | 35.8 | 0: MJ/Nm3
| Verbrandingswaarde hernieuwbaar gas (onderwaarde) | 31.65 | 0: MJ/Nm3
| Verbrandingswaarde hernieuwbaar gas (bovenwaarde) | 35.17 | 0: MJ/Nm3
| kWh naar MJ | 3.6 | 0: MJ/kWh

## 90
Berekening basisbedragen: Eindadvies SDE++ 2026
Energie uit lucht (geen basislast), lage temperatuur
| BASISBEDRAG en SUBSIDIE-INTENSITEIT | Waarde | Eenheid | Toelichting
| Basisbedrag | 0.0782 | Euro/kWh | Het basisbedrag is een maat voor de productiekosten. Deze waarde kan berekend worden als alleen deze worksheet geopend is.
| Subsidie-intensiteit | 245.1948 | Euro/t CO2 | De subsidie-intensiteit is de maat die in de rangschikking gebruikt wordt. Om deze waarde te berekenen dient ook de worksheet 'Correcties' geopend te zijn.
| Productie-eenheid | kWh |  | De SDE++ kent twee rekeneenheden waarover subsidie kan worden uitgekeerd: kWh voor energiecategorieën en t CO2 voor CCS- en CCU-categorieën.
| Vermogenseenheid | kW
| Domein | Lagetemperatuurwarmte |  | Het corresponderende domein bij deze categorie geeft aan binnen welk 'hekje' de subsidiecategorie valt.
| CORRECTIEMETHODES | Waarde | Typering | Toelichting
| Berekeningswijze correctiebedrag methode-ID | 17 | Warmte, groot_1 | 70% x TTF[LHV]
| Berekeningswijze ETS-correctie-ID | 15 | Warmte 100% ETS2-correctie | ETS2_max_warmte
| ETS-voordeel bij merendeel van projecten? | Ja | Ja of Nee | Alleen van belang voor warmteprojecten. Deze parameter werkt door op de langetermijnprijs en subsidie-intensiteit.
| Berekeningswijze correctiebedrag methode-ID netlevering |  |  | Enkel relevant voor zon-pv.
| Berekeningswijze correctiebedrag methode-ID niet-netlevering |  |  | Enkel relevant voor zon-pv.
| Netlevering deel |  |  | Enkel relevant voor zon-pv. Aandeel van de productie dat aan het net wordt geleverd.
| Niet-netlevering deel |  |  | Enkel relevant voor zon-pv. Aandeel eigen gebruik.
| SYSTEEMGROOTTE | Waarde | Eenheid | Toelichting
| Inputvermogen |  | kW
| Seasonal Performance Factor (SPF) | 4 |  | Hier wordt de seizoensgemiddelde COP, of Seasonal performance factor, mee bedoeld voor het hele systeem.
| Gaat het om een installatie voor hernieuwbaar gas? |  |  | Alleen 'Ja' invullen als de installatie gas van aardgaskwaliteit produceert.
| Methaangehalte hernieuwbaar gas voor gaszuivering |  |  | Het percentage methaan in het biogas, dat nog niet tot aardgaskwaliteit is opgewaardeerd.
| Vermogen hernieuwbaargasproductie (voor zuivering) | 0 | Nm3/uur
| Outputvermogen (thermisch of hernieuwbaar gas) | 1000 | kW | Dit veld alleen invullen bij productie van warmte (al dan niet in WKK-variant) of hernieuwbaar gas van aardgaskwaliteit
| Outputvermogen (hernieuwbaar gas) | 0 | Nm3/uur
| Outputvermogen (elektrisch of overig) |  | kW | Dit veld invullen als de installatie elektriciteit produceert (al dan niet in WKK-variant), of iets anders dan warmte of gas van aardgaskwaliteit produceert.
| Vollasturen levering (thermisch of hernieuwbaar gas) | 3850 | uur/jaar | Bij een installatie voor gecombineerde opwekking, wordt de bedrijfstijd automatisch genomen als maximum van de vollasturen warmte en vollasturen elektriciteit.
| Vollasturen levering (elektrisch of overig) |  | uur/jaar | Bij een installatie voor gecombineerde opwekking, wordt de bedrijfstijd automatisch genomen als maximum van de vollasturen warmte en vollasturen elektriciteit.
| ENERGETISCH RENDEMENT | Waarde | Eenheid | Toelichting
| Max. elektrisch rendement | 0%
| Elektrisch rendement | 0%
| Thermisch rendement of rendement gasproductie | 0%
| Elektriciteitsderving bij warmtelevering |  | elektriciteit : warmte | Enkel invullen als de installatie een WKK-installatie is waarbij warmtelevering ten koste gaat van de elektriciteitsproductie.
| KOSTEN | Waarde | Eenheid | Toelichting
| Investeringskosten input gebaseerd |  | Euro/kW | De investeringskosten 'input gebaseerd' worden opgeteld bij de investeringskosten 'output gebaseerd'. Pas op voor onbedoelde dubbeltelling.
| Investeringskosten output gebaseerd | 884 | Euro/kW | De investeringskosten 'input gebaseerd' worden opgeteld bij de investeringskosten 'output gebaseerd'. Pas op voor onbedoelde dubbeltelling.
| Totale investeringskosten | 0.89019 | Euro(miljoen)
| Vaste operationele kosten input gebaseerd |  | Euro/kW/jaar | De operationele kosten 'input gebaseerd' worden opgeteld bij de investeringskosten 'output gebaseerd'. Pas op voor onbedoelde dubbeltelling.
| Vaste operationele kosten output gebaseerd | 89 | Euro/kW/jaar | De operationele kosten 'input gebaseerd' worden opgeteld bij de investeringskosten 'output gebaseerd'. Pas op voor onbedoelde dubbeltelling.
| Totale jaarlijkse vaste operationele kosten | 89 | Euro(duizend)/jaar | Deze waarde wordt ter illustratie getoond.
| Kosten elektriciteitsverbruik | 0.0212 | Euro/kWh | Het betreft de inkoopkosten voor elektriciteit, per kWh output
| Kosten gasverbruik |  | Euro/kWh | Het betreft de inkoopkosten voor gas, per kWh output
| Kosten warmteverbruik |  | Euro/kWh | Het betreft de inkoopkosten voor warmte, per kWh output
| Overige variabele operationele kosten | 0.0019 | Euro/kWh
| Totale variabele operationele kosten | 0.0231 | Euro/kWh
| ENERGIEGEBRUIK | Waarde | Eenheid | Toelichting
| Energie-inhoud brandstof |  | GJ/ton
| Biomassadoorzet | 0 | ton/jaar
| Netto brandstofprijs |  | Euro/ton | Hier wordt de brandstofprijs aan de poort bedoeld, inclusief eventuele risico-opslag.
| Relatief elektriciteitsgebruik | 0.2502 | kWh/kWh
| Elektriciteitsgebruik | 963.27 | MWh/jaar
| Relatief warmtegebruik |  | kWh/kWh
| Warmtegebruik | 0 | MWh/jaar
| Relatief aardgasgebruik |  | kWh/kWh
| Aardgasgebruik | 0 | MWh/jaar
| EMISSIEFACTOREN | Waarde | Eenheid | Toelichting
| Emissiefactor van warmteproductie per eenheid | 0.225 | kg CO2/kWh
| Emissiefactor van elektriciteitsproductie of overig per eenheid |  | kg CO2/kWh
| Emissiefactor van gasproductie per eenheid |  | kg CO2/kWh
| Emissiefactor gebruik van biomassa |  | kg CO2/ton | De waarde die hier getoond wordt, is afhankelijk aan de uitgangspunten in de adviesvraag.
| Emissiefactor gebruik van warmte |  | kg CO2/kWh
| Emissiefactor gebruik van elektriciteit | 0.13 | kg CO2/kWh
| Emissiefactor gebruik van gas |  | kg CO2/kWh
| Vermeden emissies | 0.1925 | kg CO2/kWh
| TERMIJNEN | Waarde | Eenheid | Toelichting
| Economische levensduur | 15 | jaar | Deze waarde wordt gebruikt om eventuele inkomsten van het project na subsidieperiode te berekenen.
| Termijn lening | 15 | jaar
| Afschrijvingstermijn | 15 | jaar
| Beleidsperiode | 15 | jaar
| Totale operationale periode |  | jaar | Deze waarde wordt gebruikt om de vermeden emissies gedurende de hele operationele periode van de installatie te berekenen.
| PARAMETERS NA SUBSIDIEPERIODE | Waarde | Eenheid | Toelichting
| Elektriciteitsprijs na subsidieperiode |  | Euro/kWh | Deze prijs is inclusief de profielfactor, maar exclusief de onbalansfactor.
| Vollasturen na subsidieperiode elektriciteit of overige |  | uur/jaar
| Prijs warmte of hernieuwbaar gas na subsidieperiode |  | Euro/kWh
| Vollasturen na subsidieperiode warmte of hernieuwbaar gas |  | uur/jaar
| Totaal geproduceerde eenheden subsidieperiode | 57750000 | kWh
| Totale geproduceerde eenheden bedrijfsperiode | 57750000 | kWh
| Verrekeningsfactor bespaarde emissies | 1
| FINANCIËLE PARAMETERS | Waarde | Eenheid | Toelichting
| Inflatie | 2%
| Rendement op vreemd vermogen | 5.25%
| Rendement op eigen vermogen | 11%
| Percentage vreemd vermogen in investering | 70%
| Percentage eigen vermogen in investering | 30%
| Vennootschapsbelasting | 25.8%
| INVESTERINGSSUBSIDIES | Waarde | Eenheid | Toelichting
| Investeringssubsidie t.g.v. vreemd vermogen |  | Euro
| Investeringssubsidie t.g.v. eigen vermogen (NCW) |  | Euro
| ONREGELMATIGE CASHFLOWS | Jaar | Waarde | Toelichting
Voer in cel kolom C het jaar in waarin de onregelmatige cashflow plaatsvindt en in kolom D97 de reële kosten (als negatieve waarde) in dat specifieke jaar.
De waarde als reële kosten is gedefinieerd in euro van het jaar 2026.
| Afsluitprovisie op lening handmatig |  |  | Indien de afsluitprovisie handmatig moet worden ingevoerd, voer dan in cel C103 het bedrag van de afsluitprovisie in.
| Afsluitprovisie als percentage van lening | 0 | 1% | Deze afsluitprovisie wordt verrekend in de totale investeringskosten en is gedefinieerd als percentage van de lening.
| SUBSIDIE-INKOMSTEN (niet invullen voor basisbedragberekening) |  | Eenheid | 2026 | 2027 | 2028 | 2029 | 2030 | 2031 | 2032 | 2033 | 2034 | 2035 | 2036 | 2037 | 2038 | 2039 | 2040 | 2041 | 2042 | 2043 | 2044 | 2045 | 2046 | 2047 | 2048 | 2049 | 2050 | 2051 | 2052 | 2053 | 2054 | 2055 | 2056 | 2057 | 2058 | 2059 | 2060 | 2061 | 2062 | 2063 | 2064 | 2065
| Basisbedrag (deze cellen kunnen gebruikt worden om de inkomsten toe te voegen) |  | Euro/kWh |  | 0 | 0 | 0 | 0 | 0 | 0 | 0 | 0 | 0 | 0 | 0 | 0 | 0 | 0 | 0 | 0 | 0 | 0 | 0 | 0 | 0 | 0 | 0 | 0 | 0 | 0 | 0 | 0 | 0 | 0 | 0 | 0 | 0 | 0 | 0 | 0 | 0 | 0 | 0
| Correctiebedrag (deze cellen kunnen gebruikt worden om de inkomsten toe te voegen) |  | Euro/kWh |  | 0 | 0 | 0 | 0 | 0 | 0 | 0 | 0 | 0 | 0 | 0 | 0 | 0 | 0 | 0 | 0 | 0 | 0 | 0 | 0 | 0 | 0 | 0 | 0 | 0 | 0 | 0 | 0 | 0 | 0 | 0 | 0 | 0 | 0 | 0 | 0 | 0 | 0 | 0
| Inflator |  | index | 1 | 1.02 | 1.0404 | 1.0612 | 1.0824 | 1.1041 | 1.1262 | 1.1487 | 1.1717 | 1.1951 | 1.219 | 1.2434 | 1.2682 | 1.2936 | 1.3195 | 1.3459 | 1.3728 | 1.4002 | 1.4282 | 1.4568 | 1.4859 | 1.5157 | 1.546 | 1.5769 | 1.6084 | 1.6406 | 1.6734 | 1.7069 | 1.741 | 1.7758 | 1.8114 | 1.8476 | 1.8845 | 1.9222 | 1.9607 | 1.9999 | 2.0399 | 2.0807 | 2.1223 | 2.1647
Tabel: Nominale kasstroom (positieve bedragen = gunstig voor de producent)
| INITIELE INVESTERING |  | 0 | 1 | 2 | 3 | 4 | 5 | 6 | 7 | 8 | 9 | 10 | 11 | 12 | 13 | 14 | 15 | 16 | 17 | 18 | 19 | 20 | 21 | 22 | 23 | 24 | 25 | 26 | 27 | 28 | 29 | 30 | 31 | 32 | 33 | 34 | 35 | 36 | 37 | 38 | 39 | 40
| Investering | Euro | 0: -890188
AFZET
| Afzet elektriciteit of overige | kWh |  | 0 | 0 | 0 | 0 | 0 | 0 | 0 | 0 | 0 | 0 | 0 | 0 | 0 | 0 | 0 | 0 | 0 | 0 | 0 | 0 | 0 | 0 | 0 | 0 | 0 | 0 | 0 | 0 | 0 | 0 | 0 | 0 | 0 | 0 | 0 | 0 | 0 | 0 | 0 | 0
| Afzet warmte | kWh |  | 3850000 | 3850000 | 3850000 | 3850000 | 3850000 | 3850000 | 3850000 | 3850000 | 3850000 | 3850000 | 3850000 | 3850000 | 3850000 | 3850000 | 3850000 | 0 | 0 | 0 | 0 | 0 | 0 | 0 | 0 | 0 | 0 | 0 | 0 | 0 | 0 | 0 | 0 | 0 | 0 | 0 | 0 | 0 | 0 | 0 | 0 | 0
| Afzet hernieuwbaar gas | kWh (HHV) |  | 0 | 0 | 0 | 0 | 0 | 0 | 0 | 0 | 0 | 0 | 0 | 0 | 0 | 0 | 0 | 0 | 0 | 0 | 0 | 0 | 0 | 0 | 0 | 0 | 0 | 0 | 0 | 0 | 0 | 0 | 0 | 0 | 0 | 0 | 0 | 0 | 0 | 0 | 0 | 0
| Afzet | kWh |  | 3850000 | 3850000 | 3850000 | 3850000 | 3850000 | 3850000 | 3850000 | 3850000 | 3850000 | 3850000 | 3850000 | 3850000 | 3850000 | 3850000 | 3850000 | 0 | 0 | 0 | 0 | 0 | 0 | 0 | 0 | 0 | 0 | 0 | 0 | 0 | 0 | 0 | 0 | 0 | 0 | 0 | 0 | 0 | 0 | 0 | 0 | 0
KOSTEN EN INKOMSTEN
| Operationele kosten | Euro |  | -177935 | -181493.7 | -185123.574 | -188826.0455 | -192602.5664 | -196454.6177 | -200383.7101 | -204391.3843 | -208479.212 | -212648.7962 | -216901.7721 | -221239.8076 | -225664.6037 | -230177.8958 | -234781.4537 | 0 | 0 | 0 | 0 | 0 | 0 | 0 | 0 | 0 | 0 | 0 | 0 | 0 | 0 | 0 | 0 | 0 | 0 | 0 | 0 | 0 | 0 | 0 | 0 | 0
| Brandstofkosten (biomassa) | Euro |  | 0 | 0 | 0 | 0 | 0 | 0 | 0 | 0 | 0 | 0 | 0 | 0 | 0 | 0 | 0 | 0 | 0 | 0 | 0 | 0 | 0 | 0 | 0 | 0 | 0 | 0 | 0 | 0 | 0 | 0 | 0 | 0 | 0 | 0 | 0 | 0 | 0 | 0 | 0 | 0
| Marktwaarde elektriciteit na einde beleidsperiode | Euro/kWh |  | 0 | 0 | 0 | 0 | 0 | 0 | 0 | 0 | 0 | 0 | 0 | 0 | 0 | 0 | 0 | 0 | 0 | 0 | 0 | 0 | 0 | 0 | 0 | 0 | 0 | 0 | 0 | 0 | 0 | 0 | 0 | 0 | 0 | 0 | 0 | 0 | 0 | 0 | 0 | 0
| Marktwaarde warmte of hernieuwbaar gas na einde beleidsperiode | Euro/kWh |  | 0 | 0 | 0 | 0 | 0 | 0 | 0 | 0 | 0 | 0 | 0 | 0 | 0 | 0 | 0 | 0 | 0 | 0 | 0 | 0 | 0 | 0 | 0 | 0 | 0 | 0 | 0 | 0 | 0 | 0 | 0 | 0 | 0 | 0 | 0 | 0 | 0 | 0 | 0 | 0
| Correctiebedrag | Euro/kWh |  | 0 | 0 | 0 | 0 | 0 | 0 | 0 | 0 | 0 | 0 | 0 | 0 | 0 | 0 | 0 | 0 | 0 | 0 | 0 | 0 | 0 | 0 | 0 | 0 | 0 | 0 | 0 | 0 | 0 | 0 | 0 | 0 | 0 | 0 | 0 | 0 | 0 | 0 | 0 | 0
| Basisbedrag | Euro/kWh |  | 0 | 0 | 0 | 0 | 0 | 0 | 0 | 0 | 0 | 0 | 0 | 0 | 0 | 0 | 0 | 0 | 0 | 0 | 0 | 0 | 0 | 0 | 0 | 0 | 0 | 0 | 0 | 0 | 0 | 0 | 0 | 0 | 0 | 0 | 0 | 0 | 0 | 0 | 0 | 0
| SDE-vergoeding | Euro |  | 0 | 0 | 0 | 0 | 0 | 0 | 0 | 0 | 0 | 0 | 0 | 0 | 0 | 0 | 0 | 0 | 0 | 0 | 0 | 0 | 0 | 0 | 0 | 0 | 0 | 0 | 0 | 0 | 0 | 0 | 0 | 0 | 0 | 0 | 0 | 0 | 0 | 0 | 0 | 0
| Marktinkomsten na einde beleidsperiode | Euro |  | 0 | 0 | 0 | 0 | 0 | 0 | 0 | 0 | 0 | 0 | 0 | 0 | 0 | 0 | 0 | 0 | 0 | 0 | 0 | 0 | 0 | 0 | 0 | 0 | 0 | 0 | 0 | 0 | 0 | 0 | 0 | 0 | 0 | 0 | 0 | 0 | 0 | 0 | 0 | 0
| Marktinkomsten gedurende beleidsperiode | Euro |  | 0 | 0 | 0 | 0 | 0 | 0 | 0 | 0 | 0 | 0 | 0 | 0 | 0 | 0 | 0 | 0 | 0 | 0 | 0 | 0 | 0 | 0 | 0 | 0 | 0 | 0 | 0 | 0 | 0 | 0 | 0 | 0 | 0 | 0 | 0 | 0 | 0 | 0 | 0 | 0
TOTALE KOSTEN EN INKOMSTEN
| Inkomen totaal (nominaal) | Euro |  | 0 | 0 | 0 | 0 | 0 | 0 | 0 | 0 | 0 | 0 | 0 | 0 | 0 | 0 | 0 | 0 | 0 | 0 | 0 | 0 | 0 | 0 | 0 | 0 | 0 | 0 | 0 | 0 | 0 | 0 | 0 | 0 | 0 | 0 | 0 | 0 | 0 | 0 | 0 | 0
| Kosten totaal (nominaal) | Euro |  | -177935 | -181493.7 | -185123.574 | -188826.0455 | -192602.5664 | -196454.6177 | -200383.7101 | -204391.3843 | -208479.212 | -212648.7962 | -216901.7721 | -221239.8076 | -225664.6037 | -230177.8958 | -234781.4537 | 0 | 0 | 0 | 0 | 0 | 0 | 0 | 0 | 0 | 0 | 0 | 0 | 0 | 0 | 0 | 0 | 0 | 0 | 0 | 0 | 0 | 0 | 0 | 0 | 0
| Bruto inkomen (nominaal) | Euro |  | -177935 | -181493.7 | -185123.574 | -188826.0455 | -192602.5664 | -196454.6177 | -200383.7101 | -204391.3843 | -208479.212 | -212648.7962 | -216901.7721 | -221239.8076 | -225664.6037 | -230177.8958 | -234781.4537 | 0 | 0 | 0 | 0 | 0 | 0 | 0 | 0 | 0 | 0 | 0 | 0 | 0 | 0 | 0 | 0 | 0 | 0 | 0 | 0 | 0 | 0 | 0 | 0 | 0
AFSCHRIJVING EN SCHULDEN
| Afschrijving | Euro |  | -59345.8667 | -59345.8667 | -59345.8667 | -59345.8667 | -59345.8667 | -59345.8667 | -59345.8667 | -59345.8667 | -59345.8667 | -59345.8667 | -59345.8667 | -59345.8667 | -59345.8667 | -59345.8667 | -59345.8667 | 0 | 0 | 0 | 0 | 0 | 0 | 0 | 0 | 0 | 0 | 0 | 0 | 0 | 0 | 0 | 0 | 0 | 0 | 0 | 0 | 0 | 0 | 0 | 0 | 0
| Rente | Euro |  | -32714.409 | -31226.6509 | -29660.7856 | -28012.7123 | -26278.1152 | -24452.4517 | -22530.9409 | -20508.5508 | -18379.9852 | -16139.6699 | -13781.738 | -11300.0147 | -8688.001 | -5938.8565 | -3045.382 | 0 | 0 | 0 | 0 | 0 | 0 | 0 | 0 | 0 | 0 | 0 | 0 | 0 | 0 | 0 | 0 | 0 | 0 | 0 | 0 | 0 | 0 | 0 | 0 | 0
| Aflossing | Euro |  | -28338.2486 | -29826.0066 | -31391.872 | -33039.9453 | -34774.5424 | -36600.2059 | -38521.7167 | -40544.1068 | -42672.6724 | -44912.9877 | -47270.9196 | -49752.6428 | -52364.6566 | -55113.8011 | -58007.2756 | 0 | 0 | 0 | 0 | 0 | 0 | 0 | 0 | 0 | 0 | 0 | 0 | 0 | 0 | 0 | 0 | 0 | 0 | 0 | 0 | 0 | 0 | 0 | 0 | 0
| Totale lasten lening | Euro |  | -61052.6576 | -61052.6576 | -61052.6576 | -61052.6576 | -61052.6576 | -61052.6576 | -61052.6576 | -61052.6576 | -61052.6576 | -61052.6576 | -61052.6576 | -61052.6576 | -61052.6576 | -61052.6576 | -61052.6576 | 0 | 0 | 0 | 0 | 0 | 0 | 0 | 0 | 0 | 0 | 0 | 0 | 0 | 0 | 0 | 0 | 0 | 0 | 0 | 0 | 0 | 0 | 0 | 0 | 0
BELASTING
| Belastbaar inkomen | Euro |  | -269995.2757 | -272066.2176 | -274130.2263 | -276184.6245 | -278226.5483 | -280252.9361 | -282260.5176 | -284245.8017 | -286205.0638 | -288134.3327 | -290029.3768 | -291885.689 | -293698.4714 | -295462.619 | -297172.7023 | 0 | 0 | 0 | 0 | 0 | 0 | 0 | 0 | 0 | 0 | 0 | 0 | 0 | 0 | 0 | 0 | 0 | 0 | 0 | 0 | 0 | 0 | 0 | 0 | 0
| Belasting bedrag | Euro |  | 69658.7811 | 70193.0841 | 70725.5984 | 71255.6331 | 71782.4494 | 72305.2575 | 72823.2136 | 73335.4168 | 73840.9065 | 74338.6578 | 74827.5792 | 75306.5078 | 75774.2056 | 76229.3557 | 76670.5572 | 0 | 0 | 0 | 0 | 0 | 0 | 0 | 0 | 0 | 0 | 0 | 0 | 0 | 0 | 0 | 0 | 0 | 0 | 0 | 0 | 0 | 0 | 0 | 0 | 0
CASHFLOWS
| Netto inkomen na belasting | Euro |  | -169328.8765 | -172353.2734 | -175450.6332 | -178623.07 | -181872.7745 | -185202.0178 | -188613.1541 | -192108.625 | -195690.9631 | -199362.7959 | -203126.8505 | -206985.9574 | -210943.0557 | -215001.1977 | -219163.5541 | 0 | 0 | 0 | 0 | 0 | 0 | 0 | 0 | 0 | 0 | 0 | 0 | 0 | 0 | 0 | 0 | 0 | 0 | 0 | 0 | 0 | 0 | 0 | 0 | 0
| Project cashflow | Euro | -890188 | -108276.2189 | -111300.6159 | -114397.9756 | -117570.4124 | -120820.1169 | -124149.3602 | -127560.4965 | -131055.9674 | -134638.3055 | -138310.1384 | -142074.1929 | -145933.2998 | -149890.3981 | -153948.5401 | -158110.8965 | 0 | 0 | 0 | 0 | 0 | 0 | 0 | 0 | 0 | 0 | 0 | 0 | 0 | 0 | 0 | 0 | 0 | 0 | 0 | 0 | 0 | 0 | 0 | 0 | 0
| Equity cashflow | Euro | -267056.4 | -169328.8765 | -172353.2734 | -175450.6332 | -178623.07 | -181872.7745 | -185202.0178 | -188613.1541 | -192108.625 | -195690.9631 | -199362.7959 | -203126.8505 | -206985.9574 | -210943.0557 | -215001.1977 | -219163.5541 | 0 | 0 | 0 | 0 | 0 | 0 | 0 | 0 | 0 | 0 | 0 | 0 | 0 | 0 | 0 | 0 | 0 | 0 | 0 | 0 | 0 | 0 | 0 | 0 | 0
| Subsidiebasis: afzet | kWh |  | 3850000 | 3850000 | 3850000 | 3850000 | 3850000 | 3850000 | 3850000 | 3850000 | 3850000 | 3850000 | 3850000 | 3850000 | 3850000 | 3850000 | 3850000 | 0 | 0 | 0 | 0 | 0 | 0 | 0 | 0 | 0 | 0 | 0 | 0 | 0 | 0 | 0 | 0 | 0 | 0 | 0 | 0 | 0 | 0 | 0 | 0 | 0
| Terug te verdienen investering | Euro | 890188 | 799767.409 | 711417.7599 | 625132.1195 | 540900.8774 | 458711.5589 | 378548.6284 | 300393.2794 | 224223.2144 | 150012.4116 | 77730.8776 | 7344.3878 | -61185.7899 | -127903.1852 | -192856.4329 | -256099.5972 | -256099.5972 | -256099.5972 | -256099.5972 | -256099.5972 | -256099.5972 | -256099.5972 | -256099.5972 | -256099.5972 | -256099.5972 | -256099.5972 | -256099.5972 | -256099.5972 | -256099.5972 | -256099.5972 | -256099.5972 | -256099.5972 | -256099.5972 | -256099.5972 | -256099.5972 | -256099.5972 | -256099.5972 | -256099.5972 | -256099.5972 | -256099.5972 | -256099.5972
| DSCR |  | 1: 1.8855; 2: 1.836; 3: 1.7853; 4: 1.7333; 5: 1.6801; 6: 1.6256; 7: 1.5697; 8: 1.5124; 9: 1.4538; 10: 1.3936; 11: 1.332; 12: 1.2688; 13: 1.2039; 14: 1.1375; 15: 1.0693
| PROJECTPARAMETERS | Waarde | 0: Eenheid
| Verdisconteerde inkomsten | -1339877.0649 | 0: euro
| Verdisconteerde afzet | 20542157.1175 | 0: kWh
| Totale investering | 890188 | 0: Euro
| DSCR (gemiddeld) | 1.4991
| Vermogenskostenvergoeding (WACC nominaal/reëel) | 6% / 3.9%
| Projectrendement (IRR) | n.v.t.
| Rendement op eigen vermogen (IRR) | n.v.t.
| Aandeel lening | 623131.6 | 0: Euro
| Aandeel eigen vermogen | 267056.4 | 0: Euro
| Warmtekrachtverhouding | 0 | 0: W:E
| Samengesteld aantal vollasturen | 3850 | 0: uur/jaar
| Terugverdientijd (inclusief SDE++-subsidie) | tussen 11 en 12 jaar
| SUBSIDIEPARAMETERS | Waarde | 0: Eenheid
| Langetermijn-prijs | 0.0196 | 0: Euro/kWh
| Langetermijnprijs (netlevering/niet-netlevering) | 0.0196 | 0: Euro/kWh
| Langetermijnprijs netlevering | n.v.t. | 0: Euro/kWh
| Langetermijnprijs niet-netlevering | n.v.t. | 0: Euro/kWh
| Voorlopige GVO-waarde | 0 | 0: Euro/kWh
| Langetermijn GvO-waarde | 0 | 0: Euro/kWh
| Voorlopige HBE-waarde | 0 | 0: Euro/kWh
| Langetermijn HBE-waarde | 0 | 0: Euro/kWh
| Voorlopige waarde ETS-correctie | 0 | 0: Euro/kWh
| Langetermijn-waarde ETS-correctie | 0.011425 | 0: Euro/kWh
| Bodemprijs of basisprijs | 0.0131 | 0: Euro/kWh
| Bodemprijs of basisprijs (netlevering/niet-netlevering) | 0.0131 | 0: Euro/kWh
| Bodemprijs of basisprijs netlevering | n.v.t. | 0: Euro/kWh
| Bodemprijs of basisprijs niet-netlevering | n.v.t. | 0: Euro/kWh
| Voorlopig correctiebedrag | 0.0273 | 0: Euro/kWh
| Voorlopig correctiebedrag netlevering/niet-netlevering | 0.0273 | 0: Euro/kWh
| Voorlopig correctiebedrag netlevering | n.v.t. | 0: Euro/kWh
| Voorlopig correctiebedrag niet-netlevering | n.v.t. | 0: Euro/kWh
| CONVERSIEFACTOREN | Waarde | 0: Eenheid
| Verbrandingswaarde methaan (onderwaarde) | 35.8 | 0: MJ/Nm3
| Verbrandingswaarde hernieuwbaar gas (onderwaarde) | 31.65 | 0: MJ/Nm3
| Verbrandingswaarde hernieuwbaar gas (bovenwaarde) | 35.17 | 0: MJ/Nm3
| kWh naar MJ | 3.6 | 0: MJ/kWh

## 91
Berekening basisbedragen: Eindadvies SDE++ 2026
Energie uit lucht (geen basislast), middentemperatuur
| BASISBEDRAG en SUBSIDIE-INTENSITEIT | Waarde | Eenheid | Toelichting
| Basisbedrag | 0.1403 | Euro/kWh | Het basisbedrag is een maat voor de productiekosten. Deze waarde kan berekend worden als alleen deze worksheet geopend is.
| Subsidie-intensiteit | 395.2851 | Euro/t CO2 | De subsidie-intensiteit is de maat die in de rangschikking gebruikt wordt. Om deze waarde te berekenen dient ook de worksheet 'Correcties' geopend te zijn.
| Productie-eenheid | kWh |  | De SDE++ kent twee rekeneenheden waarover subsidie kan worden uitgekeerd: kWh voor energiecategorieën en t CO2 voor CCS- en CCU-categorieën.
| Vermogenseenheid | kW
| Domein | Lagetemperatuurwarmte |  | Het corresponderende domein bij deze categorie geeft aan binnen welk 'hekje' de subsidiecategorie valt.
| CORRECTIEMETHODES | Waarde | Typering | Toelichting
| Berekeningswijze correctiebedrag methode-ID | 16 | Warmte, middelgroot | (TTF[LHV] + EB3 ) / 90%
| Berekeningswijze ETS-correctie-ID | 15 | Warmte 100% ETS2-correctie | ETS2_max_warmte
| ETS-voordeel bij merendeel van projecten? | Ja | Ja of Nee | Alleen van belang voor warmteprojecten. Deze parameter werkt door op de langetermijnprijs en subsidie-intensiteit.
| Berekeningswijze correctiebedrag methode-ID netlevering |  |  | Enkel relevant voor zon-pv.
| Berekeningswijze correctiebedrag methode-ID niet-netlevering |  |  | Enkel relevant voor zon-pv.
| Netlevering deel |  |  | Enkel relevant voor zon-pv. Aandeel van de productie dat aan het net wordt geleverd.
| Niet-netlevering deel |  |  | Enkel relevant voor zon-pv. Aandeel eigen gebruik.
| SYSTEEMGROOTTE | Waarde | Eenheid | Toelichting
| Inputvermogen |  | kW
| Seasonal Performance Factor (SPF) | 3.1 |  | Hier wordt de seizoensgemiddelde COP, of Seasonal performance factor, mee bedoeld voor het hele systeem.
| Gaat het om een installatie voor hernieuwbaar gas? |  |  | Alleen 'Ja' invullen als de installatie gas van aardgaskwaliteit produceert.
| Methaangehalte hernieuwbaar gas voor gaszuivering |  |  | Het percentage methaan in het biogas, dat nog niet tot aardgaskwaliteit is opgewaardeerd.
| Vermogen hernieuwbaargasproductie (voor zuivering) | 0 | Nm3/uur
| Outputvermogen (thermisch of hernieuwbaar gas) | 1000 | kW | Dit veld alleen invullen bij productie van warmte (al dan niet in WKK-variant) of hernieuwbaar gas van aardgaskwaliteit
| Outputvermogen (hernieuwbaar gas) | 0 | Nm3/uur
| Outputvermogen (elektrisch of overig) |  | kW | Dit veld invullen als de installatie elektriciteit produceert (al dan niet in WKK-variant), of iets anders dan warmte of gas van aardgaskwaliteit produceert.
| Vollasturen levering (thermisch of hernieuwbaar gas) | 3850 | uur/jaar | Bij een installatie voor gecombineerde opwekking, wordt de bedrijfstijd automatisch genomen als maximum van de vollasturen warmte en vollasturen elektriciteit.
| Vollasturen levering (elektrisch of overig) |  | uur/jaar | Bij een installatie voor gecombineerde opwekking, wordt de bedrijfstijd automatisch genomen als maximum van de vollasturen warmte en vollasturen elektriciteit.
| ENERGETISCH RENDEMENT | Waarde | Eenheid | Toelichting
| Max. elektrisch rendement | 0%
| Elektrisch rendement | 0%
| Thermisch rendement of rendement gasproductie | 0%
| Elektriciteitsderving bij warmtelevering |  | elektriciteit : warmte | Enkel invullen als de installatie een WKK-installatie is waarbij warmtelevering ten koste gaat van de elektriciteitsproductie.
| KOSTEN | Waarde | Eenheid | Toelichting
| Investeringskosten input gebaseerd |  | Euro/kW | De investeringskosten 'input gebaseerd' worden opgeteld bij de investeringskosten 'output gebaseerd'. Pas op voor onbedoelde dubbeltelling.
| Investeringskosten output gebaseerd | 1446 | Euro/kW | De investeringskosten 'input gebaseerd' worden opgeteld bij de investeringskosten 'output gebaseerd'. Pas op voor onbedoelde dubbeltelling.
| Totale investeringskosten | 1.4561 | Euro(miljoen)
| Vaste operationele kosten input gebaseerd |  | Euro/kW/jaar | De operationele kosten 'input gebaseerd' worden opgeteld bij de investeringskosten 'output gebaseerd'. Pas op voor onbedoelde dubbeltelling.
| Vaste operationele kosten output gebaseerd | 106 | Euro/kW/jaar | De operationele kosten 'input gebaseerd' worden opgeteld bij de investeringskosten 'output gebaseerd'. Pas op voor onbedoelde dubbeltelling.
| Totale jaarlijkse vaste operationele kosten | 106 | Euro(duizend)/jaar | Deze waarde wordt ter illustratie getoond.
| Kosten elektriciteitsverbruik | 0.0573 | Euro/kWh | Het betreft de inkoopkosten voor elektriciteit, per kWh output
| Kosten gasverbruik |  | Euro/kWh | Het betreft de inkoopkosten voor gas, per kWh output
| Kosten warmteverbruik |  | Euro/kWh | Het betreft de inkoopkosten voor warmte, per kWh output
| Overige variabele operationele kosten | 0.0019 | Euro/kWh
| Totale variabele operationele kosten | 0.0592 | Euro/kWh
| ENERGIEGEBRUIK | Waarde | Eenheid | Toelichting
| Energie-inhoud brandstof |  | GJ/ton
| Biomassadoorzet | 0 | ton/jaar
| Netto brandstofprijs |  | Euro/ton | Hier wordt de brandstofprijs aan de poort bedoeld, inclusief eventuele risico-opslag.
| Relatief elektriciteitsgebruik | 0.3279 | kWh/kWh
| Elektriciteitsgebruik | 1262.415 | MWh/jaar
| Relatief warmtegebruik |  | kWh/kWh
| Warmtegebruik | 0 | MWh/jaar
| Relatief aardgasgebruik |  | kWh/kWh
| Aardgasgebruik | 0 | MWh/jaar
| EMISSIEFACTOREN | Waarde | Eenheid | Toelichting
| Emissiefactor van warmteproductie per eenheid | 0.225 | kg CO2/kWh
| Emissiefactor van elektriciteitsproductie of overig per eenheid |  | kg CO2/kWh
| Emissiefactor van gasproductie per eenheid |  | kg CO2/kWh
| Emissiefactor gebruik van biomassa |  | kg CO2/ton | De waarde die hier getoond wordt, is afhankelijk aan de uitgangspunten in de adviesvraag.
| Emissiefactor gebruik van warmte |  | kg CO2/kWh
| Emissiefactor gebruik van elektriciteit | 0.13 | kg CO2/kWh
| Emissiefactor gebruik van gas |  | kg CO2/kWh
| Vermeden emissies | 0.1824 | kg CO2/kWh
| TERMIJNEN | Waarde | Eenheid | Toelichting
| Economische levensduur | 15 | jaar | Deze waarde wordt gebruikt om eventuele inkomsten van het project na subsidieperiode te berekenen.
| Termijn lening | 15 | jaar
| Afschrijvingstermijn | 15 | jaar
| Beleidsperiode | 15 | jaar
| Totale operationale periode |  | jaar | Deze waarde wordt gebruikt om de vermeden emissies gedurende de hele operationele periode van de installatie te berekenen.
| PARAMETERS NA SUBSIDIEPERIODE | Waarde | Eenheid | Toelichting
| Elektriciteitsprijs na subsidieperiode |  | Euro/kWh | Deze prijs is inclusief de profielfactor, maar exclusief de onbalansfactor.
| Vollasturen na subsidieperiode elektriciteit of overige |  | uur/jaar
| Prijs warmte of hernieuwbaar gas na subsidieperiode |  | Euro/kWh
| Vollasturen na subsidieperiode warmte of hernieuwbaar gas |  | uur/jaar
| Totaal geproduceerde eenheden subsidieperiode | 57750000 | kWh
| Totale geproduceerde eenheden bedrijfsperiode | 57750000 | kWh
| Verrekeningsfactor bespaarde emissies | 1
| FINANCIËLE PARAMETERS | Waarde | Eenheid | Toelichting
| Inflatie | 2%
| Rendement op vreemd vermogen | 5.25%
| Rendement op eigen vermogen | 11%
| Percentage vreemd vermogen in investering | 70%
| Percentage eigen vermogen in investering | 30%
| Vennootschapsbelasting | 25.8%
| INVESTERINGSSUBSIDIES | Waarde | Eenheid | Toelichting
| Investeringssubsidie t.g.v. vreemd vermogen |  | Euro
| Investeringssubsidie t.g.v. eigen vermogen (NCW) |  | Euro
| ONREGELMATIGE CASHFLOWS | Jaar | Waarde | Toelichting
Voer in cel kolom C het jaar in waarin de onregelmatige cashflow plaatsvindt en in kolom D97 de reële kosten (als negatieve waarde) in dat specifieke jaar.
De waarde als reële kosten is gedefinieerd in euro van het jaar 2026.
| Afsluitprovisie op lening handmatig |  |  | Indien de afsluitprovisie handmatig moet worden ingevoerd, voer dan in cel C103 het bedrag van de afsluitprovisie in.
| Afsluitprovisie als percentage van lening | 0 | 1% | Deze afsluitprovisie wordt verrekend in de totale investeringskosten en is gedefinieerd als percentage van de lening.
| SUBSIDIE-INKOMSTEN (niet invullen voor basisbedragberekening) |  | Eenheid | 2026 | 2027 | 2028 | 2029 | 2030 | 2031 | 2032 | 2033 | 2034 | 2035 | 2036 | 2037 | 2038 | 2039 | 2040 | 2041 | 2042 | 2043 | 2044 | 2045 | 2046 | 2047 | 2048 | 2049 | 2050 | 2051 | 2052 | 2053 | 2054 | 2055 | 2056 | 2057 | 2058 | 2059 | 2060 | 2061 | 2062 | 2063 | 2064 | 2065
| Basisbedrag (deze cellen kunnen gebruikt worden om de inkomsten toe te voegen) |  | Euro/kWh |  | 0 | 0 | 0 | 0 | 0 | 0 | 0 | 0 | 0 | 0 | 0 | 0 | 0 | 0 | 0 | 0 | 0 | 0 | 0 | 0 | 0 | 0 | 0 | 0 | 0 | 0 | 0 | 0 | 0 | 0 | 0 | 0 | 0 | 0 | 0 | 0 | 0 | 0 | 0
| Correctiebedrag (deze cellen kunnen gebruikt worden om de inkomsten toe te voegen) |  | Euro/kWh |  | 0 | 0 | 0 | 0 | 0 | 0 | 0 | 0 | 0 | 0 | 0 | 0 | 0 | 0 | 0 | 0 | 0 | 0 | 0 | 0 | 0 | 0 | 0 | 0 | 0 | 0 | 0 | 0 | 0 | 0 | 0 | 0 | 0 | 0 | 0 | 0 | 0 | 0 | 0
| Inflator |  | index | 1 | 1.02 | 1.0404 | 1.0612 | 1.0824 | 1.1041 | 1.1262 | 1.1487 | 1.1717 | 1.1951 | 1.219 | 1.2434 | 1.2682 | 1.2936 | 1.3195 | 1.3459 | 1.3728 | 1.4002 | 1.4282 | 1.4568 | 1.4859 | 1.5157 | 1.546 | 1.5769 | 1.6084 | 1.6406 | 1.6734 | 1.7069 | 1.741 | 1.7758 | 1.8114 | 1.8476 | 1.8845 | 1.9222 | 1.9607 | 1.9999 | 2.0399 | 2.0807 | 2.1223 | 2.1647
Tabel: Nominale kasstroom (positieve bedragen = gunstig voor de producent)
| INITIELE INVESTERING |  | 0 | 1 | 2 | 3 | 4 | 5 | 6 | 7 | 8 | 9 | 10 | 11 | 12 | 13 | 14 | 15 | 16 | 17 | 18 | 19 | 20 | 21 | 22 | 23 | 24 | 25 | 26 | 27 | 28 | 29 | 30 | 31 | 32 | 33 | 34 | 35 | 36 | 37 | 38 | 39 | 40
| Investering | Euro | 0: -1456122
AFZET
| Afzet elektriciteit of overige | kWh |  | 0 | 0 | 0 | 0 | 0 | 0 | 0 | 0 | 0 | 0 | 0 | 0 | 0 | 0 | 0 | 0 | 0 | 0 | 0 | 0 | 0 | 0 | 0 | 0 | 0 | 0 | 0 | 0 | 0 | 0 | 0 | 0 | 0 | 0 | 0 | 0 | 0 | 0 | 0 | 0
| Afzet warmte | kWh |  | 3850000 | 3850000 | 3850000 | 3850000 | 3850000 | 3850000 | 3850000 | 3850000 | 3850000 | 3850000 | 3850000 | 3850000 | 3850000 | 3850000 | 3850000 | 0 | 0 | 0 | 0 | 0 | 0 | 0 | 0 | 0 | 0 | 0 | 0 | 0 | 0 | 0 | 0 | 0 | 0 | 0 | 0 | 0 | 0 | 0 | 0 | 0
| Afzet hernieuwbaar gas | kWh (HHV) |  | 0 | 0 | 0 | 0 | 0 | 0 | 0 | 0 | 0 | 0 | 0 | 0 | 0 | 0 | 0 | 0 | 0 | 0 | 0 | 0 | 0 | 0 | 0 | 0 | 0 | 0 | 0 | 0 | 0 | 0 | 0 | 0 | 0 | 0 | 0 | 0 | 0 | 0 | 0 | 0
| Afzet | kWh |  | 3850000 | 3850000 | 3850000 | 3850000 | 3850000 | 3850000 | 3850000 | 3850000 | 3850000 | 3850000 | 3850000 | 3850000 | 3850000 | 3850000 | 3850000 | 0 | 0 | 0 | 0 | 0 | 0 | 0 | 0 | 0 | 0 | 0 | 0 | 0 | 0 | 0 | 0 | 0 | 0 | 0 | 0 | 0 | 0 | 0 | 0 | 0
KOSTEN EN INKOMSTEN
| Operationele kosten | Euro |  | -333920 | -340598.4 | -347410.368 | -354358.5754 | -361445.7469 | -368674.6618 | -376048.155 | -383569.1181 | -391240.5005 | -399065.3105 | -407046.6167 | -415187.5491 | -423491.3 | -431961.126 | -440600.3486 | 0 | 0 | 0 | 0 | 0 | 0 | 0 | 0 | 0 | 0 | 0 | 0 | 0 | 0 | 0 | 0 | 0 | 0 | 0 | 0 | 0 | 0 | 0 | 0 | 0
| Brandstofkosten (biomassa) | Euro |  | 0 | 0 | 0 | 0 | 0 | 0 | 0 | 0 | 0 | 0 | 0 | 0 | 0 | 0 | 0 | 0 | 0 | 0 | 0 | 0 | 0 | 0 | 0 | 0 | 0 | 0 | 0 | 0 | 0 | 0 | 0 | 0 | 0 | 0 | 0 | 0 | 0 | 0 | 0 | 0
| Marktwaarde elektriciteit na einde beleidsperiode | Euro/kWh |  | 0 | 0 | 0 | 0 | 0 | 0 | 0 | 0 | 0 | 0 | 0 | 0 | 0 | 0 | 0 | 0 | 0 | 0 | 0 | 0 | 0 | 0 | 0 | 0 | 0 | 0 | 0 | 0 | 0 | 0 | 0 | 0 | 0 | 0 | 0 | 0 | 0 | 0 | 0 | 0
| Marktwaarde warmte of hernieuwbaar gas na einde beleidsperiode | Euro/kWh |  | 0 | 0 | 0 | 0 | 0 | 0 | 0 | 0 | 0 | 0 | 0 | 0 | 0 | 0 | 0 | 0 | 0 | 0 | 0 | 0 | 0 | 0 | 0 | 0 | 0 | 0 | 0 | 0 | 0 | 0 | 0 | 0 | 0 | 0 | 0 | 0 | 0 | 0 | 0 | 0
| Correctiebedrag | Euro/kWh |  | 0 | 0 | 0 | 0 | 0 | 0 | 0 | 0 | 0 | 0 | 0 | 0 | 0 | 0 | 0 | 0 | 0 | 0 | 0 | 0 | 0 | 0 | 0 | 0 | 0 | 0 | 0 | 0 | 0 | 0 | 0 | 0 | 0 | 0 | 0 | 0 | 0 | 0 | 0 | 0
| Basisbedrag | Euro/kWh |  | 0 | 0 | 0 | 0 | 0 | 0 | 0 | 0 | 0 | 0 | 0 | 0 | 0 | 0 | 0 | 0 | 0 | 0 | 0 | 0 | 0 | 0 | 0 | 0 | 0 | 0 | 0 | 0 | 0 | 0 | 0 | 0 | 0 | 0 | 0 | 0 | 0 | 0 | 0 | 0
| SDE-vergoeding | Euro |  | 0 | 0 | 0 | 0 | 0 | 0 | 0 | 0 | 0 | 0 | 0 | 0 | 0 | 0 | 0 | 0 | 0 | 0 | 0 | 0 | 0 | 0 | 0 | 0 | 0 | 0 | 0 | 0 | 0 | 0 | 0 | 0 | 0 | 0 | 0 | 0 | 0 | 0 | 0 | 0
| Marktinkomsten na einde beleidsperiode | Euro |  | 0 | 0 | 0 | 0 | 0 | 0 | 0 | 0 | 0 | 0 | 0 | 0 | 0 | 0 | 0 | 0 | 0 | 0 | 0 | 0 | 0 | 0 | 0 | 0 | 0 | 0 | 0 | 0 | 0 | 0 | 0 | 0 | 0 | 0 | 0 | 0 | 0 | 0 | 0 | 0
| Marktinkomsten gedurende beleidsperiode | Euro |  | 0 | 0 | 0 | 0 | 0 | 0 | 0 | 0 | 0 | 0 | 0 | 0 | 0 | 0 | 0 | 0 | 0 | 0 | 0 | 0 | 0 | 0 | 0 | 0 | 0 | 0 | 0 | 0 | 0 | 0 | 0 | 0 | 0 | 0 | 0 | 0 | 0 | 0 | 0 | 0
TOTALE KOSTEN EN INKOMSTEN
| Inkomen totaal (nominaal) | Euro |  | 0 | 0 | 0 | 0 | 0 | 0 | 0 | 0 | 0 | 0 | 0 | 0 | 0 | 0 | 0 | 0 | 0 | 0 | 0 | 0 | 0 | 0 | 0 | 0 | 0 | 0 | 0 | 0 | 0 | 0 | 0 | 0 | 0 | 0 | 0 | 0 | 0 | 0 | 0 | 0
| Kosten totaal (nominaal) | Euro |  | -333920 | -340598.4 | -347410.368 | -354358.5754 | -361445.7469 | -368674.6618 | -376048.155 | -383569.1181 | -391240.5005 | -399065.3105 | -407046.6167 | -415187.5491 | -423491.3 | -431961.126 | -440600.3486 | 0 | 0 | 0 | 0 | 0 | 0 | 0 | 0 | 0 | 0 | 0 | 0 | 0 | 0 | 0 | 0 | 0 | 0 | 0 | 0 | 0 | 0 | 0 | 0 | 0
| Bruto inkomen (nominaal) | Euro |  | -333920 | -340598.4 | -347410.368 | -354358.5754 | -361445.7469 | -368674.6618 | -376048.155 | -383569.1181 | -391240.5005 | -399065.3105 | -407046.6167 | -415187.5491 | -423491.3 | -431961.126 | -440600.3486 | 0 | 0 | 0 | 0 | 0 | 0 | 0 | 0 | 0 | 0 | 0 | 0 | 0 | 0 | 0 | 0 | 0 | 0 | 0 | 0 | 0 | 0 | 0 | 0 | 0
AFSCHRIJVING EN SCHULDEN
| Afschrijving | Euro |  | -97074.8 | -97074.8 | -97074.8 | -97074.8 | -97074.8 | -97074.8 | -97074.8 | -97074.8 | -97074.8 | -97074.8 | -97074.8 | -97074.8 | -97074.8 | -97074.8 | -97074.8 | 0 | 0 | 0 | 0 | 0 | 0 | 0 | 0 | 0 | 0 | 0 | 0 | 0 | 0 | 0 | 0 | 0 | 0 | 0 | 0 | 0 | 0 | 0 | 0 | 0
| Rente | Euro |  | -53512.4835 | -51078.8883 | -48517.5294 | -45821.6991 | -42984.3378 | -39998.0149 | -36854.9101 | -33546.7923 | -30064.9984 | -26400.4102 | -22543.4312 | -18483.9608 | -14211.3681 | -9714.4644 | -4981.4732 | 0 | 0 | 0 | 0 | 0 | 0 | 0 | 0 | 0 | 0 | 0 | 0 | 0 | 0 | 0 | 0 | 0 | 0 | 0 | 0 | 0 | 0 | 0 | 0 | 0
| Aflossing | Euro |  | -46354.194 | -48787.7891 | -51349.1481 | -54044.9783 | -56882.3397 | -59868.6625 | -63011.7673 | -66319.8851 | -69801.6791 | -73466.2672 | -77323.2463 | -81382.7167 | -85655.3093 | -90152.213 | -94885.2042 | 0 | 0 | 0 | 0 | 0 | 0 | 0 | 0 | 0 | 0 | 0 | 0 | 0 | 0 | 0 | 0 | 0 | 0 | 0 | 0 | 0 | 0 | 0 | 0 | 0
| Totale lasten lening | Euro |  | -99866.6775 | -99866.6775 | -99866.6775 | -99866.6775 | -99866.6775 | -99866.6775 | -99866.6775 | -99866.6775 | -99866.6775 | -99866.6775 | -99866.6775 | -99866.6775 | -99866.6775 | -99866.6775 | -99866.6775 | 0 | 0 | 0 | 0 | 0 | 0 | 0 | 0 | 0 | 0 | 0 | 0 | 0 | 0 | 0 | 0 | 0 | 0 | 0 | 0 | 0 | 0 | 0 | 0 | 0
BELASTING
| Belastbaar inkomen | Euro |  | -484507.2835 | -488752.0883 | -493002.6974 | -497255.0745 | -501504.8846 | -505747.4767 | -509977.8652 | -514190.7105 | -518380.2989 | -522540.5207 | -526664.8479 | -530746.3098 | -534777.4682 | -538750.3904 | -542656.6218 | 0 | 0 | 0 | 0 | 0 | 0 | 0 | 0 | 0 | 0 | 0 | 0 | 0 | 0 | 0 | 0 | 0 | 0 | 0 | 0 | 0 | 0 | 0 | 0 | 0
| Belasting bedrag | Euro |  | 125002.8791 | 126098.0388 | 127194.6959 | 128291.8092 | 129388.2602 | 130482.849 | 131574.2892 | 132661.2033 | 133742.1171 | 134815.4544 | 135879.5308 | 136932.5479 | 137972.5868 | 138997.6007 | 140005.4084 | 0 | 0 | 0 | 0 | 0 | 0 | 0 | 0 | 0 | 0 | 0 | 0 | 0 | 0 | 0 | 0 | 0 | 0 | 0 | 0 | 0 | 0 | 0 | 0 | 0
CASHFLOWS
| Netto inkomen na belasting | Euro |  | -308783.7983 | -314367.0387 | -320082.3495 | -325933.4436 | -331924.1641 | -338058.4903 | -344340.5433 | -350774.5923 | -357365.0608 | -364116.5336 | -371033.7634 | -378121.6786 | -385385.3907 | -392830.2028 | -400461.6176 | 0 | 0 | 0 | 0 | 0 | 0 | 0 | 0 | 0 | 0 | 0 | 0 | 0 | 0 | 0 | 0 | 0 | 0 | 0 | 0 | 0 | 0 | 0 | 0 | 0
| Project cashflow | Euro | -1456122 | -208917.1209 | -214500.3612 | -220215.6721 | -226066.7661 | -232057.4866 | -238191.8128 | -244473.8658 | -250907.9148 | -257498.3834 | -264249.8562 | -271167.086 | -278255.0011 | -285518.7132 | -292963.5253 | -300594.9401 | 0 | 0 | 0 | 0 | 0 | 0 | 0 | 0 | 0 | 0 | 0 | 0 | 0 | 0 | 0 | 0 | 0 | 0 | 0 | 0 | 0 | 0 | 0 | 0 | 0
| Equity cashflow | Euro | -436836.6 | -308783.7983 | -314367.0387 | -320082.3495 | -325933.4436 | -331924.1641 | -338058.4903 | -344340.5433 | -350774.5923 | -357365.0608 | -364116.5336 | -371033.7634 | -378121.6786 | -385385.3907 | -392830.2028 | -400461.6176 | 0 | 0 | 0 | 0 | 0 | 0 | 0 | 0 | 0 | 0 | 0 | 0 | 0 | 0 | 0 | 0 | 0 | 0 | 0 | 0 | 0 | 0 | 0 | 0 | 0
| Subsidiebasis: afzet | kWh |  | 3850000 | 3850000 | 3850000 | 3850000 | 3850000 | 3850000 | 3850000 | 3850000 | 3850000 | 3850000 | 3850000 | 3850000 | 3850000 | 3850000 | 3850000 | 0 | 0 | 0 | 0 | 0 | 0 | 0 | 0 | 0 | 0 | 0 | 0 | 0 | 0 | 0 | 0 | 0 | 0 | 0 | 0 | 0 | 0 | 0 | 0 | 0
| Terug te verdienen investering | Euro | 1456122 | 1303399.4835 | 1154921.7718 | 1010694.6692 | 870719.9437 | 734995.0283 | 603512.705 | 476260.7702 | 353221.6807 | 234372.1796 | 119682.9003 | 9117.9482 | -97365.5419 | -199817.8737 | -298297.2833 | -392870.4615 | -392870.4615 | -392870.4615 | -392870.4615 | -392870.4615 | -392870.4615 | -392870.4615 | -392870.4615 | -392870.4615 | -392870.4615 | -392870.4615 | -392870.4615 | -392870.4615 | -392870.4615 | -392870.4615 | -392870.4615 | -392870.4615 | -392870.4615 | -392870.4615 | -392870.4615 | -392870.4615 | -392870.4615 | -392870.4615 | -392870.4615 | -392870.4615 | -392870.4615
| DSCR |  | 1: 1.9213; 2: 1.8654; 3: 1.8082; 4: 1.7496; 5: 1.6896; 6: 1.6282; 7: 1.5653; 8: 1.5009; 9: 1.4349; 10: 1.3673; 11: 1.298; 12: 1.227; 13: 1.1543; 14: 1.0798; 15: 1.0033
| PROJECTPARAMETERS | Waarde | 0: Eenheid
| Verdisconteerde inkomsten | -2445679.9769 | 0: euro
| Verdisconteerde afzet | 20542157.1175 | 0: kWh
| Totale investering | 1456122 | 0: Euro
| DSCR (gemiddeld) | 1.4862
| Vermogenskostenvergoeding (WACC nominaal/reëel) | 6% / 3.9%
| Projectrendement (IRR) | n.v.t.
| Rendement op eigen vermogen (IRR) | n.v.t.
| Aandeel lening | 1019285.4 | 0: Euro
| Aandeel eigen vermogen | 436836.6 | 0: Euro
| Warmtekrachtverhouding | 0 | 0: W:E
| Samengesteld aantal vollasturen | 3850 | 0: uur/jaar
| Terugverdientijd (inclusief SDE++-subsidie) | tussen 11 en 12 jaar
| SUBSIDIEPARAMETERS | Waarde | 0: Eenheid
| Langetermijn-prijs | 0.0568 | 0: Euro/kWh
| Langetermijnprijs (netlevering/niet-netlevering) | 0.0568 | 0: Euro/kWh
| Langetermijnprijs netlevering | n.v.t. | 0: Euro/kWh
| Langetermijnprijs niet-netlevering | n.v.t. | 0: Euro/kWh
| Voorlopige GVO-waarde | 0 | 0: Euro/kWh
| Langetermijn GvO-waarde | 0 | 0: Euro/kWh
| Voorlopige HBE-waarde | 0 | 0: Euro/kWh
| Langetermijn HBE-waarde | 0 | 0: Euro/kWh
| Voorlopige waarde ETS-correctie | 0 | 0: Euro/kWh
| Langetermijn-waarde ETS-correctie | 0.011425 | 0: Euro/kWh
| Bodemprijs of basisprijs | 0.0465 | 0: Euro/kWh
| Bodemprijs of basisprijs (netlevering/niet-netlevering) | 0.0465 | 0: Euro/kWh
| Bodemprijs of basisprijs netlevering | n.v.t. | 0: Euro/kWh
| Bodemprijs of basisprijs niet-netlevering | n.v.t. | 0: Euro/kWh
| Voorlopig correctiebedrag | 0.0691 | 0: Euro/kWh
| Voorlopig correctiebedrag netlevering/niet-netlevering | 0.0691 | 0: Euro/kWh
| Voorlopig correctiebedrag netlevering | n.v.t. | 0: Euro/kWh
| Voorlopig correctiebedrag niet-netlevering | n.v.t. | 0: Euro/kWh
| CONVERSIEFACTOREN | Waarde | 0: Eenheid
| Verbrandingswaarde methaan (onderwaarde) | 35.8 | 0: MJ/Nm3
| Verbrandingswaarde hernieuwbaar gas (onderwaarde) | 31.65 | 0: MJ/Nm3
| Verbrandingswaarde hernieuwbaar gas (bovenwaarde) | 35.17 | 0: MJ/Nm3
| kWh naar MJ | 3.6 | 0: MJ/kWh

## 92
Berekening basisbedragen: Eindadvies SDE++ 2026
Energie uit lucht (geen basislast), hogere temperatuur
| BASISBEDRAG en SUBSIDIE-INTENSITEIT | Waarde | Eenheid | Toelichting
| Basisbedrag | 0.1989 | Euro/kWh | Het basisbedrag is een maat voor de productiekosten. Deze waarde kan berekend worden als alleen deze worksheet geopend is.
| Subsidie-intensiteit | 1069.1748 | Euro/t CO2 | De subsidie-intensiteit is de maat die in de rangschikking gebruikt wordt. Om deze waarde te berekenen dient ook de worksheet 'Correcties' geopend te zijn.
| Productie-eenheid | kWh |  | De SDE++ kent twee rekeneenheden waarover subsidie kan worden uitgekeerd: kWh voor energiecategorieën en t CO2 voor CCS- en CCU-categorieën.
| Vermogenseenheid | kW
| Domein | Lagetemperatuurwarmte |  | Het corresponderende domein bij deze categorie geeft aan binnen welk 'hekje' de subsidiecategorie valt.
| CORRECTIEMETHODES | Waarde | Typering | Toelichting
| Berekeningswijze correctiebedrag methode-ID | 17 | Warmte, groot_1 | 70% x TTF[LHV]
| Berekeningswijze ETS-correctie-ID | 8 | Hernieuwbare warmte zonder warmtepomp levering aan stadsverwarming | ETS1_max_warmte * D_ketel_warmtenet_inflex
| ETS-voordeel bij merendeel van projecten? | Ja | Ja of Nee | Alleen van belang voor warmteprojecten. Deze parameter werkt door op de langetermijnprijs en subsidie-intensiteit.
| Berekeningswijze correctiebedrag methode-ID netlevering |  |  | Enkel relevant voor zon-pv.
| Berekeningswijze correctiebedrag methode-ID niet-netlevering |  |  | Enkel relevant voor zon-pv.
| Netlevering deel |  |  | Enkel relevant voor zon-pv. Aandeel van de productie dat aan het net wordt geleverd.
| Niet-netlevering deel |  |  | Enkel relevant voor zon-pv. Aandeel eigen gebruik.
| SYSTEEMGROOTTE | Waarde | Eenheid | Toelichting
| Inputvermogen |  | kW
| Seasonal Performance Factor (SPF) | 2.2 |  | Hier wordt de seizoensgemiddelde COP, of Seasonal performance factor, mee bedoeld voor het hele systeem.
| Gaat het om een installatie voor hernieuwbaar gas? |  |  | Alleen 'Ja' invullen als de installatie gas van aardgaskwaliteit produceert.
| Methaangehalte hernieuwbaar gas voor gaszuivering |  |  | Het percentage methaan in het biogas, dat nog niet tot aardgaskwaliteit is opgewaardeerd.
| Vermogen hernieuwbaargasproductie (voor zuivering) | 0 | Nm3/uur
| Outputvermogen (thermisch of hernieuwbaar gas) | 1000 | kW | Dit veld alleen invullen bij productie van warmte (al dan niet in WKK-variant) of hernieuwbaar gas van aardgaskwaliteit
| Outputvermogen (hernieuwbaar gas) | 0 | Nm3/uur
| Outputvermogen (elektrisch of overig) |  | kW | Dit veld invullen als de installatie elektriciteit produceert (al dan niet in WKK-variant), of iets anders dan warmte of gas van aardgaskwaliteit produceert.
| Vollasturen levering (thermisch of hernieuwbaar gas) | 3850 | uur/jaar | Bij een installatie voor gecombineerde opwekking, wordt de bedrijfstijd automatisch genomen als maximum van de vollasturen warmte en vollasturen elektriciteit.
| Vollasturen levering (elektrisch of overig) |  | uur/jaar | Bij een installatie voor gecombineerde opwekking, wordt de bedrijfstijd automatisch genomen als maximum van de vollasturen warmte en vollasturen elektriciteit.
| ENERGETISCH RENDEMENT | Waarde | Eenheid | Toelichting
| Max. elektrisch rendement | 0%
| Elektrisch rendement | 0%
| Thermisch rendement of rendement gasproductie | 0%
| Elektriciteitsderving bij warmtelevering |  | elektriciteit : warmte | Enkel invullen als de installatie een WKK-installatie is waarbij warmtelevering ten koste gaat van de elektriciteitsproductie.
| KOSTEN | Waarde | Eenheid | Toelichting
| Investeringskosten input gebaseerd |  | Euro/kW | De investeringskosten 'input gebaseerd' worden opgeteld bij de investeringskosten 'output gebaseerd'. Pas op voor onbedoelde dubbeltelling.
| Investeringskosten output gebaseerd | 2156 | Euro/kW | De investeringskosten 'input gebaseerd' worden opgeteld bij de investeringskosten 'output gebaseerd'. Pas op voor onbedoelde dubbeltelling.
| Totale investeringskosten | 2.1711 | Euro(miljoen)
| Vaste operationele kosten input gebaseerd |  | Euro/kW/jaar | De operationele kosten 'input gebaseerd' worden opgeteld bij de investeringskosten 'output gebaseerd'. Pas op voor onbedoelde dubbeltelling.
| Vaste operationele kosten output gebaseerd | 144 | Euro/kW/jaar | De operationele kosten 'input gebaseerd' worden opgeteld bij de investeringskosten 'output gebaseerd'. Pas op voor onbedoelde dubbeltelling.
| Totale jaarlijkse vaste operationele kosten | 144 | Euro(duizend)/jaar | Deze waarde wordt ter illustratie getoond.
| Kosten elektriciteitsverbruik | 0.0807 | Euro/kWh | Het betreft de inkoopkosten voor elektriciteit, per kWh output
| Kosten gasverbruik |  | Euro/kWh | Het betreft de inkoopkosten voor gas, per kWh output
| Kosten warmteverbruik |  | Euro/kWh | Het betreft de inkoopkosten voor warmte, per kWh output
| Overige variabele operationele kosten | 0.0019 | Euro/kWh
| Totale variabele operationele kosten | 0.0826 | Euro/kWh
| ENERGIEGEBRUIK | Waarde | Eenheid | Toelichting
| Energie-inhoud brandstof |  | GJ/ton
| Biomassadoorzet | 0 | ton/jaar
| Netto brandstofprijs |  | Euro/ton | Hier wordt de brandstofprijs aan de poort bedoeld, inclusief eventuele risico-opslag.
| Relatief elektriciteitsgebruik | 0.4628 | kWh/kWh
| Elektriciteitsgebruik | 1781.78 | MWh/jaar
| Relatief warmtegebruik |  | kWh/kWh
| Warmtegebruik | 0 | MWh/jaar
| Relatief aardgasgebruik |  | kWh/kWh
| Aardgasgebruik | 0 | MWh/jaar
| EMISSIEFACTOREN | Waarde | Eenheid | Toelichting
| Emissiefactor van warmteproductie per eenheid | 0.225 | kg CO2/kWh
| Emissiefactor van elektriciteitsproductie of overig per eenheid |  | kg CO2/kWh
| Emissiefactor van gasproductie per eenheid |  | kg CO2/kWh
| Emissiefactor gebruik van biomassa |  | kg CO2/ton | De waarde die hier getoond wordt, is afhankelijk aan de uitgangspunten in de adviesvraag.
| Emissiefactor gebruik van warmte |  | kg CO2/kWh
| Emissiefactor gebruik van elektriciteit | 0.13 | kg CO2/kWh
| Emissiefactor gebruik van gas |  | kg CO2/kWh
| Vermeden emissies | 0.1648 | kg CO2/kWh
| TERMIJNEN | Waarde | Eenheid | Toelichting
| Economische levensduur | 15 | jaar | Deze waarde wordt gebruikt om eventuele inkomsten van het project na subsidieperiode te berekenen.
| Termijn lening | 15 | jaar
| Afschrijvingstermijn | 15 | jaar
| Beleidsperiode | 15 | jaar
| Totale operationale periode |  | jaar | Deze waarde wordt gebruikt om de vermeden emissies gedurende de hele operationele periode van de installatie te berekenen.
| PARAMETERS NA SUBSIDIEPERIODE | Waarde | Eenheid | Toelichting
| Elektriciteitsprijs na subsidieperiode |  | Euro/kWh | Deze prijs is inclusief de profielfactor, maar exclusief de onbalansfactor.
| Vollasturen na subsidieperiode elektriciteit of overige |  | uur/jaar
| Prijs warmte of hernieuwbaar gas na subsidieperiode |  | Euro/kWh
| Vollasturen na subsidieperiode warmte of hernieuwbaar gas |  | uur/jaar
| Totaal geproduceerde eenheden subsidieperiode | 57750000 | kWh
| Totale geproduceerde eenheden bedrijfsperiode | 57750000 | kWh
| Verrekeningsfactor bespaarde emissies | 1
| FINANCIËLE PARAMETERS | Waarde | Eenheid | Toelichting
| Inflatie | 2%
| Rendement op vreemd vermogen | 5.25%
| Rendement op eigen vermogen | 11%
| Percentage vreemd vermogen in investering | 70%
| Percentage eigen vermogen in investering | 30%
| Vennootschapsbelasting | 25.8%
| INVESTERINGSSUBSIDIES | Waarde | Eenheid | Toelichting
| Investeringssubsidie t.g.v. vreemd vermogen |  | Euro
| Investeringssubsidie t.g.v. eigen vermogen (NCW) |  | Euro
| ONREGELMATIGE CASHFLOWS | Jaar | Waarde | Toelichting
Voer in cel kolom C het jaar in waarin de onregelmatige cashflow plaatsvindt en in kolom D97 de reële kosten (als negatieve waarde) in dat specifieke jaar.
De waarde als reële kosten is gedefinieerd in euro van het jaar 2026.
| Afsluitprovisie op lening handmatig |  |  | Indien de afsluitprovisie handmatig moet worden ingevoerd, voer dan in cel C103 het bedrag van de afsluitprovisie in.
| Afsluitprovisie als percentage van lening | 0 | 1% | Deze afsluitprovisie wordt verrekend in de totale investeringskosten en is gedefinieerd als percentage van de lening.
| SUBSIDIE-INKOMSTEN (niet invullen voor basisbedragberekening) |  | Eenheid | 2026 | 2027 | 2028 | 2029 | 2030 | 2031 | 2032 | 2033 | 2034 | 2035 | 2036 | 2037 | 2038 | 2039 | 2040 | 2041 | 2042 | 2043 | 2044 | 2045 | 2046 | 2047 | 2048 | 2049 | 2050 | 2051 | 2052 | 2053 | 2054 | 2055 | 2056 | 2057 | 2058 | 2059 | 2060 | 2061 | 2062 | 2063 | 2064 | 2065
| Basisbedrag (deze cellen kunnen gebruikt worden om de inkomsten toe te voegen) |  | Euro/kWh |  | 0 | 0 | 0 | 0 | 0 | 0 | 0 | 0 | 0 | 0 | 0 | 0 | 0 | 0 | 0 | 0 | 0 | 0 | 0 | 0 | 0 | 0 | 0 | 0 | 0 | 0 | 0 | 0 | 0 | 0 | 0 | 0 | 0 | 0 | 0 | 0 | 0 | 0 | 0
| Correctiebedrag (deze cellen kunnen gebruikt worden om de inkomsten toe te voegen) |  | Euro/kWh |  | 0 | 0 | 0 | 0 | 0 | 0 | 0 | 0 | 0 | 0 | 0 | 0 | 0 | 0 | 0 | 0 | 0 | 0 | 0 | 0 | 0 | 0 | 0 | 0 | 0 | 0 | 0 | 0 | 0 | 0 | 0 | 0 | 0 | 0 | 0 | 0 | 0 | 0 | 0
| Inflator |  | index | 1 | 1.02 | 1.0404 | 1.0612 | 1.0824 | 1.1041 | 1.1262 | 1.1487 | 1.1717 | 1.1951 | 1.219 | 1.2434 | 1.2682 | 1.2936 | 1.3195 | 1.3459 | 1.3728 | 1.4002 | 1.4282 | 1.4568 | 1.4859 | 1.5157 | 1.546 | 1.5769 | 1.6084 | 1.6406 | 1.6734 | 1.7069 | 1.741 | 1.7758 | 1.8114 | 1.8476 | 1.8845 | 1.9222 | 1.9607 | 1.9999 | 2.0399 | 2.0807 | 2.1223 | 2.1647
Tabel: Nominale kasstroom (positieve bedragen = gunstig voor de producent)
| INITIELE INVESTERING |  | 0 | 1 | 2 | 3 | 4 | 5 | 6 | 7 | 8 | 9 | 10 | 11 | 12 | 13 | 14 | 15 | 16 | 17 | 18 | 19 | 20 | 21 | 22 | 23 | 24 | 25 | 26 | 27 | 28 | 29 | 30 | 31 | 32 | 33 | 34 | 35 | 36 | 37 | 38 | 39 | 40
| Investering | Euro | 0: -2171092
AFZET
| Afzet elektriciteit of overige | kWh |  | 0 | 0 | 0 | 0 | 0 | 0 | 0 | 0 | 0 | 0 | 0 | 0 | 0 | 0 | 0 | 0 | 0 | 0 | 0 | 0 | 0 | 0 | 0 | 0 | 0 | 0 | 0 | 0 | 0 | 0 | 0 | 0 | 0 | 0 | 0 | 0 | 0 | 0 | 0 | 0
| Afzet warmte | kWh |  | 3850000 | 3850000 | 3850000 | 3850000 | 3850000 | 3850000 | 3850000 | 3850000 | 3850000 | 3850000 | 3850000 | 3850000 | 3850000 | 3850000 | 3850000 | 0 | 0 | 0 | 0 | 0 | 0 | 0 | 0 | 0 | 0 | 0 | 0 | 0 | 0 | 0 | 0 | 0 | 0 | 0 | 0 | 0 | 0 | 0 | 0 | 0
| Afzet hernieuwbaar gas | kWh (HHV) |  | 0 | 0 | 0 | 0 | 0 | 0 | 0 | 0 | 0 | 0 | 0 | 0 | 0 | 0 | 0 | 0 | 0 | 0 | 0 | 0 | 0 | 0 | 0 | 0 | 0 | 0 | 0 | 0 | 0 | 0 | 0 | 0 | 0 | 0 | 0 | 0 | 0 | 0 | 0 | 0
| Afzet | kWh |  | 3850000 | 3850000 | 3850000 | 3850000 | 3850000 | 3850000 | 3850000 | 3850000 | 3850000 | 3850000 | 3850000 | 3850000 | 3850000 | 3850000 | 3850000 | 0 | 0 | 0 | 0 | 0 | 0 | 0 | 0 | 0 | 0 | 0 | 0 | 0 | 0 | 0 | 0 | 0 | 0 | 0 | 0 | 0 | 0 | 0 | 0 | 0
KOSTEN EN INKOMSTEN
| Operationele kosten | Euro |  | -462010 | -471250.2 | -480675.204 | -490288.7081 | -500094.4822 | -510096.3719 | -520298.2993 | -530704.2653 | -541318.3506 | -552144.7176 | -563187.612 | -574451.3642 | -585940.3915 | -597659.1993 | -609612.3833 | 0 | 0 | 0 | 0 | 0 | 0 | 0 | 0 | 0 | 0 | 0 | 0 | 0 | 0 | 0 | 0 | 0 | 0 | 0 | 0 | 0 | 0 | 0 | 0 | 0
| Brandstofkosten (biomassa) | Euro |  | 0 | 0 | 0 | 0 | 0 | 0 | 0 | 0 | 0 | 0 | 0 | 0 | 0 | 0 | 0 | 0 | 0 | 0 | 0 | 0 | 0 | 0 | 0 | 0 | 0 | 0 | 0 | 0 | 0 | 0 | 0 | 0 | 0 | 0 | 0 | 0 | 0 | 0 | 0 | 0
| Marktwaarde elektriciteit na einde beleidsperiode | Euro/kWh |  | 0 | 0 | 0 | 0 | 0 | 0 | 0 | 0 | 0 | 0 | 0 | 0 | 0 | 0 | 0 | 0 | 0 | 0 | 0 | 0 | 0 | 0 | 0 | 0 | 0 | 0 | 0 | 0 | 0 | 0 | 0 | 0 | 0 | 0 | 0 | 0 | 0 | 0 | 0 | 0
| Marktwaarde warmte of hernieuwbaar gas na einde beleidsperiode | Euro/kWh |  | 0 | 0 | 0 | 0 | 0 | 0 | 0 | 0 | 0 | 0 | 0 | 0 | 0 | 0 | 0 | 0 | 0 | 0 | 0 | 0 | 0 | 0 | 0 | 0 | 0 | 0 | 0 | 0 | 0 | 0 | 0 | 0 | 0 | 0 | 0 | 0 | 0 | 0 | 0 | 0
| Correctiebedrag | Euro/kWh |  | 0 | 0 | 0 | 0 | 0 | 0 | 0 | 0 | 0 | 0 | 0 | 0 | 0 | 0 | 0 | 0 | 0 | 0 | 0 | 0 | 0 | 0 | 0 | 0 | 0 | 0 | 0 | 0 | 0 | 0 | 0 | 0 | 0 | 0 | 0 | 0 | 0 | 0 | 0 | 0
| Basisbedrag | Euro/kWh |  | 0 | 0 | 0 | 0 | 0 | 0 | 0 | 0 | 0 | 0 | 0 | 0 | 0 | 0 | 0 | 0 | 0 | 0 | 0 | 0 | 0 | 0 | 0 | 0 | 0 | 0 | 0 | 0 | 0 | 0 | 0 | 0 | 0 | 0 | 0 | 0 | 0 | 0 | 0 | 0
| SDE-vergoeding | Euro |  | 0 | 0 | 0 | 0 | 0 | 0 | 0 | 0 | 0 | 0 | 0 | 0 | 0 | 0 | 0 | 0 | 0 | 0 | 0 | 0 | 0 | 0 | 0 | 0 | 0 | 0 | 0 | 0 | 0 | 0 | 0 | 0 | 0 | 0 | 0 | 0 | 0 | 0 | 0 | 0
| Marktinkomsten na einde beleidsperiode | Euro |  | 0 | 0 | 0 | 0 | 0 | 0 | 0 | 0 | 0 | 0 | 0 | 0 | 0 | 0 | 0 | 0 | 0 | 0 | 0 | 0 | 0 | 0 | 0 | 0 | 0 | 0 | 0 | 0 | 0 | 0 | 0 | 0 | 0 | 0 | 0 | 0 | 0 | 0 | 0 | 0
| Marktinkomsten gedurende beleidsperiode | Euro |  | 0 | 0 | 0 | 0 | 0 | 0 | 0 | 0 | 0 | 0 | 0 | 0 | 0 | 0 | 0 | 0 | 0 | 0 | 0 | 0 | 0 | 0 | 0 | 0 | 0 | 0 | 0 | 0 | 0 | 0 | 0 | 0 | 0 | 0 | 0 | 0 | 0 | 0 | 0 | 0
TOTALE KOSTEN EN INKOMSTEN
| Inkomen totaal (nominaal) | Euro |  | 0 | 0 | 0 | 0 | 0 | 0 | 0 | 0 | 0 | 0 | 0 | 0 | 0 | 0 | 0 | 0 | 0 | 0 | 0 | 0 | 0 | 0 | 0 | 0 | 0 | 0 | 0 | 0 | 0 | 0 | 0 | 0 | 0 | 0 | 0 | 0 | 0 | 0 | 0 | 0
| Kosten totaal (nominaal) | Euro |  | -462010 | -471250.2 | -480675.204 | -490288.7081 | -500094.4822 | -510096.3719 | -520298.2993 | -530704.2653 | -541318.3506 | -552144.7176 | -563187.612 | -574451.3642 | -585940.3915 | -597659.1993 | -609612.3833 | 0 | 0 | 0 | 0 | 0 | 0 | 0 | 0 | 0 | 0 | 0 | 0 | 0 | 0 | 0 | 0 | 0 | 0 | 0 | 0 | 0 | 0 | 0 | 0 | 0
| Bruto inkomen (nominaal) | Euro |  | -462010 | -471250.2 | -480675.204 | -490288.7081 | -500094.4822 | -510096.3719 | -520298.2993 | -530704.2653 | -541318.3506 | -552144.7176 | -563187.612 | -574451.3642 | -585940.3915 | -597659.1993 | -609612.3833 | 0 | 0 | 0 | 0 | 0 | 0 | 0 | 0 | 0 | 0 | 0 | 0 | 0 | 0 | 0 | 0 | 0 | 0 | 0 | 0 | 0 | 0 | 0 | 0 | 0
AFSCHRIJVING EN SCHULDEN
| Afschrijving | Euro |  | -144739.4667 | -144739.4667 | -144739.4667 | -144739.4667 | -144739.4667 | -144739.4667 | -144739.4667 | -144739.4667 | -144739.4667 | -144739.4667 | -144739.4667 | -144739.4667 | -144739.4667 | -144739.4667 | -144739.4667 | 0 | 0 | 0 | 0 | 0 | 0 | 0 | 0 | 0 | 0 | 0 | 0 | 0 | 0 | 0 | 0 | 0 | 0 | 0 | 0 | 0 | 0 | 0 | 0 | 0
| Rente | Euro |  | -79787.631 | -76159.117 | -72340.1061 | -68320.597 | -64090.0638 | -59637.4275 | -54951.0278 | -50018.5922 | -44827.2037 | -39363.2673 | -33612.4742 | -27559.7645 | -21189.2875 | -14484.3605 | -7427.4248 | 0 | 0 | 0 | 0 | 0 | 0 | 0 | 0 | 0 | 0 | 0 | 0 | 0 | 0 | 0 | 0 | 0 | 0 | 0 | 0 | 0 | 0 | 0 | 0 | 0
| Aflossing | Euro |  | -69114.552 | -72743.066 | -76562.0769 | -80581.586 | -84812.1192 | -89264.7555 | -93951.1551 | -98883.5908 | -104074.9793 | -109538.9157 | -115289.7088 | -121342.4185 | -127712.8955 | -134417.8225 | -141474.7582 | 0 | 0 | 0 | 0 | 0 | 0 | 0 | 0 | 0 | 0 | 0 | 0 | 0 | 0 | 0 | 0 | 0 | 0 | 0 | 0 | 0 | 0 | 0 | 0 | 0
| Totale lasten lening | Euro |  | -148902.183 | -148902.183 | -148902.183 | -148902.183 | -148902.183 | -148902.183 | -148902.183 | -148902.183 | -148902.183 | -148902.183 | -148902.183 | -148902.183 | -148902.183 | -148902.183 | -148902.183 | 0 | 0 | 0 | 0 | 0 | 0 | 0 | 0 | 0 | 0 | 0 | 0 | 0 | 0 | 0 | 0 | 0 | 0 | 0 | 0 | 0 | 0 | 0 | 0 | 0
BELASTING
| Belastbaar inkomen | Euro |  | -686537.0977 | -692148.7837 | -697754.7767 | -703348.7718 | -708924.0127 | -714473.266 | -719988.7938 | -725462.3242 | -730885.021 | -736247.4516 | -741539.5528 | -746750.5954 | -751869.1457 | -756883.0265 | -761779.2748 | 0 | 0 | 0 | 0 | 0 | 0 | 0 | 0 | 0 | 0 | 0 | 0 | 0 | 0 | 0 | 0 | 0 | 0 | 0 | 0 | 0 | 0 | 0 | 0 | 0
| Belasting bedrag | Euro |  | 177126.5712 | 178574.3862 | 180020.7324 | 181463.9831 | 182902.3953 | 184334.1026 | 185757.1088 | 187169.2796 | 188568.3354 | 189951.8425 | 191317.2046 | 192661.6536 | 193982.2396 | 195275.8208 | 196539.0529 | 0 | 0 | 0 | 0 | 0 | 0 | 0 | 0 | 0 | 0 | 0 | 0 | 0 | 0 | 0 | 0 | 0 | 0 | 0 | 0 | 0 | 0 | 0 | 0 | 0
CASHFLOWS
| Netto inkomen na belasting | Euro |  | -433785.6118 | -441577.9968 | -449556.6546 | -457726.9079 | -466094.27 | -474664.4522 | -483443.3735 | -492437.1687 | -501652.1982 | -511095.0581 | -520772.5903 | -530691.8936 | -540860.3349 | -551285.5615 | -561975.5134 | 0 | 0 | 0 | 0 | 0 | 0 | 0 | 0 | 0 | 0 | 0 | 0 | 0 | 0 | 0 | 0 | 0 | 0 | 0 | 0 | 0 | 0 | 0 | 0 | 0
| Project cashflow | Euro | -2171092 | -284883.4288 | -292675.8138 | -300654.4716 | -308824.725 | -317192.087 | -325762.2692 | -334541.1905 | -343534.9857 | -352750.0152 | -362192.8751 | -371870.4074 | -381789.7106 | -391958.1519 | -402383.3785 | -413073.3304 | 0 | 0 | 0 | 0 | 0 | 0 | 0 | 0 | 0 | 0 | 0 | 0 | 0 | 0 | 0 | 0 | 0 | 0 | 0 | 0 | 0 | 0 | 0 | 0 | 0
| Equity cashflow | Euro | -651327.6 | -433785.6118 | -441577.9968 | -449556.6546 | -457726.9079 | -466094.27 | -474664.4522 | -483443.3735 | -492437.1687 | -501652.1982 | -511095.0581 | -520772.5903 | -530691.8936 | -540860.3349 | -551285.5615 | -561975.5134 | 0 | 0 | 0 | 0 | 0 | 0 | 0 | 0 | 0 | 0 | 0 | 0 | 0 | 0 | 0 | 0 | 0 | 0 | 0 | 0 | 0 | 0 | 0 | 0 | 0
| Subsidiebasis: afzet | kWh |  | 3850000 | 3850000 | 3850000 | 3850000 | 3850000 | 3850000 | 3850000 | 3850000 | 3850000 | 3850000 | 3850000 | 3850000 | 3850000 | 3850000 | 3850000 | 0 | 0 | 0 | 0 | 0 | 0 | 0 | 0 | 0 | 0 | 0 | 0 | 0 | 0 | 0 | 0 | 0 | 0 | 0 | 0 | 0 | 0 | 0 | 0 | 0
| Terug te verdienen investering | Euro | 2171092 | 1947124.631 | 1728768.948 | 1516019.2581 | 1308863.5632 | 1107283.1092 | 911251.9086 | 720736.2357 | 535694.0932 | 356074.6475 | 181817.6324 | 12852.7186 | -150901.1528 | -309536.4737 | -463157.9139 | -611883.1058 | -611883.1058 | -611883.1058 | -611883.1058 | -611883.1058 | -611883.1058 | -611883.1058 | -611883.1058 | -611883.1058 | -611883.1058 | -611883.1058 | -611883.1058 | -611883.1058 | -611883.1058 | -611883.1058 | -611883.1058 | -611883.1058 | -611883.1058 | -611883.1058 | -611883.1058 | -611883.1058 | -611883.1058 | -611883.1058 | -611883.1058 | -611883.1058 | -611883.1058
| DSCR |  | 1: 1.9027; 2: 1.8504; 3: 1.7968; 4: 1.7419; 5: 1.6857; 6: 1.6282; 7: 1.5692; 8: 1.5088; 9: 1.4469; 10: 1.3835; 11: 1.3185; 12: 1.2519; 13: 1.1836; 14: 1.1136; 15: 1.0418
| PROJECTPARAMETERS | Waarde | 0: Eenheid
| Verdisconteerde inkomsten | -3434002.5129 | 0: euro
| Verdisconteerde afzet | 20542157.1175 | 0: kWh
| Totale investering | 2171092 | 0: Euro
| DSCR (gemiddeld) | 1.4949
| Vermogenskostenvergoeding (WACC nominaal/reëel) | 6% / 3.9%
| Projectrendement (IRR) | n.v.t.
| Rendement op eigen vermogen (IRR) | n.v.t.
| Aandeel lening | 1519764.4 | 0: Euro
| Aandeel eigen vermogen | 651327.6 | 0: Euro
| Warmtekrachtverhouding | 0 | 0: W:E
| Samengesteld aantal vollasturen | 3850 | 0: uur/jaar
| Terugverdientijd (inclusief SDE++-subsidie) | tussen 11 en 12 jaar
| SUBSIDIEPARAMETERS | Waarde | 0: Eenheid
| Langetermijn-prijs | 0.0196 | 0: Euro/kWh
| Langetermijnprijs (netlevering/niet-netlevering) | 0.0196 | 0: Euro/kWh
| Langetermijnprijs netlevering | n.v.t. | 0: Euro/kWh
| Langetermijnprijs niet-netlevering | n.v.t. | 0: Euro/kWh
| Voorlopige GVO-waarde | 0 | 0: Euro/kWh
| Langetermijn GvO-waarde | 0 | 0: Euro/kWh
| Voorlopige HBE-waarde | 0 | 0: Euro/kWh
| Langetermijn HBE-waarde | 0 | 0: Euro/kWh
| Voorlopige waarde ETS-correctie | 0.0015544 | 0: Euro/kWh
| Langetermijn-waarde ETS-correctie | 0.0030804 | 0: Euro/kWh
| Bodemprijs of basisprijs | 0.0131 | 0: Euro/kWh
| Bodemprijs of basisprijs (netlevering/niet-netlevering) | 0.0131 | 0: Euro/kWh
| Bodemprijs of basisprijs netlevering | n.v.t. | 0: Euro/kWh
| Bodemprijs of basisprijs niet-netlevering | n.v.t. | 0: Euro/kWh
| Voorlopig correctiebedrag | 0.0273 | 0: Euro/kWh
| Voorlopig correctiebedrag netlevering/niet-netlevering | 0.0273 | 0: Euro/kWh
| Voorlopig correctiebedrag netlevering | n.v.t. | 0: Euro/kWh
| Voorlopig correctiebedrag niet-netlevering | n.v.t. | 0: Euro/kWh
| CONVERSIEFACTOREN | Waarde | 0: Eenheid
| Verbrandingswaarde methaan (onderwaarde) | 35.8 | 0: MJ/Nm3
| Verbrandingswaarde hernieuwbaar gas (onderwaarde) | 31.65 | 0: MJ/Nm3
| Verbrandingswaarde hernieuwbaar gas (bovenwaarde) | 35.17 | 0: MJ/Nm3
| kWh naar MJ | 3.6 | 0: MJ/kWh

## 93
Berekening basisbedragen: Eindadvies SDE++ 2026
Energie uit lucht (basislast), hogere temperatuur
| BASISBEDRAG en SUBSIDIE-INTENSITEIT | Waarde | Eenheid | Toelichting
| Basisbedrag | 0.1382 | Euro/kWh | Het basisbedrag is een maat voor de productiekosten. Deze waarde kan berekend worden als alleen deze worksheet geopend is.
| Subsidie-intensiteit | 664.1748 | Euro/t CO2 | De subsidie-intensiteit is de maat die in de rangschikking gebruikt wordt. Om deze waarde te berekenen dient ook de worksheet 'Correcties' geopend te zijn.
| Productie-eenheid | kWh |  | De SDE++ kent twee rekeneenheden waarover subsidie kan worden uitgekeerd: kWh voor energiecategorieën en t CO2 voor CCS- en CCU-categorieën.
| Vermogenseenheid | kW
| Domein | Lagetemperatuurwarmte |  | Het corresponderende domein bij deze categorie geeft aan binnen welk 'hekje' de subsidiecategorie valt.
| CORRECTIEMETHODES | Waarde | Typering | Toelichting
| Berekeningswijze correctiebedrag methode-ID | 17 | Warmte, groot_1 | 70% x TTF[LHV]
| Berekeningswijze ETS-correctie-ID | 8 | Hernieuwbare warmte zonder warmtepomp levering aan stadsverwarming | ETS1_max_warmte * D_ketel_warmtenet_inflex
| ETS-voordeel bij merendeel van projecten? | Ja | Ja of Nee | Alleen van belang voor warmteprojecten. Deze parameter werkt door op de langetermijnprijs en subsidie-intensiteit.
| Berekeningswijze correctiebedrag methode-ID netlevering |  |  | Enkel relevant voor zon-pv.
| Berekeningswijze correctiebedrag methode-ID niet-netlevering |  |  | Enkel relevant voor zon-pv.
| Netlevering deel |  |  | Enkel relevant voor zon-pv. Aandeel van de productie dat aan het net wordt geleverd.
| Niet-netlevering deel |  |  | Enkel relevant voor zon-pv. Aandeel eigen gebruik.
| SYSTEEMGROOTTE | Waarde | Eenheid | Toelichting
| Inputvermogen |  | kW
| Seasonal Performance Factor (SPF) | 2.5 |  | Hier wordt de seizoensgemiddelde COP, of Seasonal performance factor, mee bedoeld voor het hele systeem.
| Gaat het om een installatie voor hernieuwbaar gas? |  |  | Alleen 'Ja' invullen als de installatie gas van aardgaskwaliteit produceert.
| Methaangehalte hernieuwbaar gas voor gaszuivering |  |  | Het percentage methaan in het biogas, dat nog niet tot aardgaskwaliteit is opgewaardeerd.
| Vermogen hernieuwbaargasproductie (voor zuivering) | 0 | Nm3/uur
| Outputvermogen (thermisch of hernieuwbaar gas) | 1000 | kW | Dit veld alleen invullen bij productie van warmte (al dan niet in WKK-variant) of hernieuwbaar gas van aardgaskwaliteit
| Outputvermogen (hernieuwbaar gas) | 0 | Nm3/uur
| Outputvermogen (elektrisch of overig) |  | kW | Dit veld invullen als de installatie elektriciteit produceert (al dan niet in WKK-variant), of iets anders dan warmte of gas van aardgaskwaliteit produceert.
| Vollasturen levering (thermisch of hernieuwbaar gas) | 6000 | uur/jaar | Bij een installatie voor gecombineerde opwekking, wordt de bedrijfstijd automatisch genomen als maximum van de vollasturen warmte en vollasturen elektriciteit.
| Vollasturen levering (elektrisch of overig) |  | uur/jaar | Bij een installatie voor gecombineerde opwekking, wordt de bedrijfstijd automatisch genomen als maximum van de vollasturen warmte en vollasturen elektriciteit.
| ENERGETISCH RENDEMENT | Waarde | Eenheid | Toelichting
| Max. elektrisch rendement | 0%
| Elektrisch rendement | 0%
| Thermisch rendement of rendement gasproductie | 0%
| Elektriciteitsderving bij warmtelevering |  | elektriciteit : warmte | Enkel invullen als de installatie een WKK-installatie is waarbij warmtelevering ten koste gaat van de elektriciteitsproductie.
| KOSTEN | Waarde | Eenheid | Toelichting
| Investeringskosten input gebaseerd |  | Euro/kW | De investeringskosten 'input gebaseerd' worden opgeteld bij de investeringskosten 'output gebaseerd'. Pas op voor onbedoelde dubbeltelling.
| Investeringskosten output gebaseerd | 2156 | Euro/kW | De investeringskosten 'input gebaseerd' worden opgeteld bij de investeringskosten 'output gebaseerd'. Pas op voor onbedoelde dubbeltelling.
| Totale investeringskosten | 2.1711 | Euro(miljoen)
| Vaste operationele kosten input gebaseerd |  | Euro/kW/jaar | De operationele kosten 'input gebaseerd' worden opgeteld bij de investeringskosten 'output gebaseerd'. Pas op voor onbedoelde dubbeltelling.
| Vaste operationele kosten output gebaseerd | 135 | Euro/kW/jaar | De operationele kosten 'input gebaseerd' worden opgeteld bij de investeringskosten 'output gebaseerd'. Pas op voor onbedoelde dubbeltelling.
| Totale jaarlijkse vaste operationele kosten | 135 | Euro(duizend)/jaar | Deze waarde wordt ter illustratie getoond.
| Kosten elektriciteitsverbruik | 0.0621 | Euro/kWh | Het betreft de inkoopkosten voor elektriciteit, per kWh output
| Kosten gasverbruik |  | Euro/kWh | Het betreft de inkoopkosten voor gas, per kWh output
| Kosten warmteverbruik |  | Euro/kWh | Het betreft de inkoopkosten voor warmte, per kWh output
| Overige variabele operationele kosten | 0.0019 | Euro/kWh
| Totale variabele operationele kosten | 0.064 | Euro/kWh
| ENERGIEGEBRUIK | Waarde | Eenheid | Toelichting
| Energie-inhoud brandstof |  | GJ/ton
| Biomassadoorzet | 0 | ton/jaar
| Netto brandstofprijs |  | Euro/ton | Hier wordt de brandstofprijs aan de poort bedoeld, inclusief eventuele risico-opslag.
| Relatief elektriciteitsgebruik | 0.3928 | kWh/kWh
| Elektriciteitsgebruik | 2356.8 | MWh/jaar
| Relatief warmtegebruik |  | kWh/kWh
| Warmtegebruik | 0 | MWh/jaar
| Relatief aardgasgebruik |  | kWh/kWh
| Aardgasgebruik | 0 | MWh/jaar
| EMISSIEFACTOREN | Waarde | Eenheid | Toelichting
| Emissiefactor van warmteproductie per eenheid | 0.225 | kg CO2/kWh
| Emissiefactor van elektriciteitsproductie of overig per eenheid |  | kg CO2/kWh
| Emissiefactor van gasproductie per eenheid |  | kg CO2/kWh
| Emissiefactor gebruik van biomassa |  | kg CO2/ton | De waarde die hier getoond wordt, is afhankelijk aan de uitgangspunten in de adviesvraag.
| Emissiefactor gebruik van warmte |  | kg CO2/kWh
| Emissiefactor gebruik van elektriciteit | 0.13 | kg CO2/kWh
| Emissiefactor gebruik van gas |  | kg CO2/kWh
| Vermeden emissies | 0.1739 | kg CO2/kWh
| TERMIJNEN | Waarde | Eenheid | Toelichting
| Economische levensduur | 15 | jaar | Deze waarde wordt gebruikt om eventuele inkomsten van het project na subsidieperiode te berekenen.
| Termijn lening | 15 | jaar
| Afschrijvingstermijn | 15 | jaar
| Beleidsperiode | 15 | jaar
| Totale operationale periode |  | jaar | Deze waarde wordt gebruikt om de vermeden emissies gedurende de hele operationele periode van de installatie te berekenen.
| PARAMETERS NA SUBSIDIEPERIODE | Waarde | Eenheid | Toelichting
| Elektriciteitsprijs na subsidieperiode |  | Euro/kWh | Deze prijs is inclusief de profielfactor, maar exclusief de onbalansfactor.
| Vollasturen na subsidieperiode elektriciteit of overige |  | uur/jaar
| Prijs warmte of hernieuwbaar gas na subsidieperiode |  | Euro/kWh
| Vollasturen na subsidieperiode warmte of hernieuwbaar gas |  | uur/jaar
| Totaal geproduceerde eenheden subsidieperiode | 90000000 | kWh
| Totale geproduceerde eenheden bedrijfsperiode | 90000000 | kWh
| Verrekeningsfactor bespaarde emissies | 1
| FINANCIËLE PARAMETERS | Waarde | Eenheid | Toelichting
| Inflatie | 2%
| Rendement op vreemd vermogen | 5.25%
| Rendement op eigen vermogen | 11%
| Percentage vreemd vermogen in investering | 70%
| Percentage eigen vermogen in investering | 30%
| Vennootschapsbelasting | 25.8%
| INVESTERINGSSUBSIDIES | Waarde | Eenheid | Toelichting
| Investeringssubsidie t.g.v. vreemd vermogen |  | Euro
| Investeringssubsidie t.g.v. eigen vermogen (NCW) |  | Euro
| ONREGELMATIGE CASHFLOWS | Jaar | Waarde | Toelichting
Voer in cel kolom C het jaar in waarin de onregelmatige cashflow plaatsvindt en in kolom D97 de reële kosten (als negatieve waarde) in dat specifieke jaar.
De waarde als reële kosten is gedefinieerd in euro van het jaar 2026.
| Afsluitprovisie op lening handmatig |  |  | Indien de afsluitprovisie handmatig moet worden ingevoerd, voer dan in cel C103 het bedrag van de afsluitprovisie in.
| Afsluitprovisie als percentage van lening | 0 | 1% | Deze afsluitprovisie wordt verrekend in de totale investeringskosten en is gedefinieerd als percentage van de lening.
| SUBSIDIE-INKOMSTEN (niet invullen voor basisbedragberekening) |  | Eenheid | 2026 | 2027 | 2028 | 2029 | 2030 | 2031 | 2032 | 2033 | 2034 | 2035 | 2036 | 2037 | 2038 | 2039 | 2040 | 2041 | 2042 | 2043 | 2044 | 2045 | 2046 | 2047 | 2048 | 2049 | 2050 | 2051 | 2052 | 2053 | 2054 | 2055 | 2056 | 2057 | 2058 | 2059 | 2060 | 2061 | 2062 | 2063 | 2064 | 2065
| Basisbedrag (deze cellen kunnen gebruikt worden om de inkomsten toe te voegen) |  | Euro/kWh |  | 0 | 0 | 0 | 0 | 0 | 0 | 0 | 0 | 0 | 0 | 0 | 0 | 0 | 0 | 0 | 0 | 0 | 0 | 0 | 0 | 0 | 0 | 0 | 0 | 0 | 0 | 0 | 0 | 0 | 0 | 0 | 0 | 0 | 0 | 0 | 0 | 0 | 0 | 0
| Correctiebedrag (deze cellen kunnen gebruikt worden om de inkomsten toe te voegen) |  | Euro/kWh |  | 0 | 0 | 0 | 0 | 0 | 0 | 0 | 0 | 0 | 0 | 0 | 0 | 0 | 0 | 0 | 0 | 0 | 0 | 0 | 0 | 0 | 0 | 0 | 0 | 0 | 0 | 0 | 0 | 0 | 0 | 0 | 0 | 0 | 0 | 0 | 0 | 0 | 0 | 0
| Inflator |  | index | 1 | 1.02 | 1.0404 | 1.0612 | 1.0824 | 1.1041 | 1.1262 | 1.1487 | 1.1717 | 1.1951 | 1.219 | 1.2434 | 1.2682 | 1.2936 | 1.3195 | 1.3459 | 1.3728 | 1.4002 | 1.4282 | 1.4568 | 1.4859 | 1.5157 | 1.546 | 1.5769 | 1.6084 | 1.6406 | 1.6734 | 1.7069 | 1.741 | 1.7758 | 1.8114 | 1.8476 | 1.8845 | 1.9222 | 1.9607 | 1.9999 | 2.0399 | 2.0807 | 2.1223 | 2.1647
Tabel: Nominale kasstroom (positieve bedragen = gunstig voor de producent)
| INITIELE INVESTERING |  | 0 | 1 | 2 | 3 | 4 | 5 | 6 | 7 | 8 | 9 | 10 | 11 | 12 | 13 | 14 | 15 | 16 | 17 | 18 | 19 | 20 | 21 | 22 | 23 | 24 | 25 | 26 | 27 | 28 | 29 | 30 | 31 | 32 | 33 | 34 | 35 | 36 | 37 | 38 | 39 | 40
| Investering | Euro | 0: -2171092
AFZET
| Afzet elektriciteit of overige | kWh |  | 0 | 0 | 0 | 0 | 0 | 0 | 0 | 0 | 0 | 0 | 0 | 0 | 0 | 0 | 0 | 0 | 0 | 0 | 0 | 0 | 0 | 0 | 0 | 0 | 0 | 0 | 0 | 0 | 0 | 0 | 0 | 0 | 0 | 0 | 0 | 0 | 0 | 0 | 0 | 0
| Afzet warmte | kWh |  | 6000000 | 6000000 | 6000000 | 6000000 | 6000000 | 6000000 | 6000000 | 6000000 | 6000000 | 6000000 | 6000000 | 6000000 | 6000000 | 6000000 | 6000000 | 0 | 0 | 0 | 0 | 0 | 0 | 0 | 0 | 0 | 0 | 0 | 0 | 0 | 0 | 0 | 0 | 0 | 0 | 0 | 0 | 0 | 0 | 0 | 0 | 0
| Afzet hernieuwbaar gas | kWh (HHV) |  | 0 | 0 | 0 | 0 | 0 | 0 | 0 | 0 | 0 | 0 | 0 | 0 | 0 | 0 | 0 | 0 | 0 | 0 | 0 | 0 | 0 | 0 | 0 | 0 | 0 | 0 | 0 | 0 | 0 | 0 | 0 | 0 | 0 | 0 | 0 | 0 | 0 | 0 | 0 | 0
| Afzet | kWh |  | 6000000 | 6000000 | 6000000 | 6000000 | 6000000 | 6000000 | 6000000 | 6000000 | 6000000 | 6000000 | 6000000 | 6000000 | 6000000 | 6000000 | 6000000 | 0 | 0 | 0 | 0 | 0 | 0 | 0 | 0 | 0 | 0 | 0 | 0 | 0 | 0 | 0 | 0 | 0 | 0 | 0 | 0 | 0 | 0 | 0 | 0 | 0
KOSTEN EN INKOMSTEN
| Operationele kosten | Euro |  | -519000 | -529380 | -539967.6 | -550766.952 | -561782.291 | -573017.9369 | -584478.2956 | -596167.8615 | -608091.2187 | -620253.0431 | -632658.104 | -645311.2661 | -658217.4914 | -671381.8412 | -684809.478 | 0 | 0 | 0 | 0 | 0 | 0 | 0 | 0 | 0 | 0 | 0 | 0 | 0 | 0 | 0 | 0 | 0 | 0 | 0 | 0 | 0 | 0 | 0 | 0 | 0
| Brandstofkosten (biomassa) | Euro |  | 0 | 0 | 0 | 0 | 0 | 0 | 0 | 0 | 0 | 0 | 0 | 0 | 0 | 0 | 0 | 0 | 0 | 0 | 0 | 0 | 0 | 0 | 0 | 0 | 0 | 0 | 0 | 0 | 0 | 0 | 0 | 0 | 0 | 0 | 0 | 0 | 0 | 0 | 0 | 0
| Marktwaarde elektriciteit na einde beleidsperiode | Euro/kWh |  | 0 | 0 | 0 | 0 | 0 | 0 | 0 | 0 | 0 | 0 | 0 | 0 | 0 | 0 | 0 | 0 | 0 | 0 | 0 | 0 | 0 | 0 | 0 | 0 | 0 | 0 | 0 | 0 | 0 | 0 | 0 | 0 | 0 | 0 | 0 | 0 | 0 | 0 | 0 | 0
| Marktwaarde warmte of hernieuwbaar gas na einde beleidsperiode | Euro/kWh |  | 0 | 0 | 0 | 0 | 0 | 0 | 0 | 0 | 0 | 0 | 0 | 0 | 0 | 0 | 0 | 0 | 0 | 0 | 0 | 0 | 0 | 0 | 0 | 0 | 0 | 0 | 0 | 0 | 0 | 0 | 0 | 0 | 0 | 0 | 0 | 0 | 0 | 0 | 0 | 0
| Correctiebedrag | Euro/kWh |  | 0 | 0 | 0 | 0 | 0 | 0 | 0 | 0 | 0 | 0 | 0 | 0 | 0 | 0 | 0 | 0 | 0 | 0 | 0 | 0 | 0 | 0 | 0 | 0 | 0 | 0 | 0 | 0 | 0 | 0 | 0 | 0 | 0 | 0 | 0 | 0 | 0 | 0 | 0 | 0
| Basisbedrag | Euro/kWh |  | 0 | 0 | 0 | 0 | 0 | 0 | 0 | 0 | 0 | 0 | 0 | 0 | 0 | 0 | 0 | 0 | 0 | 0 | 0 | 0 | 0 | 0 | 0 | 0 | 0 | 0 | 0 | 0 | 0 | 0 | 0 | 0 | 0 | 0 | 0 | 0 | 0 | 0 | 0 | 0
| SDE-vergoeding | Euro |  | 0 | 0 | 0 | 0 | 0 | 0 | 0 | 0 | 0 | 0 | 0 | 0 | 0 | 0 | 0 | 0 | 0 | 0 | 0 | 0 | 0 | 0 | 0 | 0 | 0 | 0 | 0 | 0 | 0 | 0 | 0 | 0 | 0 | 0 | 0 | 0 | 0 | 0 | 0 | 0
| Marktinkomsten na einde beleidsperiode | Euro |  | 0 | 0 | 0 | 0 | 0 | 0 | 0 | 0 | 0 | 0 | 0 | 0 | 0 | 0 | 0 | 0 | 0 | 0 | 0 | 0 | 0 | 0 | 0 | 0 | 0 | 0 | 0 | 0 | 0 | 0 | 0 | 0 | 0 | 0 | 0 | 0 | 0 | 0 | 0 | 0
| Marktinkomsten gedurende beleidsperiode | Euro |  | 0 | 0 | 0 | 0 | 0 | 0 | 0 | 0 | 0 | 0 | 0 | 0 | 0 | 0 | 0 | 0 | 0 | 0 | 0 | 0 | 0 | 0 | 0 | 0 | 0 | 0 | 0 | 0 | 0 | 0 | 0 | 0 | 0 | 0 | 0 | 0 | 0 | 0 | 0 | 0
TOTALE KOSTEN EN INKOMSTEN
| Inkomen totaal (nominaal) | Euro |  | 0 | 0 | 0 | 0 | 0 | 0 | 0 | 0 | 0 | 0 | 0 | 0 | 0 | 0 | 0 | 0 | 0 | 0 | 0 | 0 | 0 | 0 | 0 | 0 | 0 | 0 | 0 | 0 | 0 | 0 | 0 | 0 | 0 | 0 | 0 | 0 | 0 | 0 | 0 | 0
| Kosten totaal (nominaal) | Euro |  | -519000 | -529380 | -539967.6 | -550766.952 | -561782.291 | -573017.9369 | -584478.2956 | -596167.8615 | -608091.2187 | -620253.0431 | -632658.104 | -645311.2661 | -658217.4914 | -671381.8412 | -684809.478 | 0 | 0 | 0 | 0 | 0 | 0 | 0 | 0 | 0 | 0 | 0 | 0 | 0 | 0 | 0 | 0 | 0 | 0 | 0 | 0 | 0 | 0 | 0 | 0 | 0
| Bruto inkomen (nominaal) | Euro |  | -519000 | -529380 | -539967.6 | -550766.952 | -561782.291 | -573017.9369 | -584478.2956 | -596167.8615 | -608091.2187 | -620253.0431 | -632658.104 | -645311.2661 | -658217.4914 | -671381.8412 | -684809.478 | 0 | 0 | 0 | 0 | 0 | 0 | 0 | 0 | 0 | 0 | 0 | 0 | 0 | 0 | 0 | 0 | 0 | 0 | 0 | 0 | 0 | 0 | 0 | 0 | 0
AFSCHRIJVING EN SCHULDEN
| Afschrijving | Euro |  | -144739.4667 | -144739.4667 | -144739.4667 | -144739.4667 | -144739.4667 | -144739.4667 | -144739.4667 | -144739.4667 | -144739.4667 | -144739.4667 | -144739.4667 | -144739.4667 | -144739.4667 | -144739.4667 | -144739.4667 | 0 | 0 | 0 | 0 | 0 | 0 | 0 | 0 | 0 | 0 | 0 | 0 | 0 | 0 | 0 | 0 | 0 | 0 | 0 | 0 | 0 | 0 | 0 | 0 | 0
| Rente | Euro |  | -79787.631 | -76159.117 | -72340.1061 | -68320.597 | -64090.0638 | -59637.4275 | -54951.0278 | -50018.5922 | -44827.2037 | -39363.2673 | -33612.4742 | -27559.7645 | -21189.2875 | -14484.3605 | -7427.4248 | 0 | 0 | 0 | 0 | 0 | 0 | 0 | 0 | 0 | 0 | 0 | 0 | 0 | 0 | 0 | 0 | 0 | 0 | 0 | 0 | 0 | 0 | 0 | 0 | 0
| Aflossing | Euro |  | -69114.552 | -72743.066 | -76562.0769 | -80581.586 | -84812.1192 | -89264.7555 | -93951.1551 | -98883.5908 | -104074.9793 | -109538.9157 | -115289.7088 | -121342.4185 | -127712.8955 | -134417.8225 | -141474.7582 | 0 | 0 | 0 | 0 | 0 | 0 | 0 | 0 | 0 | 0 | 0 | 0 | 0 | 0 | 0 | 0 | 0 | 0 | 0 | 0 | 0 | 0 | 0 | 0 | 0
| Totale lasten lening | Euro |  | -148902.183 | -148902.183 | -148902.183 | -148902.183 | -148902.183 | -148902.183 | -148902.183 | -148902.183 | -148902.183 | -148902.183 | -148902.183 | -148902.183 | -148902.183 | -148902.183 | -148902.183 | 0 | 0 | 0 | 0 | 0 | 0 | 0 | 0 | 0 | 0 | 0 | 0 | 0 | 0 | 0 | 0 | 0 | 0 | 0 | 0 | 0 | 0 | 0 | 0 | 0
BELASTING
| Belastbaar inkomen | Euro |  | -743527.0977 | -750278.5837 | -757047.1727 | -763827.0157 | -770611.8215 | -777394.831 | -784168.7901 | -790925.9204 | -797657.8891 | -804355.777 | -811010.0448 | -817610.4972 | -824146.2455 | -830605.6684 | -836976.3695 | 0 | 0 | 0 | 0 | 0 | 0 | 0 | 0 | 0 | 0 | 0 | 0 | 0 | 0 | 0 | 0 | 0 | 0 | 0 | 0 | 0 | 0 | 0 | 0 | 0
| Belasting bedrag | Euro |  | 191829.9912 | 193571.8746 | 195318.1706 | 197067.37 | 198817.8499 | 200567.8664 | 202315.5478 | 204058.8875 | 205795.7354 | 207523.7905 | 209240.5916 | 210943.5083 | 212629.7314 | 214296.2624 | 215939.9033 | 0 | 0 | 0 | 0 | 0 | 0 | 0 | 0 | 0 | 0 | 0 | 0 | 0 | 0 | 0 | 0 | 0 | 0 | 0 | 0 | 0 | 0 | 0 | 0 | 0
CASHFLOWS
| Netto inkomen na belasting | Euro |  | -476072.1918 | -484710.3084 | -493551.6124 | -502601.7649 | -511866.6241 | -521352.2534 | -531064.9307 | -541011.157 | -551197.6663 | -561631.4356 | -572319.6954 | -583269.9408 | -594489.943 | -605987.7618 | -617771.7577 | 0 | 0 | 0 | 0 | 0 | 0 | 0 | 0 | 0 | 0 | 0 | 0 | 0 | 0 | 0 | 0 | 0 | 0 | 0 | 0 | 0 | 0 | 0 | 0 | 0
| Project cashflow | Euro | -2171092 | -327170.0088 | -335808.1254 | -344649.4294 | -353699.582 | -362964.4411 | -372450.0705 | -382162.7478 | -392108.9741 | -402295.4834 | -412729.2526 | -423417.5124 | -434367.7578 | -445587.76 | -457085.5788 | -468869.5747 | 0 | 0 | 0 | 0 | 0 | 0 | 0 | 0 | 0 | 0 | 0 | 0 | 0 | 0 | 0 | 0 | 0 | 0 | 0 | 0 | 0 | 0 | 0 | 0 | 0
| Equity cashflow | Euro | -651327.6 | -476072.1918 | -484710.3084 | -493551.6124 | -502601.7649 | -511866.6241 | -521352.2534 | -531064.9307 | -541011.157 | -551197.6663 | -561631.4356 | -572319.6954 | -583269.9408 | -594489.943 | -605987.7618 | -617771.7577 | 0 | 0 | 0 | 0 | 0 | 0 | 0 | 0 | 0 | 0 | 0 | 0 | 0 | 0 | 0 | 0 | 0 | 0 | 0 | 0 | 0 | 0 | 0 | 0 | 0
| Subsidiebasis: afzet | kWh |  | 6000000 | 6000000 | 6000000 | 6000000 | 6000000 | 6000000 | 6000000 | 6000000 | 6000000 | 6000000 | 6000000 | 6000000 | 6000000 | 6000000 | 6000000 | 0 | 0 | 0 | 0 | 0 | 0 | 0 | 0 | 0 | 0 | 0 | 0 | 0 | 0 | 0 | 0 | 0 | 0 | 0 | 0 | 0 | 0 | 0 | 0 | 0
| Terug te verdienen investering | Euro | 2171092 | 1940679.631 | 1717018.748 | 1500126.4541 | 1290014.0031 | 1086686.3579 | 890141.7223 | 700371.0457 | 517357.4994 | 341075.9218 | 171492.2322 | 8562.8103 | -147766.1591 | -297559.3803 | -440893.1786 | -577856.2757 | -577856.2757 | -577856.2757 | -577856.2757 | -577856.2757 | -577856.2757 | -577856.2757 | -577856.2757 | -577856.2757 | -577856.2757 | -577856.2757 | -577856.2757 | -577856.2757 | -577856.2757 | -577856.2757 | -577856.2757 | -577856.2757 | -577856.2757 | -577856.2757 | -577856.2757 | -577856.2757 | -577856.2757 | -577856.2757 | -577856.2757 | -577856.2757 | -577856.2757
| DSCR |  | 1: 1.9348; 2: 1.8768; 3: 1.8174; 4: 1.7566; 5: 1.6944; 6: 1.6307; 7: 1.5655; 8: 1.4987; 9: 1.4303; 10: 1.3602; 11: 1.2884; 12: 1.2149; 13: 1.1395; 14: 1.0623; 15: 0.98317
| PROJECTPARAMETERS | Waarde | 0: Eenheid
| Verdisconteerde inkomsten | -3771687.9493 | 0: euro
| Verdisconteerde afzet | 32013751.3519 | 0: kWh
| Totale investering | 2171092 | 0: Euro
| DSCR (gemiddeld) | 1.4836
| Vermogenskostenvergoeding (WACC nominaal/reëel) | 6% / 3.9%
| Projectrendement (IRR) | n.v.t.
| Rendement op eigen vermogen (IRR) | n.v.t.
| Aandeel lening | 1519764.4 | 0: Euro
| Aandeel eigen vermogen | 651327.6 | 0: Euro
| Warmtekrachtverhouding | 0 | 0: W:E
| Samengesteld aantal vollasturen | 6000 | 0: uur/jaar
| Terugverdientijd (inclusief SDE++-subsidie) | tussen 11 en 12 jaar
| SUBSIDIEPARAMETERS | Waarde | 0: Eenheid
| Langetermijn-prijs | 0.0196 | 0: Euro/kWh
| Langetermijnprijs (netlevering/niet-netlevering) | 0.0196 | 0: Euro/kWh
| Langetermijnprijs netlevering | n.v.t. | 0: Euro/kWh
| Langetermijnprijs niet-netlevering | n.v.t. | 0: Euro/kWh
| Voorlopige GVO-waarde | 0 | 0: Euro/kWh
| Langetermijn GvO-waarde | 0 | 0: Euro/kWh
| Voorlopige HBE-waarde | 0 | 0: Euro/kWh
| Langetermijn HBE-waarde | 0 | 0: Euro/kWh
| Voorlopige waarde ETS-correctie | 0.0015544 | 0: Euro/kWh
| Langetermijn-waarde ETS-correctie | 0.0030804 | 0: Euro/kWh
| Bodemprijs of basisprijs | 0.0131 | 0: Euro/kWh
| Bodemprijs of basisprijs (netlevering/niet-netlevering) | 0.0131 | 0: Euro/kWh
| Bodemprijs of basisprijs netlevering | n.v.t. | 0: Euro/kWh
| Bodemprijs of basisprijs niet-netlevering | n.v.t. | 0: Euro/kWh
| Voorlopig correctiebedrag | 0.0273 | 0: Euro/kWh
| Voorlopig correctiebedrag netlevering/niet-netlevering | 0.0273 | 0: Euro/kWh
| Voorlopig correctiebedrag netlevering | n.v.t. | 0: Euro/kWh
| Voorlopig correctiebedrag niet-netlevering | n.v.t. | 0: Euro/kWh
| CONVERSIEFACTOREN | Waarde | 0: Eenheid
| Verbrandingswaarde methaan (onderwaarde) | 35.8 | 0: MJ/Nm3
| Verbrandingswaarde hernieuwbaar gas (onderwaarde) | 31.65 | 0: MJ/Nm3
| Verbrandingswaarde hernieuwbaar gas (bovenwaarde) | 35.17 | 0: MJ/Nm3
| kWh naar MJ | 3.6 | 0: MJ/kWh

## 94
Berekening basisbedragen: Eindadvies SDE++ 2026
Grootschalige elektrische boiler (stadsverwarming)
| BASISBEDRAG en SUBSIDIE-INTENSITEIT | Waarde | Eenheid | Toelichting
| Basisbedrag | 0.0699 | Euro/kWh | Het basisbedrag is een maat voor de productiekosten. Deze waarde kan berekend worden als alleen deze worksheet geopend is.
| Subsidie-intensiteit | 130.2222 | Euro/t CO2 | De subsidie-intensiteit is de maat die in de rangschikking gebruikt wordt. Om deze waarde te berekenen dient ook de worksheet 'Correcties' geopend te zijn.
| Productie-eenheid | kWh |  | De SDE++ kent twee rekeneenheden waarover subsidie kan worden uitgekeerd: kWh voor energiecategorieën en t CO2 voor CCS- en CCU-categorieën.
| Vermogenseenheid | kW
| Domein | Hogetemperatuurwarmte |  | Het corresponderende domein bij deze categorie geeft aan binnen welk 'hekje' de subsidiecategorie valt.
| CORRECTIEMETHODES | Waarde | Typering | Toelichting
| Berekeningswijze correctiebedrag methode-ID | 18 | Warmte, groot | 90% x TTF[LHV]
| Berekeningswijze ETS-correctie-ID | 10 | Elektrische boiler levering aan stadsverwarming | ETS1_max_warmte * D_ketel_warmtenet_flex
| ETS-voordeel bij merendeel van projecten? | Ja | Ja of Nee | Alleen van belang voor warmteprojecten. Deze parameter werkt door op de langetermijnprijs en subsidie-intensiteit.
| Berekeningswijze correctiebedrag methode-ID netlevering |  |  | Enkel relevant voor zon-pv.
| Berekeningswijze correctiebedrag methode-ID niet-netlevering |  |  | Enkel relevant voor zon-pv.
| Netlevering deel |  |  | Enkel relevant voor zon-pv. Aandeel van de productie dat aan het net wordt geleverd.
| Niet-netlevering deel |  |  | Enkel relevant voor zon-pv. Aandeel eigen gebruik.
| SYSTEEMGROOTTE | Waarde | Eenheid | Toelichting
| Inputvermogen | 20000 | kW
| Seasonal Performance Factor (SPF) |  |  | Hier wordt de seizoensgemiddelde COP, of Seasonal performance factor, mee bedoeld voor het hele systeem.
| Gaat het om een installatie voor hernieuwbaar gas? |  |  | Alleen 'Ja' invullen als de installatie gas van aardgaskwaliteit produceert.
| Methaangehalte hernieuwbaar gas voor gaszuivering |  |  | Het percentage methaan in het biogas, dat nog niet tot aardgaskwaliteit is opgewaardeerd.
| Vermogen hernieuwbaargasproductie (voor zuivering) | 0 | Nm3/uur
| Outputvermogen (thermisch of hernieuwbaar gas) | 19800 | kW | Dit veld alleen invullen bij productie van warmte (al dan niet in WKK-variant) of hernieuwbaar gas van aardgaskwaliteit
| Outputvermogen (hernieuwbaar gas) | 0 | Nm3/uur
| Outputvermogen (elektrisch of overig) |  | kW | Dit veld invullen als de installatie elektriciteit produceert (al dan niet in WKK-variant), of iets anders dan warmte of gas van aardgaskwaliteit produceert.
| Vollasturen levering (thermisch of hernieuwbaar gas) | 3300 | uur/jaar | Bij een installatie voor gecombineerde opwekking, wordt de bedrijfstijd automatisch genomen als maximum van de vollasturen warmte en vollasturen elektriciteit.
| Vollasturen levering (elektrisch of overig) |  | uur/jaar | Bij een installatie voor gecombineerde opwekking, wordt de bedrijfstijd automatisch genomen als maximum van de vollasturen warmte en vollasturen elektriciteit.
| ENERGETISCH RENDEMENT | Waarde | Eenheid | Toelichting
| Max. elektrisch rendement | 0%
| Elektrisch rendement | 0%
| Thermisch rendement of rendement gasproductie | 99%
| Elektriciteitsderving bij warmtelevering |  | elektriciteit : warmte | Enkel invullen als de installatie een WKK-installatie is waarbij warmtelevering ten koste gaat van de elektriciteitsproductie.
| KOSTEN | Waarde | Eenheid | Toelichting
| Investeringskosten input gebaseerd |  | Euro/kW | De investeringskosten 'input gebaseerd' worden opgeteld bij de investeringskosten 'output gebaseerd'. Pas op voor onbedoelde dubbeltelling.
| Investeringskosten output gebaseerd | 407 | Euro/kW | De investeringskosten 'input gebaseerd' worden opgeteld bij de investeringskosten 'output gebaseerd'. Pas op voor onbedoelde dubbeltelling.
| Totale investeringskosten | 8.115 | Euro(miljoen)
| Vaste operationele kosten input gebaseerd |  | Euro/kW/jaar | De operationele kosten 'input gebaseerd' worden opgeteld bij de investeringskosten 'output gebaseerd'. Pas op voor onbedoelde dubbeltelling.
| Vaste operationele kosten output gebaseerd | 99.2 | Euro/kW/jaar | De operationele kosten 'input gebaseerd' worden opgeteld bij de investeringskosten 'output gebaseerd'. Pas op voor onbedoelde dubbeltelling.
| Totale jaarlijkse vaste operationele kosten | 1964.16 | Euro(duizend)/jaar | Deze waarde wordt ter illustratie getoond.
| Kosten elektriciteitsverbruik | 0.0199 | Euro/kWh | Het betreft de inkoopkosten voor elektriciteit, per kWh output
| Kosten gasverbruik |  | Euro/kWh | Het betreft de inkoopkosten voor gas, per kWh output
| Kosten warmteverbruik |  | Euro/kWh | Het betreft de inkoopkosten voor warmte, per kWh output
| Overige variabele operationele kosten |  | Euro/kWh
| Totale variabele operationele kosten | 0.0199 | Euro/kWh
| ENERGIEGEBRUIK | Waarde | Eenheid | Toelichting
| Energie-inhoud brandstof |  | GJ/ton
| Biomassadoorzet | 0 | ton/jaar
| Netto brandstofprijs |  | Euro/ton | Hier wordt de brandstofprijs aan de poort bedoeld, inclusief eventuele risico-opslag.
| Relatief elektriciteitsgebruik | 1.0101 | kWh/kWh
| Elektriciteitsgebruik | 66000 | MWh/jaar
| Relatief warmtegebruik |  | kWh/kWh
| Warmtegebruik | 0 | MWh/jaar
| Relatief aardgasgebruik |  | kWh/kWh
| Aardgasgebruik | 0 | MWh/jaar
| EMISSIEFACTOREN | Waarde | Eenheid | Toelichting
| Emissiefactor van warmteproductie per eenheid | 0.225 | kg CO2/kWh
| Emissiefactor van elektriciteitsproductie of overig per eenheid |  | kg CO2/kWh
| Emissiefactor van gasproductie per eenheid |  | kg CO2/kWh
| Emissiefactor gebruik van biomassa |  | kg CO2/ton | De waarde die hier getoond wordt, is afhankelijk aan de uitgangspunten in de adviesvraag.
| Emissiefactor gebruik van warmte |  | kg CO2/kWh
| Emissiefactor gebruik van elektriciteit | 0 | kg CO2/kWh
| Emissiefactor gebruik van gas |  | kg CO2/kWh
| Vermeden emissies | 0.225 | kg CO2/kWh
| TERMIJNEN | Waarde | Eenheid | Toelichting
| Economische levensduur | 15 | jaar | Deze waarde wordt gebruikt om eventuele inkomsten van het project na subsidieperiode te berekenen.
| Termijn lening | 15 | jaar
| Afschrijvingstermijn | 15 | jaar
| Beleidsperiode | 15 | jaar
| Totale operationale periode | 15 | jaar | Deze waarde wordt gebruikt om de vermeden emissies gedurende de hele operationele periode van de installatie te berekenen.
| PARAMETERS NA SUBSIDIEPERIODE | Waarde | Eenheid | Toelichting
| Elektriciteitsprijs na subsidieperiode |  | Euro/kWh | Deze prijs is inclusief de profielfactor, maar exclusief de onbalansfactor.
| Vollasturen na subsidieperiode elektriciteit of overige |  | uur/jaar
| Prijs warmte of hernieuwbaar gas na subsidieperiode |  | Euro/kWh
| Vollasturen na subsidieperiode warmte of hernieuwbaar gas |  | uur/jaar
| Totaal geproduceerde eenheden subsidieperiode | 980100000 | kWh
| Totale geproduceerde eenheden bedrijfsperiode | 980100000 | kWh
| Verrekeningsfactor bespaarde emissies | 1
| FINANCIËLE PARAMETERS | Waarde | Eenheid | Toelichting
| Inflatie | 2%
| Rendement op vreemd vermogen | 5.25%
| Rendement op eigen vermogen | 11%
| Percentage vreemd vermogen in investering | 70%
| Percentage eigen vermogen in investering | 30%
| Vennootschapsbelasting | 25.8%
| INVESTERINGSSUBSIDIES | Waarde | Eenheid | Toelichting
| Investeringssubsidie t.g.v. vreemd vermogen |  | Euro
| Investeringssubsidie t.g.v. eigen vermogen (NCW) |  | Euro
| ONREGELMATIGE CASHFLOWS | Jaar | Waarde | Toelichting
Voer in cel kolom C het jaar in waarin de onregelmatige cashflow plaatsvindt en in kolom D97 de reële kosten (als negatieve waarde) in dat specifieke jaar.
De waarde als reële kosten is gedefinieerd in euro van het jaar 2026.
| Afsluitprovisie op lening handmatig |  |  | Indien de afsluitprovisie handmatig moet worden ingevoerd, voer dan in cel C103 het bedrag van de afsluitprovisie in.
| Afsluitprovisie als percentage van lening | 0 | 1% | Deze afsluitprovisie wordt verrekend in de totale investeringskosten en is gedefinieerd als percentage van de lening.
| SUBSIDIE-INKOMSTEN (niet invullen voor basisbedragberekening) |  | Eenheid | 2026 | 2027 | 2028 | 2029 | 2030 | 2031 | 2032 | 2033 | 2034 | 2035 | 2036 | 2037 | 2038 | 2039 | 2040 | 2041 | 2042 | 2043 | 2044 | 2045 | 2046 | 2047 | 2048 | 2049 | 2050 | 2051 | 2052 | 2053 | 2054 | 2055 | 2056 | 2057 | 2058 | 2059 | 2060 | 2061 | 2062 | 2063 | 2064 | 2065
| Basisbedrag (deze cellen kunnen gebruikt worden om de inkomsten toe te voegen) |  | Euro/kWh |  | 0 | 0 | 0 | 0 | 0 | 0 | 0 | 0 | 0 | 0 | 0 | 0 | 0 | 0 | 0 | 0 | 0 | 0 | 0 | 0 | 0 | 0 | 0 | 0 | 0 | 0 | 0 | 0 | 0 | 0 | 0 | 0 | 0 | 0 | 0 | 0 | 0 | 0 | 0
| Correctiebedrag (deze cellen kunnen gebruikt worden om de inkomsten toe te voegen) |  | Euro/kWh |  | 0 | 0 | 0 | 0 | 0 | 0 | 0 | 0 | 0 | 0 | 0 | 0 | 0 | 0 | 0 | 0 | 0 | 0 | 0 | 0 | 0 | 0 | 0 | 0 | 0 | 0 | 0 | 0 | 0 | 0 | 0 | 0 | 0 | 0 | 0 | 0 | 0 | 0 | 0
| Inflator |  | index | 1 | 1.02 | 1.0404 | 1.0612 | 1.0824 | 1.1041 | 1.1262 | 1.1487 | 1.1717 | 1.1951 | 1.219 | 1.2434 | 1.2682 | 1.2936 | 1.3195 | 1.3459 | 1.3728 | 1.4002 | 1.4282 | 1.4568 | 1.4859 | 1.5157 | 1.546 | 1.5769 | 1.6084 | 1.6406 | 1.6734 | 1.7069 | 1.741 | 1.7758 | 1.8114 | 1.8476 | 1.8845 | 1.9222 | 1.9607 | 1.9999 | 2.0399 | 2.0807 | 2.1223 | 2.1647
Tabel: Nominale kasstroom (positieve bedragen = gunstig voor de producent)
| INITIELE INVESTERING |  | 0 | 1 | 2 | 3 | 4 | 5 | 6 | 7 | 8 | 9 | 10 | 11 | 12 | 13 | 14 | 15 | 16 | 17 | 18 | 19 | 20 | 21 | 22 | 23 | 24 | 25 | 26 | 27 | 28 | 29 | 30 | 31 | 32 | 33 | 34 | 35 | 36 | 37 | 38 | 39 | 40
| Investering | Euro | 0: -8115010.2
AFZET
| Afzet elektriciteit of overige | kWh |  | 0 | 0 | 0 | 0 | 0 | 0 | 0 | 0 | 0 | 0 | 0 | 0 | 0 | 0 | 0 | 0 | 0 | 0 | 0 | 0 | 0 | 0 | 0 | 0 | 0 | 0 | 0 | 0 | 0 | 0 | 0 | 0 | 0 | 0 | 0 | 0 | 0 | 0 | 0 | 0
| Afzet warmte | kWh |  | 65340000 | 65340000 | 65340000 | 65340000 | 65340000 | 65340000 | 65340000 | 65340000 | 65340000 | 65340000 | 65340000 | 65340000 | 65340000 | 65340000 | 65340000 | 0 | 0 | 0 | 0 | 0 | 0 | 0 | 0 | 0 | 0 | 0 | 0 | 0 | 0 | 0 | 0 | 0 | 0 | 0 | 0 | 0 | 0 | 0 | 0 | 0
| Afzet hernieuwbaar gas | kWh (HHV) |  | 0 | 0 | 0 | 0 | 0 | 0 | 0 | 0 | 0 | 0 | 0 | 0 | 0 | 0 | 0 | 0 | 0 | 0 | 0 | 0 | 0 | 0 | 0 | 0 | 0 | 0 | 0 | 0 | 0 | 0 | 0 | 0 | 0 | 0 | 0 | 0 | 0 | 0 | 0 | 0
| Afzet | kWh |  | 65340000 | 65340000 | 65340000 | 65340000 | 65340000 | 65340000 | 65340000 | 65340000 | 65340000 | 65340000 | 65340000 | 65340000 | 65340000 | 65340000 | 65340000 | 0 | 0 | 0 | 0 | 0 | 0 | 0 | 0 | 0 | 0 | 0 | 0 | 0 | 0 | 0 | 0 | 0 | 0 | 0 | 0 | 0 | 0 | 0 | 0 | 0
KOSTEN EN INKOMSTEN
| Operationele kosten | Euro |  | -3264426 | -3329714.52 | -3396308.8104 | -3464234.9866 | -3533519.6863 | -3604190.0801 | -3676273.8817 | -3749799.3593 | -3824795.3465 | -3901291.2534 | -3979317.0785 | -4058903.4201 | -4140081.4885 | -4222883.1182 | -4307340.7806 | 0 | 0 | 0 | 0 | 0 | 0 | 0 | 0 | 0 | 0 | 0 | 0 | 0 | 0 | 0 | 0 | 0 | 0 | 0 | 0 | 0 | 0 | 0 | 0 | 0
| Brandstofkosten (biomassa) | Euro |  | 0 | 0 | 0 | 0 | 0 | 0 | 0 | 0 | 0 | 0 | 0 | 0 | 0 | 0 | 0 | 0 | 0 | 0 | 0 | 0 | 0 | 0 | 0 | 0 | 0 | 0 | 0 | 0 | 0 | 0 | 0 | 0 | 0 | 0 | 0 | 0 | 0 | 0 | 0 | 0
| Marktwaarde elektriciteit na einde beleidsperiode | Euro/kWh |  | 0 | 0 | 0 | 0 | 0 | 0 | 0 | 0 | 0 | 0 | 0 | 0 | 0 | 0 | 0 | 0 | 0 | 0 | 0 | 0 | 0 | 0 | 0 | 0 | 0 | 0 | 0 | 0 | 0 | 0 | 0 | 0 | 0 | 0 | 0 | 0 | 0 | 0 | 0 | 0
| Marktwaarde warmte of hernieuwbaar gas na einde beleidsperiode | Euro/kWh |  | 0 | 0 | 0 | 0 | 0 | 0 | 0 | 0 | 0 | 0 | 0 | 0 | 0 | 0 | 0 | 0 | 0 | 0 | 0 | 0 | 0 | 0 | 0 | 0 | 0 | 0 | 0 | 0 | 0 | 0 | 0 | 0 | 0 | 0 | 0 | 0 | 0 | 0 | 0 | 0
| Correctiebedrag | Euro/kWh |  | 0 | 0 | 0 | 0 | 0 | 0 | 0 | 0 | 0 | 0 | 0 | 0 | 0 | 0 | 0 | 0 | 0 | 0 | 0 | 0 | 0 | 0 | 0 | 0 | 0 | 0 | 0 | 0 | 0 | 0 | 0 | 0 | 0 | 0 | 0 | 0 | 0 | 0 | 0 | 0
| Basisbedrag | Euro/kWh |  | 0 | 0 | 0 | 0 | 0 | 0 | 0 | 0 | 0 | 0 | 0 | 0 | 0 | 0 | 0 | 0 | 0 | 0 | 0 | 0 | 0 | 0 | 0 | 0 | 0 | 0 | 0 | 0 | 0 | 0 | 0 | 0 | 0 | 0 | 0 | 0 | 0 | 0 | 0 | 0
| SDE-vergoeding | Euro |  | 0 | 0 | 0 | 0 | 0 | 0 | 0 | 0 | 0 | 0 | 0 | 0 | 0 | 0 | 0 | 0 | 0 | 0 | 0 | 0 | 0 | 0 | 0 | 0 | 0 | 0 | 0 | 0 | 0 | 0 | 0 | 0 | 0 | 0 | 0 | 0 | 0 | 0 | 0 | 0
| Marktinkomsten na einde beleidsperiode | Euro |  | 0 | 0 | 0 | 0 | 0 | 0 | 0 | 0 | 0 | 0 | 0 | 0 | 0 | 0 | 0 | 0 | 0 | 0 | 0 | 0 | 0 | 0 | 0 | 0 | 0 | 0 | 0 | 0 | 0 | 0 | 0 | 0 | 0 | 0 | 0 | 0 | 0 | 0 | 0 | 0
| Marktinkomsten gedurende beleidsperiode | Euro |  | 0 | 0 | 0 | 0 | 0 | 0 | 0 | 0 | 0 | 0 | 0 | 0 | 0 | 0 | 0 | 0 | 0 | 0 | 0 | 0 | 0 | 0 | 0 | 0 | 0 | 0 | 0 | 0 | 0 | 0 | 0 | 0 | 0 | 0 | 0 | 0 | 0 | 0 | 0 | 0
TOTALE KOSTEN EN INKOMSTEN
| Inkomen totaal (nominaal) | Euro |  | 0 | 0 | 0 | 0 | 0 | 0 | 0 | 0 | 0 | 0 | 0 | 0 | 0 | 0 | 0 | 0 | 0 | 0 | 0 | 0 | 0 | 0 | 0 | 0 | 0 | 0 | 0 | 0 | 0 | 0 | 0 | 0 | 0 | 0 | 0 | 0 | 0 | 0 | 0 | 0
| Kosten totaal (nominaal) | Euro |  | -3264426 | -3329714.52 | -3396308.8104 | -3464234.9866 | -3533519.6863 | -3604190.0801 | -3676273.8817 | -3749799.3593 | -3824795.3465 | -3901291.2534 | -3979317.0785 | -4058903.4201 | -4140081.4885 | -4222883.1182 | -4307340.7806 | 0 | 0 | 0 | 0 | 0 | 0 | 0 | 0 | 0 | 0 | 0 | 0 | 0 | 0 | 0 | 0 | 0 | 0 | 0 | 0 | 0 | 0 | 0 | 0 | 0
| Bruto inkomen (nominaal) | Euro |  | -3264426 | -3329714.52 | -3396308.8104 | -3464234.9866 | -3533519.6863 | -3604190.0801 | -3676273.8817 | -3749799.3593 | -3824795.3465 | -3901291.2534 | -3979317.0785 | -4058903.4201 | -4140081.4885 | -4222883.1182 | -4307340.7806 | 0 | 0 | 0 | 0 | 0 | 0 | 0 | 0 | 0 | 0 | 0 | 0 | 0 | 0 | 0 | 0 | 0 | 0 | 0 | 0 | 0 | 0 | 0 | 0 | 0
AFSCHRIJVING EN SCHULDEN
| Afschrijving | Euro |  | -541000.68 | -541000.68 | -541000.68 | -541000.68 | -541000.68 | -541000.68 | -541000.68 | -541000.68 | -541000.68 | -541000.68 | -541000.68 | -541000.68 | -541000.68 | -541000.68 | -541000.68 | 0 | 0 | 0 | 0 | 0 | 0 | 0 | 0 | 0 | 0 | 0 | 0 | 0 | 0 | 0 | 0 | 0 | 0 | 0 | 0 | 0 | 0 | 0 | 0 | 0
| Rente | Euro |  | -298226.6248 | -284664.1282 | -270389.6005 | -255365.6601 | -239552.9628 | -222910.0989 | -205393.4846 | -186957.2481 | -167553.1092 | -147130.253 | -125635.1969 | -103011.6503 | -79200.3675 | -54138.9923 | -27761.895 | 0 | 0 | 0 | 0 | 0 | 0 | 0 | 0 | 0 | 0 | 0 | 0 | 0 | 0 | 0 | 0 | 0 | 0 | 0 | 0 | 0 | 0 | 0 | 0 | 0
| Aflossing | Euro |  | -258333.2693 | -271895.7659 | -286170.2936 | -301194.2341 | -317006.9314 | -333649.7953 | -351166.4095 | -369602.646 | -389006.7849 | -409429.6411 | -430924.6973 | -453548.2439 | -477359.5267 | -502420.9018 | -528797.9992 | 0 | 0 | 0 | 0 | 0 | 0 | 0 | 0 | 0 | 0 | 0 | 0 | 0 | 0 | 0 | 0 | 0 | 0 | 0 | 0 | 0 | 0 | 0 | 0 | 0
| Totale lasten lening | Euro |  | -556559.8941 | -556559.8941 | -556559.8941 | -556559.8941 | -556559.8941 | -556559.8941 | -556559.8941 | -556559.8941 | -556559.8941 | -556559.8941 | -556559.8941 | -556559.8941 | -556559.8941 | -556559.8941 | -556559.8941 | 0 | 0 | 0 | 0 | 0 | 0 | 0 | 0 | 0 | 0 | 0 | 0 | 0 | 0 | 0 | 0 | 0 | 0 | 0 | 0 | 0 | 0 | 0 | 0 | 0
BELASTING
| Belastbaar inkomen | Euro |  | -4103653.3048 | -4155379.3282 | -4207699.0909 | -4260601.3267 | -4314073.3291 | -4368100.859 | -4422668.0463 | -4477757.2875 | -4533349.1357 | -4589422.1864 | -4645952.9554 | -4702915.7503 | -4760282.5359 | -4818022.7905 | -4876103.3555 | 0 | 0 | 0 | 0 | 0 | 0 | 0 | 0 | 0 | 0 | 0 | 0 | 0 | 0 | 0 | 0 | 0 | 0 | 0 | 0 | 0 | 0 | 0 | 0 | 0
| Belasting bedrag | Euro |  | 1058742.5527 | 1072087.8667 | 1085586.3655 | 1099235.1423 | 1113030.9189 | 1126970.0216 | 1141048.3559 | 1155261.3802 | 1169604.077 | 1184070.9241 | 1198655.8625 | 1213352.2636 | 1228152.8943 | 1243049.88 | 1258034.6657 | 0 | 0 | 0 | 0 | 0 | 0 | 0 | 0 | 0 | 0 | 0 | 0 | 0 | 0 | 0 | 0 | 0 | 0 | 0 | 0 | 0 | 0 | 0 | 0 | 0
CASHFLOWS
| Netto inkomen na belasting | Euro |  | -2762243.3415 | -2814186.5475 | -2867282.3391 | -2921559.7385 | -2977048.6616 | -3033779.9526 | -3091785.4199 | -3151097.8733 | -3211751.1636 | -3273780.2235 | -3337221.1102 | -3402111.0506 | -3468488.4883 | -3536393.1324 | -3605866.009 | 0 | 0 | 0 | 0 | 0 | 0 | 0 | 0 | 0 | 0 | 0 | 0 | 0 | 0 | 0 | 0 | 0 | 0 | 0 | 0 | 0 | 0 | 0 | 0 | 0
| Project cashflow | Euro | -8115010.2 | -2205683.4473 | -2257626.6533 | -2310722.4449 | -2364999.8443 | -2420488.7674 | -2477220.0585 | -2535225.5257 | -2594537.9791 | -2655191.2695 | -2717220.3293 | -2780661.216 | -2845551.1565 | -2911928.5942 | -2979833.2383 | -3049306.1149 | 0 | 0 | 0 | 0 | 0 | 0 | 0 | 0 | 0 | 0 | 0 | 0 | 0 | 0 | 0 | 0 | 0 | 0 | 0 | 0 | 0 | 0 | 0 | 0 | 0
| Equity cashflow | Euro | -2434503.06 | -2762243.3415 | -2814186.5475 | -2867282.3391 | -2921559.7385 | -2977048.6616 | -3033779.9526 | -3091785.4199 | -3151097.8733 | -3211751.1636 | -3273780.2235 | -3337221.1102 | -3402111.0506 | -3468488.4883 | -3536393.1324 | -3605866.009 | 0 | 0 | 0 | 0 | 0 | 0 | 0 | 0 | 0 | 0 | 0 | 0 | 0 | 0 | 0 | 0 | 0 | 0 | 0 | 0 | 0 | 0 | 0 | 0 | 0
| Subsidiebasis: afzet | kWh |  | 65340000 | 65340000 | 65340000 | 65340000 | 65340000 | 65340000 | 65340000 | 65340000 | 65340000 | 65340000 | 65340000 | 65340000 | 65340000 | 65340000 | 65340000 | 0 | 0 | 0 | 0 | 0 | 0 | 0 | 0 | 0 | 0 | 0 | 0 | 0 | 0 | 0 | 0 | 0 | 0 | 0 | 0 | 0 | 0 | 0 | 0 | 0
| Terug te verdienen investering | Euro | 8115010.2 | 7110396.8248 | 6157509.4731 | 5256941.884 | 4409276.5307 | 3615083.1798 | 2874917.3588 | 2189318.7251 | 1558809.3325 | 983891.7882 | 465047.2947 | 2733.57 | -402617.3596 | -750601.5037 | -1040845.3932 | -1273008.7177 | -1273008.7177 | -1273008.7177 | -1273008.7177 | -1273008.7177 | -1273008.7177 | -1273008.7177 | -1273008.7177 | -1273008.7177 | -1273008.7177 | -1273008.7177 | -1273008.7177 | -1273008.7177 | -1273008.7177 | -1273008.7177 | -1273008.7177 | -1273008.7177 | -1273008.7177 | -1273008.7177 | -1273008.7177 | -1273008.7177 | -1273008.7177 | -1273008.7177 | -1273008.7177 | -1273008.7177 | -1273008.7177
| DSCR |  | 1: 2.126; 2: 2.0326; 3: 1.9372; 4: 1.8397; 5: 1.74; 6: 1.6381; 7: 1.5339; 8: 1.4273; 9: 1.3183; 10: 1.2069; 11: 1.0929; 12: 0.97628; 13: 0.85702; 14: 0.73501; 15: 0.61019
| PROJECTPARAMETERS | Waarde | 0: Eenheid
| Verdisconteerde inkomsten | -21945950.1941 | 0: euro
| Verdisconteerde afzet | 348629752.2226 | 0: kWh
| Totale investering | 8115010.2 | 0: Euro
| DSCR (gemiddeld) | 1.4048
| Vermogenskostenvergoeding (WACC nominaal/reëel) | 6% / 3.9%
| Projectrendement (IRR) | n.v.t.
| Rendement op eigen vermogen (IRR) | n.v.t.
| Aandeel lening | 5680507.14 | 0: Euro
| Aandeel eigen vermogen | 2434503.06 | 0: Euro
| Warmtekrachtverhouding | 0 | 0: W:E
| Samengesteld aantal vollasturen | 3300 | 0: uur/jaar
| Terugverdientijd (inclusief SDE++-subsidie) | tussen 11 en 12 jaar
| SUBSIDIEPARAMETERS | Waarde | 0: Eenheid
| Langetermijn-prijs | 0.0252 | 0: Euro/kWh
| Langetermijnprijs (netlevering/niet-netlevering) | 0.0252 | 0: Euro/kWh
| Langetermijnprijs netlevering | n.v.t. | 0: Euro/kWh
| Langetermijnprijs niet-netlevering | n.v.t. | 0: Euro/kWh
| Voorlopige GVO-waarde | 0 | 0: Euro/kWh
| Langetermijn GvO-waarde | 0 | 0: Euro/kWh
| Voorlopige HBE-waarde | 0 | 0: Euro/kWh
| Langetermijn HBE-waarde | 0 | 0: Euro/kWh
| Voorlopige waarde ETS-correctie | 0.0077722 | 0: Euro/kWh
| Langetermijn-waarde ETS-correctie | 0.015402 | 0: Euro/kWh
| Bodemprijs of basisprijs | 0.0168 | 0: Euro/kWh
| Bodemprijs of basisprijs (netlevering/niet-netlevering) | 0.0168 | 0: Euro/kWh
| Bodemprijs of basisprijs netlevering | n.v.t. | 0: Euro/kWh
| Bodemprijs of basisprijs niet-netlevering | n.v.t. | 0: Euro/kWh
| Voorlopig correctiebedrag | 0.0351 | 0: Euro/kWh
| Voorlopig correctiebedrag netlevering/niet-netlevering | 0.0351 | 0: Euro/kWh
| Voorlopig correctiebedrag netlevering | n.v.t. | 0: Euro/kWh
| Voorlopig correctiebedrag niet-netlevering | n.v.t. | 0: Euro/kWh
| CONVERSIEFACTOREN | Waarde | 0: Eenheid
| Verbrandingswaarde methaan (onderwaarde) | 35.8 | 0: MJ/Nm3
| Verbrandingswaarde hernieuwbaar gas (onderwaarde) | 31.65 | 0: MJ/Nm3
| Verbrandingswaarde hernieuwbaar gas (bovenwaarde) | 35.17 | 0: MJ/Nm3
| kWh naar MJ | 3.6 | 0: MJ/kWh

## 95
Berekening basisbedragen: Eindadvies SDE++ 2026
Grootschalige elektrische boiler (industrie)
| BASISBEDRAG en SUBSIDIE-INTENSITEIT | Waarde | Eenheid | Toelichting
| Basisbedrag | 0.0699 | Euro/kWh | Het basisbedrag is een maat voor de productiekosten. Deze waarde kan berekend worden als alleen deze worksheet geopend is.
| Subsidie-intensiteit | 61.7778 | Euro/t CO2 | De subsidie-intensiteit is de maat die in de rangschikking gebruikt wordt. Om deze waarde te berekenen dient ook de worksheet 'Correcties' geopend te zijn.
| Productie-eenheid | kWh |  | De SDE++ kent twee rekeneenheden waarover subsidie kan worden uitgekeerd: kWh voor energiecategorieën en t CO2 voor CCS- en CCU-categorieën.
| Vermogenseenheid | kW
| Domein | Hogetemperatuurwarmte |  | Het corresponderende domein bij deze categorie geeft aan binnen welk 'hekje' de subsidiecategorie valt.
| CORRECTIEMETHODES | Waarde | Typering | Toelichting
| Berekeningswijze correctiebedrag methode-ID | 18 | Warmte, groot | 90% x TTF[LHV]
| Berekeningswijze ETS-correctie-ID | 2.000 | Warmte 100% ETS1-correctie | ETS1_max_warmte
| ETS-voordeel bij merendeel van projecten? | Ja | Ja of Nee | Alleen van belang voor warmteprojecten. Deze parameter werkt door op de langetermijnprijs en subsidie-intensiteit.
| Berekeningswijze correctiebedrag methode-ID netlevering |  |  | Enkel relevant voor zon-pv.
| Berekeningswijze correctiebedrag methode-ID niet-netlevering |  |  | Enkel relevant voor zon-pv.
| Netlevering deel |  |  | Enkel relevant voor zon-pv. Aandeel van de productie dat aan het net wordt geleverd.
| Niet-netlevering deel |  |  | Enkel relevant voor zon-pv. Aandeel eigen gebruik.
| SYSTEEMGROOTTE | Waarde | Eenheid | Toelichting
| Inputvermogen | 20000 | kW
| Seasonal Performance Factor (SPF) |  |  | Hier wordt de seizoensgemiddelde COP, of Seasonal performance factor, mee bedoeld voor het hele systeem.
| Gaat het om een installatie voor hernieuwbaar gas? |  |  | Alleen 'Ja' invullen als de installatie gas van aardgaskwaliteit produceert.
| Methaangehalte hernieuwbaar gas voor gaszuivering |  |  | Het percentage methaan in het biogas, dat nog niet tot aardgaskwaliteit is opgewaardeerd.
| Vermogen hernieuwbaargasproductie (voor zuivering) | 0 | Nm3/uur
| Outputvermogen (thermisch of hernieuwbaar gas) | 19800 | kW | Dit veld alleen invullen bij productie van warmte (al dan niet in WKK-variant) of hernieuwbaar gas van aardgaskwaliteit
| Outputvermogen (hernieuwbaar gas) | 0 | Nm3/uur
| Outputvermogen (elektrisch of overig) |  | kW | Dit veld invullen als de installatie elektriciteit produceert (al dan niet in WKK-variant), of iets anders dan warmte of gas van aardgaskwaliteit produceert.
| Vollasturen levering (thermisch of hernieuwbaar gas) | 3300 | uur/jaar | Bij een installatie voor gecombineerde opwekking, wordt de bedrijfstijd automatisch genomen als maximum van de vollasturen warmte en vollasturen elektriciteit.
| Vollasturen levering (elektrisch of overig) |  | uur/jaar | Bij een installatie voor gecombineerde opwekking, wordt de bedrijfstijd automatisch genomen als maximum van de vollasturen warmte en vollasturen elektriciteit.
| ENERGETISCH RENDEMENT | Waarde | Eenheid | Toelichting
| Max. elektrisch rendement | 0%
| Elektrisch rendement | 0%
| Thermisch rendement of rendement gasproductie | 99%
| Elektriciteitsderving bij warmtelevering |  | elektriciteit : warmte | Enkel invullen als de installatie een WKK-installatie is waarbij warmtelevering ten koste gaat van de elektriciteitsproductie.
| KOSTEN | Waarde | Eenheid | Toelichting
| Investeringskosten input gebaseerd |  | Euro/kW | De investeringskosten 'input gebaseerd' worden opgeteld bij de investeringskosten 'output gebaseerd'. Pas op voor onbedoelde dubbeltelling.
| Investeringskosten output gebaseerd | 407 | Euro/kW | De investeringskosten 'input gebaseerd' worden opgeteld bij de investeringskosten 'output gebaseerd'. Pas op voor onbedoelde dubbeltelling.
| Totale investeringskosten | 8.115 | Euro(miljoen)
| Vaste operationele kosten input gebaseerd |  | Euro/kW/jaar | De operationele kosten 'input gebaseerd' worden opgeteld bij de investeringskosten 'output gebaseerd'. Pas op voor onbedoelde dubbeltelling.
| Vaste operationele kosten output gebaseerd | 99.2 | Euro/kW/jaar | De operationele kosten 'input gebaseerd' worden opgeteld bij de investeringskosten 'output gebaseerd'. Pas op voor onbedoelde dubbeltelling.
| Totale jaarlijkse vaste operationele kosten | 1964.16 | Euro(duizend)/jaar | Deze waarde wordt ter illustratie getoond.
| Kosten elektriciteitsverbruik | 0.0199 | Euro/kWh | Het betreft de inkoopkosten voor elektriciteit, per kWh output
| Kosten gasverbruik |  | Euro/kWh | Het betreft de inkoopkosten voor gas, per kWh output
| Kosten warmteverbruik |  | Euro/kWh | Het betreft de inkoopkosten voor warmte, per kWh output
| Overige variabele operationele kosten |  | Euro/kWh
| Totale variabele operationele kosten | 0.0199 | Euro/kWh
| ENERGIEGEBRUIK | Waarde | Eenheid | Toelichting
| Energie-inhoud brandstof |  | GJ/ton
| Biomassadoorzet | 0 | ton/jaar
| Netto brandstofprijs |  | Euro/ton | Hier wordt de brandstofprijs aan de poort bedoeld, inclusief eventuele risico-opslag.
| Relatief elektriciteitsgebruik | 1.0101 | kWh/kWh
| Elektriciteitsgebruik | 66000 | MWh/jaar
| Relatief warmtegebruik |  | kWh/kWh
| Warmtegebruik | 0 | MWh/jaar
| Relatief aardgasgebruik |  | kWh/kWh
| Aardgasgebruik | 0 | MWh/jaar
| EMISSIEFACTOREN | Waarde | Eenheid | Toelichting
| Emissiefactor van warmteproductie per eenheid | 0.225 | kg CO2/kWh
| Emissiefactor van elektriciteitsproductie of overig per eenheid |  | kg CO2/kWh
| Emissiefactor van gasproductie per eenheid |  | kg CO2/kWh
| Emissiefactor gebruik van biomassa |  | kg CO2/ton | De waarde die hier getoond wordt, is afhankelijk aan de uitgangspunten in de adviesvraag.
| Emissiefactor gebruik van warmte |  | kg CO2/kWh
| Emissiefactor gebruik van elektriciteit | 0 | kg CO2/kWh
| Emissiefactor gebruik van gas |  | kg CO2/kWh
| Vermeden emissies | 0.225 | kg CO2/kWh
| TERMIJNEN | Waarde | Eenheid | Toelichting
| Economische levensduur | 15 | jaar | Deze waarde wordt gebruikt om eventuele inkomsten van het project na subsidieperiode te berekenen.
| Termijn lening | 15 | jaar
| Afschrijvingstermijn | 15 | jaar
| Beleidsperiode | 15 | jaar
| Totale operationale periode | 15 | jaar | Deze waarde wordt gebruikt om de vermeden emissies gedurende de hele operationele periode van de installatie te berekenen.
| PARAMETERS NA SUBSIDIEPERIODE | Waarde | Eenheid | Toelichting
| Elektriciteitsprijs na subsidieperiode |  | Euro/kWh | Deze prijs is inclusief de profielfactor, maar exclusief de onbalansfactor.
| Vollasturen na subsidieperiode elektriciteit of overige |  | uur/jaar
| Prijs warmte of hernieuwbaar gas na subsidieperiode |  | Euro/kWh
| Vollasturen na subsidieperiode warmte of hernieuwbaar gas |  | uur/jaar
| Totaal geproduceerde eenheden subsidieperiode | 980100000 | kWh
| Totale geproduceerde eenheden bedrijfsperiode | 980100000 | kWh
| Verrekeningsfactor bespaarde emissies | 1
| FINANCIËLE PARAMETERS | Waarde | Eenheid | Toelichting
| Inflatie | 2%
| Rendement op vreemd vermogen | 5.25%
| Rendement op eigen vermogen | 11%
| Percentage vreemd vermogen in investering | 70%
| Percentage eigen vermogen in investering | 30%
| Vennootschapsbelasting | 25.8%
| INVESTERINGSSUBSIDIES | Waarde | Eenheid | Toelichting
| Investeringssubsidie t.g.v. vreemd vermogen |  | Euro
| Investeringssubsidie t.g.v. eigen vermogen (NCW) |  | Euro
| ONREGELMATIGE CASHFLOWS | Jaar | Waarde | Toelichting
Voer in cel kolom C het jaar in waarin de onregelmatige cashflow plaatsvindt en in kolom D97 de reële kosten (als negatieve waarde) in dat specifieke jaar.
De waarde als reële kosten is gedefinieerd in euro van het jaar 2026.
| Afsluitprovisie op lening handmatig |  |  | Indien de afsluitprovisie handmatig moet worden ingevoerd, voer dan in cel C103 het bedrag van de afsluitprovisie in.
| Afsluitprovisie als percentage van lening | 0 | 1% | Deze afsluitprovisie wordt verrekend in de totale investeringskosten en is gedefinieerd als percentage van de lening.
| SUBSIDIE-INKOMSTEN (niet invullen voor basisbedragberekening) |  | Eenheid | 2026 | 2027 | 2028 | 2029 | 2030 | 2031 | 2032 | 2033 | 2034 | 2035 | 2036 | 2037 | 2038 | 2039 | 2040 | 2041 | 2042 | 2043 | 2044 | 2045 | 2046 | 2047 | 2048 | 2049 | 2050 | 2051 | 2052 | 2053 | 2054 | 2055 | 2056 | 2057 | 2058 | 2059 | 2060 | 2061 | 2062 | 2063 | 2064 | 2065
| Basisbedrag (deze cellen kunnen gebruikt worden om de inkomsten toe te voegen) |  | Euro/kWh |  | 0 | 0 | 0 | 0 | 0 | 0 | 0 | 0 | 0 | 0 | 0 | 0 | 0 | 0 | 0 | 0 | 0 | 0 | 0 | 0 | 0 | 0 | 0 | 0 | 0 | 0 | 0 | 0 | 0 | 0 | 0 | 0 | 0 | 0 | 0 | 0 | 0 | 0 | 0
| Correctiebedrag (deze cellen kunnen gebruikt worden om de inkomsten toe te voegen) |  | Euro/kWh |  | 0 | 0 | 0 | 0 | 0 | 0 | 0 | 0 | 0 | 0 | 0 | 0 | 0 | 0 | 0 | 0 | 0 | 0 | 0 | 0 | 0 | 0 | 0 | 0 | 0 | 0 | 0 | 0 | 0 | 0 | 0 | 0 | 0 | 0 | 0 | 0 | 0 | 0 | 0
| Inflator |  | index | 1 | 1.02 | 1.0404 | 1.0612 | 1.0824 | 1.1041 | 1.1262 | 1.1487 | 1.1717 | 1.1951 | 1.219 | 1.2434 | 1.2682 | 1.2936 | 1.3195 | 1.3459 | 1.3728 | 1.4002 | 1.4282 | 1.4568 | 1.4859 | 1.5157 | 1.546 | 1.5769 | 1.6084 | 1.6406 | 1.6734 | 1.7069 | 1.741 | 1.7758 | 1.8114 | 1.8476 | 1.8845 | 1.9222 | 1.9607 | 1.9999 | 2.0399 | 2.0807 | 2.1223 | 2.1647
Tabel: Nominale kasstroom (positieve bedragen = gunstig voor de producent)
| INITIELE INVESTERING |  | 0 | 1 | 2 | 3 | 4 | 5 | 6 | 7 | 8 | 9 | 10 | 11 | 12 | 13 | 14 | 15 | 16 | 17 | 18 | 19 | 20 | 21 | 22 | 23 | 24 | 25 | 26 | 27 | 28 | 29 | 30 | 31 | 32 | 33 | 34 | 35 | 36 | 37 | 38 | 39 | 40
| Investering | Euro | 0: -8115010.2
AFZET
| Afzet elektriciteit of overige | kWh |  | 0 | 0 | 0 | 0 | 0 | 0 | 0 | 0 | 0 | 0 | 0 | 0 | 0 | 0 | 0 | 0 | 0 | 0 | 0 | 0 | 0 | 0 | 0 | 0 | 0 | 0 | 0 | 0 | 0 | 0 | 0 | 0 | 0 | 0 | 0 | 0 | 0 | 0 | 0 | 0
| Afzet warmte | kWh |  | 65340000 | 65340000 | 65340000 | 65340000 | 65340000 | 65340000 | 65340000 | 65340000 | 65340000 | 65340000 | 65340000 | 65340000 | 65340000 | 65340000 | 65340000 | 0 | 0 | 0 | 0 | 0 | 0 | 0 | 0 | 0 | 0 | 0 | 0 | 0 | 0 | 0 | 0 | 0 | 0 | 0 | 0 | 0 | 0 | 0 | 0 | 0
| Afzet hernieuwbaar gas | kWh (HHV) |  | 0 | 0 | 0 | 0 | 0 | 0 | 0 | 0 | 0 | 0 | 0 | 0 | 0 | 0 | 0 | 0 | 0 | 0 | 0 | 0 | 0 | 0 | 0 | 0 | 0 | 0 | 0 | 0 | 0 | 0 | 0 | 0 | 0 | 0 | 0 | 0 | 0 | 0 | 0 | 0
| Afzet | kWh |  | 65340000 | 65340000 | 65340000 | 65340000 | 65340000 | 65340000 | 65340000 | 65340000 | 65340000 | 65340000 | 65340000 | 65340000 | 65340000 | 65340000 | 65340000 | 0 | 0 | 0 | 0 | 0 | 0 | 0 | 0 | 0 | 0 | 0 | 0 | 0 | 0 | 0 | 0 | 0 | 0 | 0 | 0 | 0 | 0 | 0 | 0 | 0
KOSTEN EN INKOMSTEN
| Operationele kosten | Euro |  | -3264426 | -3329714.52 | -3396308.8104 | -3464234.9866 | -3533519.6863 | -3604190.0801 | -3676273.8817 | -3749799.3593 | -3824795.3465 | -3901291.2534 | -3979317.0785 | -4058903.4201 | -4140081.4885 | -4222883.1182 | -4307340.7806 | 0 | 0 | 0 | 0 | 0 | 0 | 0 | 0 | 0 | 0 | 0 | 0 | 0 | 0 | 0 | 0 | 0 | 0 | 0 | 0 | 0 | 0 | 0 | 0 | 0
| Brandstofkosten (biomassa) | Euro |  | 0 | 0 | 0 | 0 | 0 | 0 | 0 | 0 | 0 | 0 | 0 | 0 | 0 | 0 | 0 | 0 | 0 | 0 | 0 | 0 | 0 | 0 | 0 | 0 | 0 | 0 | 0 | 0 | 0 | 0 | 0 | 0 | 0 | 0 | 0 | 0 | 0 | 0 | 0 | 0
| Marktwaarde elektriciteit na einde beleidsperiode | Euro/kWh |  | 0 | 0 | 0 | 0 | 0 | 0 | 0 | 0 | 0 | 0 | 0 | 0 | 0 | 0 | 0 | 0 | 0 | 0 | 0 | 0 | 0 | 0 | 0 | 0 | 0 | 0 | 0 | 0 | 0 | 0 | 0 | 0 | 0 | 0 | 0 | 0 | 0 | 0 | 0 | 0
| Marktwaarde warmte of hernieuwbaar gas na einde beleidsperiode | Euro/kWh |  | 0 | 0 | 0 | 0 | 0 | 0 | 0 | 0 | 0 | 0 | 0 | 0 | 0 | 0 | 0 | 0 | 0 | 0 | 0 | 0 | 0 | 0 | 0 | 0 | 0 | 0 | 0 | 0 | 0 | 0 | 0 | 0 | 0 | 0 | 0 | 0 | 0 | 0 | 0 | 0
| Correctiebedrag | Euro/kWh |  | 0 | 0 | 0 | 0 | 0 | 0 | 0 | 0 | 0 | 0 | 0 | 0 | 0 | 0 | 0 | 0 | 0 | 0 | 0 | 0 | 0 | 0 | 0 | 0 | 0 | 0 | 0 | 0 | 0 | 0 | 0 | 0 | 0 | 0 | 0 | 0 | 0 | 0 | 0 | 0
| Basisbedrag | Euro/kWh |  | 0 | 0 | 0 | 0 | 0 | 0 | 0 | 0 | 0 | 0 | 0 | 0 | 0 | 0 | 0 | 0 | 0 | 0 | 0 | 0 | 0 | 0 | 0 | 0 | 0 | 0 | 0 | 0 | 0 | 0 | 0 | 0 | 0 | 0 | 0 | 0 | 0 | 0 | 0 | 0
| SDE-vergoeding | Euro |  | 0 | 0 | 0 | 0 | 0 | 0 | 0 | 0 | 0 | 0 | 0 | 0 | 0 | 0 | 0 | 0 | 0 | 0 | 0 | 0 | 0 | 0 | 0 | 0 | 0 | 0 | 0 | 0 | 0 | 0 | 0 | 0 | 0 | 0 | 0 | 0 | 0 | 0 | 0 | 0
| Marktinkomsten na einde beleidsperiode | Euro |  | 0 | 0 | 0 | 0 | 0 | 0 | 0 | 0 | 0 | 0 | 0 | 0 | 0 | 0 | 0 | 0 | 0 | 0 | 0 | 0 | 0 | 0 | 0 | 0 | 0 | 0 | 0 | 0 | 0 | 0 | 0 | 0 | 0 | 0 | 0 | 0 | 0 | 0 | 0 | 0
| Marktinkomsten gedurende beleidsperiode | Euro |  | 0 | 0 | 0 | 0 | 0 | 0 | 0 | 0 | 0 | 0 | 0 | 0 | 0 | 0 | 0 | 0 | 0 | 0 | 0 | 0 | 0 | 0 | 0 | 0 | 0 | 0 | 0 | 0 | 0 | 0 | 0 | 0 | 0 | 0 | 0 | 0 | 0 | 0 | 0 | 0
TOTALE KOSTEN EN INKOMSTEN
| Inkomen totaal (nominaal) | Euro |  | 0 | 0 | 0 | 0 | 0 | 0 | 0 | 0 | 0 | 0 | 0 | 0 | 0 | 0 | 0 | 0 | 0 | 0 | 0 | 0 | 0 | 0 | 0 | 0 | 0 | 0 | 0 | 0 | 0 | 0 | 0 | 0 | 0 | 0 | 0 | 0 | 0 | 0 | 0 | 0
| Kosten totaal (nominaal) | Euro |  | -3264426 | -3329714.52 | -3396308.8104 | -3464234.9866 | -3533519.6863 | -3604190.0801 | -3676273.8817 | -3749799.3593 | -3824795.3465 | -3901291.2534 | -3979317.0785 | -4058903.4201 | -4140081.4885 | -4222883.1182 | -4307340.7806 | 0 | 0 | 0 | 0 | 0 | 0 | 0 | 0 | 0 | 0 | 0 | 0 | 0 | 0 | 0 | 0 | 0 | 0 | 0 | 0 | 0 | 0 | 0 | 0 | 0
| Bruto inkomen (nominaal) | Euro |  | -3264426 | -3329714.52 | -3396308.8104 | -3464234.9866 | -3533519.6863 | -3604190.0801 | -3676273.8817 | -3749799.3593 | -3824795.3465 | -3901291.2534 | -3979317.0785 | -4058903.4201 | -4140081.4885 | -4222883.1182 | -4307340.7806 | 0 | 0 | 0 | 0 | 0 | 0 | 0 | 0 | 0 | 0 | 0 | 0 | 0 | 0 | 0 | 0 | 0 | 0 | 0 | 0 | 0 | 0 | 0 | 0 | 0
AFSCHRIJVING EN SCHULDEN
| Afschrijving | Euro |  | -541000.68 | -541000.68 | -541000.68 | -541000.68 | -541000.68 | -541000.68 | -541000.68 | -541000.68 | -541000.68 | -541000.68 | -541000.68 | -541000.68 | -541000.68 | -541000.68 | -541000.68 | 0 | 0 | 0 | 0 | 0 | 0 | 0 | 0 | 0 | 0 | 0 | 0 | 0 | 0 | 0 | 0 | 0 | 0 | 0 | 0 | 0 | 0 | 0 | 0 | 0
| Rente | Euro |  | -298226.6248 | -284664.1282 | -270389.6005 | -255365.6601 | -239552.9628 | -222910.0989 | -205393.4846 | -186957.2481 | -167553.1092 | -147130.253 | -125635.1969 | -103011.6503 | -79200.3675 | -54138.9923 | -27761.895 | 0 | 0 | 0 | 0 | 0 | 0 | 0 | 0 | 0 | 0 | 0 | 0 | 0 | 0 | 0 | 0 | 0 | 0 | 0 | 0 | 0 | 0 | 0 | 0 | 0
| Aflossing | Euro |  | -258333.2693 | -271895.7659 | -286170.2936 | -301194.2341 | -317006.9314 | -333649.7953 | -351166.4095 | -369602.646 | -389006.7849 | -409429.6411 | -430924.6973 | -453548.2439 | -477359.5267 | -502420.9018 | -528797.9992 | 0 | 0 | 0 | 0 | 0 | 0 | 0 | 0 | 0 | 0 | 0 | 0 | 0 | 0 | 0 | 0 | 0 | 0 | 0 | 0 | 0 | 0 | 0 | 0 | 0
| Totale lasten lening | Euro |  | -556559.8941 | -556559.8941 | -556559.8941 | -556559.8941 | -556559.8941 | -556559.8941 | -556559.8941 | -556559.8941 | -556559.8941 | -556559.8941 | -556559.8941 | -556559.8941 | -556559.8941 | -556559.8941 | -556559.8941 | 0 | 0 | 0 | 0 | 0 | 0 | 0 | 0 | 0 | 0 | 0 | 0 | 0 | 0 | 0 | 0 | 0 | 0 | 0 | 0 | 0 | 0 | 0 | 0 | 0
BELASTING
| Belastbaar inkomen | Euro |  | -4103653.3048 | -4155379.3282 | -4207699.0909 | -4260601.3267 | -4314073.3291 | -4368100.859 | -4422668.0463 | -4477757.2875 | -4533349.1357 | -4589422.1864 | -4645952.9554 | -4702915.7503 | -4760282.5359 | -4818022.7905 | -4876103.3555 | 0 | 0 | 0 | 0 | 0 | 0 | 0 | 0 | 0 | 0 | 0 | 0 | 0 | 0 | 0 | 0 | 0 | 0 | 0 | 0 | 0 | 0 | 0 | 0 | 0
| Belasting bedrag | Euro |  | 1058742.5527 | 1072087.8667 | 1085586.3655 | 1099235.1423 | 1113030.9189 | 1126970.0216 | 1141048.3559 | 1155261.3802 | 1169604.077 | 1184070.9241 | 1198655.8625 | 1213352.2636 | 1228152.8943 | 1243049.88 | 1258034.6657 | 0 | 0 | 0 | 0 | 0 | 0 | 0 | 0 | 0 | 0 | 0 | 0 | 0 | 0 | 0 | 0 | 0 | 0 | 0 | 0 | 0 | 0 | 0 | 0 | 0
CASHFLOWS
| Netto inkomen na belasting | Euro |  | -2762243.3415 | -2814186.5475 | -2867282.3391 | -2921559.7385 | -2977048.6616 | -3033779.9526 | -3091785.4199 | -3151097.8733 | -3211751.1636 | -3273780.2235 | -3337221.1102 | -3402111.0506 | -3468488.4883 | -3536393.1324 | -3605866.009 | 0 | 0 | 0 | 0 | 0 | 0 | 0 | 0 | 0 | 0 | 0 | 0 | 0 | 0 | 0 | 0 | 0 | 0 | 0 | 0 | 0 | 0 | 0 | 0 | 0
| Project cashflow | Euro | -8115010.2 | -2205683.4473 | -2257626.6533 | -2310722.4449 | -2364999.8443 | -2420488.7674 | -2477220.0585 | -2535225.5257 | -2594537.9791 | -2655191.2695 | -2717220.3293 | -2780661.216 | -2845551.1565 | -2911928.5942 | -2979833.2383 | -3049306.1149 | 0 | 0 | 0 | 0 | 0 | 0 | 0 | 0 | 0 | 0 | 0 | 0 | 0 | 0 | 0 | 0 | 0 | 0 | 0 | 0 | 0 | 0 | 0 | 0 | 0
| Equity cashflow | Euro | -2434503.06 | -2762243.3415 | -2814186.5475 | -2867282.3391 | -2921559.7385 | -2977048.6616 | -3033779.9526 | -3091785.4199 | -3151097.8733 | -3211751.1636 | -3273780.2235 | -3337221.1102 | -3402111.0506 | -3468488.4883 | -3536393.1324 | -3605866.009 | 0 | 0 | 0 | 0 | 0 | 0 | 0 | 0 | 0 | 0 | 0 | 0 | 0 | 0 | 0 | 0 | 0 | 0 | 0 | 0 | 0 | 0 | 0 | 0 | 0
| Subsidiebasis: afzet | kWh |  | 65340000 | 65340000 | 65340000 | 65340000 | 65340000 | 65340000 | 65340000 | 65340000 | 65340000 | 65340000 | 65340000 | 65340000 | 65340000 | 65340000 | 65340000 | 0 | 0 | 0 | 0 | 0 | 0 | 0 | 0 | 0 | 0 | 0 | 0 | 0 | 0 | 0 | 0 | 0 | 0 | 0 | 0 | 0 | 0 | 0 | 0 | 0
| Terug te verdienen investering | Euro | 8115010.2 | 7110396.8248 | 6157509.4731 | 5256941.884 | 4409276.5307 | 3615083.1798 | 2874917.3588 | 2189318.7251 | 1558809.3325 | 983891.7882 | 465047.2947 | 2733.57 | -402617.3596 | -750601.5037 | -1040845.3932 | -1273008.7177 | -1273008.7177 | -1273008.7177 | -1273008.7177 | -1273008.7177 | -1273008.7177 | -1273008.7177 | -1273008.7177 | -1273008.7177 | -1273008.7177 | -1273008.7177 | -1273008.7177 | -1273008.7177 | -1273008.7177 | -1273008.7177 | -1273008.7177 | -1273008.7177 | -1273008.7177 | -1273008.7177 | -1273008.7177 | -1273008.7177 | -1273008.7177 | -1273008.7177 | -1273008.7177 | -1273008.7177 | -1273008.7177
| DSCR |  | 1: 2.126; 2: 2.0326; 3: 1.9372; 4: 1.8397; 5: 1.74; 6: 1.6381; 7: 1.5339; 8: 1.4273; 9: 1.3183; 10: 1.2069; 11: 1.0929; 12: 0.97628; 13: 0.85702; 14: 0.73501; 15: 0.61019
| PROJECTPARAMETERS | Waarde | 0: Eenheid
| Verdisconteerde inkomsten | -21945950.1941 | 0: euro
| Verdisconteerde afzet | 348629752.2226 | 0: kWh
| Totale investering | 8115010.2 | 0: Euro
| DSCR (gemiddeld) | 1.4048
| Vermogenskostenvergoeding (WACC nominaal/reëel) | 6% / 3.9%
| Projectrendement (IRR) | n.v.t.
| Rendement op eigen vermogen (IRR) | n.v.t.
| Aandeel lening | 5680507.14 | 0: Euro
| Aandeel eigen vermogen | 2434503.06 | 0: Euro
| Warmtekrachtverhouding | 0 | 0: W:E
| Samengesteld aantal vollasturen | 3300 | 0: uur/jaar
| Terugverdientijd (inclusief SDE++-subsidie) | tussen 11 en 12 jaar
| SUBSIDIEPARAMETERS | Waarde | 0: Eenheid
| Langetermijn-prijs | 0.0252 | 0: Euro/kWh
| Langetermijnprijs (netlevering/niet-netlevering) | 0.0252 | 0: Euro/kWh
| Langetermijnprijs netlevering | n.v.t. | 0: Euro/kWh
| Langetermijnprijs niet-netlevering | n.v.t. | 0: Euro/kWh
| Voorlopige GVO-waarde | 0 | 0: Euro/kWh
| Langetermijn GvO-waarde | 0 | 0: Euro/kWh
| Voorlopige HBE-waarde | 0 | 0: Euro/kWh
| Langetermijn HBE-waarde | 0 | 0: Euro/kWh
| Voorlopige waarde ETS-correctie | 0.015544 | 0: Euro/kWh
| Langetermijn-waarde ETS-correctie | 0.030804 | 0: Euro/kWh
| Bodemprijs of basisprijs | 0.0168 | 0: Euro/kWh
| Bodemprijs of basisprijs (netlevering/niet-netlevering) | 0.0168 | 0: Euro/kWh
| Bodemprijs of basisprijs netlevering | n.v.t. | 0: Euro/kWh
| Bodemprijs of basisprijs niet-netlevering | n.v.t. | 0: Euro/kWh
| Voorlopig correctiebedrag | 0.0351 | 0: Euro/kWh
| Voorlopig correctiebedrag netlevering/niet-netlevering | 0.0351 | 0: Euro/kWh
| Voorlopig correctiebedrag netlevering | n.v.t. | 0: Euro/kWh
| Voorlopig correctiebedrag niet-netlevering | n.v.t. | 0: Euro/kWh
| CONVERSIEFACTOREN | Waarde | 0: Eenheid
| Verbrandingswaarde methaan (onderwaarde) | 35.8 | 0: MJ/Nm3
| Verbrandingswaarde hernieuwbaar gas (onderwaarde) | 31.65 | 0: MJ/Nm3
| Verbrandingswaarde hernieuwbaar gas (bovenwaarde) | 35.17 | 0: MJ/Nm3
| kWh naar MJ | 3.6 | 0: MJ/kWh

## 96
Berekening basisbedragen: Eindadvies SDE++ 2026
Grootschalige elektrische boiler (operationele kosten)
| BASISBEDRAG en SUBSIDIE-INTENSITEIT | Waarde | Eenheid | Toelichting
| Basisbedrag | 0.0661 | Euro/kWh | Het basisbedrag is een maat voor de productiekosten. Deze waarde kan berekend worden als alleen deze worksheet geopend is.
| Subsidie-intensiteit | 113.3333 | Euro/t CO2 | De subsidie-intensiteit is de maat die in de rangschikking gebruikt wordt. Om deze waarde te berekenen dient ook de worksheet 'Correcties' geopend te zijn.
| Productie-eenheid | kWh |  | De SDE++ kent twee rekeneenheden waarover subsidie kan worden uitgekeerd: kWh voor energiecategorieën en t CO2 voor CCS- en CCU-categorieën.
| Vermogenseenheid | kW
| Domein | Hogetemperatuurwarmte |  | Het corresponderende domein bij deze categorie geeft aan binnen welk 'hekje' de subsidiecategorie valt.
| CORRECTIEMETHODES | Waarde | Typering | Toelichting
| Berekeningswijze correctiebedrag methode-ID | 18 | Warmte, groot | 90% x TTF[LHV]
| Berekeningswijze ETS-correctie-ID | 10 | Elektrische boiler levering aan stadsverwarming | ETS1_max_warmte * D_ketel_warmtenet_flex
| ETS-voordeel bij merendeel van projecten? | Ja | Ja of Nee | Alleen van belang voor warmteprojecten. Deze parameter werkt door op de langetermijnprijs en subsidie-intensiteit.
| Berekeningswijze correctiebedrag methode-ID netlevering |  |  | Enkel relevant voor zon-pv.
| Berekeningswijze correctiebedrag methode-ID niet-netlevering |  |  | Enkel relevant voor zon-pv.
| Netlevering deel |  |  | Enkel relevant voor zon-pv. Aandeel van de productie dat aan het net wordt geleverd.
| Niet-netlevering deel |  |  | Enkel relevant voor zon-pv. Aandeel eigen gebruik.
| SYSTEEMGROOTTE | Waarde | Eenheid | Toelichting
| Inputvermogen | 20000 | kW
| Seasonal Performance Factor (SPF) |  |  | Hier wordt de seizoensgemiddelde COP, of Seasonal performance factor, mee bedoeld voor het hele systeem.
| Gaat het om een installatie voor hernieuwbaar gas? |  |  | Alleen 'Ja' invullen als de installatie gas van aardgaskwaliteit produceert.
| Methaangehalte hernieuwbaar gas voor gaszuivering |  |  | Het percentage methaan in het biogas, dat nog niet tot aardgaskwaliteit is opgewaardeerd.
| Vermogen hernieuwbaargasproductie (voor zuivering) | 0 | Nm3/uur
| Outputvermogen (thermisch of hernieuwbaar gas) | 19800 | kW | Dit veld alleen invullen bij productie van warmte (al dan niet in WKK-variant) of hernieuwbaar gas van aardgaskwaliteit
| Outputvermogen (hernieuwbaar gas) | 0 | Nm3/uur
| Outputvermogen (elektrisch of overig) |  | kW | Dit veld invullen als de installatie elektriciteit produceert (al dan niet in WKK-variant), of iets anders dan warmte of gas van aardgaskwaliteit produceert.
| Vollasturen levering (thermisch of hernieuwbaar gas) | 2900 | uur/jaar | Bij een installatie voor gecombineerde opwekking, wordt de bedrijfstijd automatisch genomen als maximum van de vollasturen warmte en vollasturen elektriciteit.
| Vollasturen levering (elektrisch of overig) |  | uur/jaar | Bij een installatie voor gecombineerde opwekking, wordt de bedrijfstijd automatisch genomen als maximum van de vollasturen warmte en vollasturen elektriciteit.
| ENERGETISCH RENDEMENT | Waarde | Eenheid | Toelichting
| Max. elektrisch rendement | 0%
| Elektrisch rendement | 0%
| Thermisch rendement of rendement gasproductie | 99%
| Elektriciteitsderving bij warmtelevering |  | elektriciteit : warmte | Enkel invullen als de installatie een WKK-installatie is waarbij warmtelevering ten koste gaat van de elektriciteitsproductie.
| KOSTEN | Waarde | Eenheid | Toelichting
| Investeringskosten input gebaseerd |  | Euro/kW | De investeringskosten 'input gebaseerd' worden opgeteld bij de investeringskosten 'output gebaseerd'. Pas op voor onbedoelde dubbeltelling.
| Investeringskosten output gebaseerd |  | Euro/kW | De investeringskosten 'input gebaseerd' worden opgeteld bij de investeringskosten 'output gebaseerd'. Pas op voor onbedoelde dubbeltelling.
| Totale investeringskosten | 0 | Euro(miljoen)
| Vaste operationele kosten input gebaseerd |  | Euro/kW/jaar | De operationele kosten 'input gebaseerd' worden opgeteld bij de investeringskosten 'output gebaseerd'. Pas op voor onbedoelde dubbeltelling.
| Vaste operationele kosten output gebaseerd | 75.5 | Euro/kW/jaar | De operationele kosten 'input gebaseerd' worden opgeteld bij de investeringskosten 'output gebaseerd'. Pas op voor onbedoelde dubbeltelling.
| Totale jaarlijkse vaste operationele kosten | 1494.9 | Euro(duizend)/jaar | Deze waarde wordt ter illustratie getoond.
| Kosten elektriciteitsverbruik | 0.0377 | Euro/kWh | Het betreft de inkoopkosten voor elektriciteit, per kWh output
| Kosten gasverbruik |  | Euro/kWh | Het betreft de inkoopkosten voor gas, per kWh output
| Kosten warmteverbruik |  | Euro/kWh | Het betreft de inkoopkosten voor warmte, per kWh output
| Overige variabele operationele kosten |  | Euro/kWh
| Totale variabele operationele kosten | 0.0377 | Euro/kWh
| ENERGIEGEBRUIK | Waarde | Eenheid | Toelichting
| Energie-inhoud brandstof |  | GJ/ton
| Biomassadoorzet | 0 | ton/jaar
| Netto brandstofprijs |  | Euro/ton | Hier wordt de brandstofprijs aan de poort bedoeld, inclusief eventuele risico-opslag.
| Relatief elektriciteitsgebruik | 1.0101 | kWh/kWh
| Elektriciteitsgebruik | 58000 | MWh/jaar
| Relatief warmtegebruik |  | kWh/kWh
| Warmtegebruik | 0 | MWh/jaar
| Relatief aardgasgebruik |  | kWh/kWh
| Aardgasgebruik | 0 | MWh/jaar
| EMISSIEFACTOREN | Waarde | Eenheid | Toelichting
| Emissiefactor van warmteproductie per eenheid | 0.225 | kg CO2/kWh
| Emissiefactor van elektriciteitsproductie of overig per eenheid |  | kg CO2/kWh
| Emissiefactor van gasproductie per eenheid |  | kg CO2/kWh
| Emissiefactor gebruik van biomassa |  | kg CO2/ton | De waarde die hier getoond wordt, is afhankelijk aan de uitgangspunten in de adviesvraag.
| Emissiefactor gebruik van warmte |  | kg CO2/kWh
| Emissiefactor gebruik van elektriciteit |  | kg CO2/kWh
| Emissiefactor gebruik van gas |  | kg CO2/kWh
| Vermeden emissies | 0.225 | kg CO2/kWh
| TERMIJNEN | Waarde | Eenheid | Toelichting
| Economische levensduur | 5 | jaar | Deze waarde wordt gebruikt om eventuele inkomsten van het project na subsidieperiode te berekenen.
| Termijn lening | 5 | jaar
| Afschrijvingstermijn | 5 | jaar
| Beleidsperiode | 5 | jaar
| Totale operationale periode | 5 | jaar | Deze waarde wordt gebruikt om de vermeden emissies gedurende de hele operationele periode van de installatie te berekenen.
| PARAMETERS NA SUBSIDIEPERIODE | Waarde | Eenheid | Toelichting
| Elektriciteitsprijs na subsidieperiode |  | Euro/kWh | Deze prijs is inclusief de profielfactor, maar exclusief de onbalansfactor.
| Vollasturen na subsidieperiode elektriciteit of overige |  | uur/jaar
| Prijs warmte of hernieuwbaar gas na subsidieperiode |  | Euro/kWh
| Vollasturen na subsidieperiode warmte of hernieuwbaar gas |  | uur/jaar
| Totaal geproduceerde eenheden subsidieperiode | 287100000 | kWh
| Totale geproduceerde eenheden bedrijfsperiode | 287100000 | kWh
| Verrekeningsfactor bespaarde emissies | 1
| FINANCIËLE PARAMETERS | Waarde | Eenheid | Toelichting
| Inflatie | 2%
| Rendement op vreemd vermogen | 5.25%
| Rendement op eigen vermogen | 11%
| Percentage vreemd vermogen in investering | 70%
| Percentage eigen vermogen in investering | 30%
| Vennootschapsbelasting | 25.8%
| INVESTERINGSSUBSIDIES | Waarde | Eenheid | Toelichting
| Investeringssubsidie t.g.v. vreemd vermogen |  | Euro
| Investeringssubsidie t.g.v. eigen vermogen (NCW) |  | Euro
| ONREGELMATIGE CASHFLOWS | Jaar | Waarde | Toelichting
Voer in cel kolom C het jaar in waarin de onregelmatige cashflow plaatsvindt en in kolom D97 de reële kosten (als negatieve waarde) in dat specifieke jaar.
De waarde als reële kosten is gedefinieerd in euro van het jaar 2026.
| Afsluitprovisie op lening handmatig |  |  | Indien de afsluitprovisie handmatig moet worden ingevoerd, voer dan in cel C103 het bedrag van de afsluitprovisie in.
| Afsluitprovisie als percentage van lening | 0 | 1% | Deze afsluitprovisie wordt verrekend in de totale investeringskosten en is gedefinieerd als percentage van de lening.
| SUBSIDIE-INKOMSTEN (niet invullen voor basisbedragberekening) |  | Eenheid | 2026 | 2027 | 2028 | 2029 | 2030 | 2031 | 2032 | 2033 | 2034 | 2035 | 2036 | 2037 | 2038 | 2039 | 2040 | 2041 | 2042 | 2043 | 2044 | 2045 | 2046 | 2047 | 2048 | 2049 | 2050 | 2051 | 2052 | 2053 | 2054 | 2055 | 2056 | 2057 | 2058 | 2059 | 2060 | 2061 | 2062 | 2063 | 2064 | 2065
| Basisbedrag (deze cellen kunnen gebruikt worden om de inkomsten toe te voegen) |  | Euro/kWh |  | 0 | 0 | 0 | 0 | 0 | 0 | 0 | 0 | 0 | 0 | 0 | 0 | 0 | 0 | 0 | 0 | 0 | 0 | 0 | 0 | 0 | 0 | 0 | 0 | 0 | 0 | 0 | 0 | 0 | 0 | 0 | 0 | 0 | 0 | 0 | 0 | 0 | 0 | 0
| Correctiebedrag (deze cellen kunnen gebruikt worden om de inkomsten toe te voegen) |  | Euro/kWh |  | 0 | 0 | 0 | 0 | 0 | 0 | 0 | 0 | 0 | 0 | 0 | 0 | 0 | 0 | 0 | 0 | 0 | 0 | 0 | 0 | 0 | 0 | 0 | 0 | 0 | 0 | 0 | 0 | 0 | 0 | 0 | 0 | 0 | 0 | 0 | 0 | 0 | 0 | 0
| Inflator |  | index | 1 | 1.02 | 1.0404 | 1.0612 | 1.0824 | 1.1041 | 1.1262 | 1.1487 | 1.1717 | 1.1951 | 1.219 | 1.2434 | 1.2682 | 1.2936 | 1.3195 | 1.3459 | 1.3728 | 1.4002 | 1.4282 | 1.4568 | 1.4859 | 1.5157 | 1.546 | 1.5769 | 1.6084 | 1.6406 | 1.6734 | 1.7069 | 1.741 | 1.7758 | 1.8114 | 1.8476 | 1.8845 | 1.9222 | 1.9607 | 1.9999 | 2.0399 | 2.0807 | 2.1223 | 2.1647
Tabel: Nominale kasstroom (positieve bedragen = gunstig voor de producent)
| INITIELE INVESTERING |  | 0 | 1 | 2 | 3 | 4 | 5 | 6 | 7 | 8 | 9 | 10 | 11 | 12 | 13 | 14 | 15 | 16 | 17 | 18 | 19 | 20 | 21 | 22 | 23 | 24 | 25 | 26 | 27 | 28 | 29 | 30 | 31 | 32 | 33 | 34 | 35 | 36 | 37 | 38 | 39 | 40
| Investering | Euro | 0: 0
AFZET
| Afzet elektriciteit of overige | kWh |  | 0 | 0 | 0 | 0 | 0 | 0 | 0 | 0 | 0 | 0 | 0 | 0 | 0 | 0 | 0 | 0 | 0 | 0 | 0 | 0 | 0 | 0 | 0 | 0 | 0 | 0 | 0 | 0 | 0 | 0 | 0 | 0 | 0 | 0 | 0 | 0 | 0 | 0 | 0 | 0
| Afzet warmte | kWh |  | 57420000 | 57420000 | 57420000 | 57420000 | 57420000 | 0 | 0 | 0 | 0 | 0 | 0 | 0 | 0 | 0 | 0 | 0 | 0 | 0 | 0 | 0 | 0 | 0 | 0 | 0 | 0 | 0 | 0 | 0 | 0 | 0 | 0 | 0 | 0 | 0 | 0 | 0 | 0 | 0 | 0 | 0
| Afzet hernieuwbaar gas | kWh (HHV) |  | 0 | 0 | 0 | 0 | 0 | 0 | 0 | 0 | 0 | 0 | 0 | 0 | 0 | 0 | 0 | 0 | 0 | 0 | 0 | 0 | 0 | 0 | 0 | 0 | 0 | 0 | 0 | 0 | 0 | 0 | 0 | 0 | 0 | 0 | 0 | 0 | 0 | 0 | 0 | 0
| Afzet | kWh |  | 57420000 | 57420000 | 57420000 | 57420000 | 57420000 | 0 | 0 | 0 | 0 | 0 | 0 | 0 | 0 | 0 | 0 | 0 | 0 | 0 | 0 | 0 | 0 | 0 | 0 | 0 | 0 | 0 | 0 | 0 | 0 | 0 | 0 | 0 | 0 | 0 | 0 | 0 | 0 | 0 | 0 | 0
KOSTEN EN INKOMSTEN
| Operationele kosten | Euro |  | -3659634 | -3732826.68 | -3807483.2136 | -3883632.8779 | -3961305.5354 | 0 | 0 | 0 | 0 | 0 | 0 | 0 | 0 | 0 | 0 | 0 | 0 | 0 | 0 | 0 | 0 | 0 | 0 | 0 | 0 | 0 | 0 | 0 | 0 | 0 | 0 | 0 | 0 | 0 | 0 | 0 | 0 | 0 | 0 | 0
| Brandstofkosten (biomassa) | Euro |  | 0 | 0 | 0 | 0 | 0 | 0 | 0 | 0 | 0 | 0 | 0 | 0 | 0 | 0 | 0 | 0 | 0 | 0 | 0 | 0 | 0 | 0 | 0 | 0 | 0 | 0 | 0 | 0 | 0 | 0 | 0 | 0 | 0 | 0 | 0 | 0 | 0 | 0 | 0 | 0
| Marktwaarde elektriciteit na einde beleidsperiode | Euro/kWh |  | 0 | 0 | 0 | 0 | 0 | 0 | 0 | 0 | 0 | 0 | 0 | 0 | 0 | 0 | 0 | 0 | 0 | 0 | 0 | 0 | 0 | 0 | 0 | 0 | 0 | 0 | 0 | 0 | 0 | 0 | 0 | 0 | 0 | 0 | 0 | 0 | 0 | 0 | 0 | 0
| Marktwaarde warmte of hernieuwbaar gas na einde beleidsperiode | Euro/kWh |  | 0 | 0 | 0 | 0 | 0 | 0 | 0 | 0 | 0 | 0 | 0 | 0 | 0 | 0 | 0 | 0 | 0 | 0 | 0 | 0 | 0 | 0 | 0 | 0 | 0 | 0 | 0 | 0 | 0 | 0 | 0 | 0 | 0 | 0 | 0 | 0 | 0 | 0 | 0 | 0
| Correctiebedrag | Euro/kWh |  | 0 | 0 | 0 | 0 | 0 | 0 | 0 | 0 | 0 | 0 | 0 | 0 | 0 | 0 | 0 | 0 | 0 | 0 | 0 | 0 | 0 | 0 | 0 | 0 | 0 | 0 | 0 | 0 | 0 | 0 | 0 | 0 | 0 | 0 | 0 | 0 | 0 | 0 | 0 | 0
| Basisbedrag | Euro/kWh |  | 0 | 0 | 0 | 0 | 0 | 0 | 0 | 0 | 0 | 0 | 0 | 0 | 0 | 0 | 0 | 0 | 0 | 0 | 0 | 0 | 0 | 0 | 0 | 0 | 0 | 0 | 0 | 0 | 0 | 0 | 0 | 0 | 0 | 0 | 0 | 0 | 0 | 0 | 0 | 0
| SDE-vergoeding | Euro |  | 0 | 0 | 0 | 0 | 0 | 0 | 0 | 0 | 0 | 0 | 0 | 0 | 0 | 0 | 0 | 0 | 0 | 0 | 0 | 0 | 0 | 0 | 0 | 0 | 0 | 0 | 0 | 0 | 0 | 0 | 0 | 0 | 0 | 0 | 0 | 0 | 0 | 0 | 0 | 0
| Marktinkomsten na einde beleidsperiode | Euro |  | 0 | 0 | 0 | 0 | 0 | 0 | 0 | 0 | 0 | 0 | 0 | 0 | 0 | 0 | 0 | 0 | 0 | 0 | 0 | 0 | 0 | 0 | 0 | 0 | 0 | 0 | 0 | 0 | 0 | 0 | 0 | 0 | 0 | 0 | 0 | 0 | 0 | 0 | 0 | 0
| Marktinkomsten gedurende beleidsperiode | Euro |  | 0 | 0 | 0 | 0 | 0 | 0 | 0 | 0 | 0 | 0 | 0 | 0 | 0 | 0 | 0 | 0 | 0 | 0 | 0 | 0 | 0 | 0 | 0 | 0 | 0 | 0 | 0 | 0 | 0 | 0 | 0 | 0 | 0 | 0 | 0 | 0 | 0 | 0 | 0 | 0
TOTALE KOSTEN EN INKOMSTEN
| Inkomen totaal (nominaal) | Euro |  | 0 | 0 | 0 | 0 | 0 | 0 | 0 | 0 | 0 | 0 | 0 | 0 | 0 | 0 | 0 | 0 | 0 | 0 | 0 | 0 | 0 | 0 | 0 | 0 | 0 | 0 | 0 | 0 | 0 | 0 | 0 | 0 | 0 | 0 | 0 | 0 | 0 | 0 | 0 | 0
| Kosten totaal (nominaal) | Euro |  | -3659634 | -3732826.68 | -3807483.2136 | -3883632.8779 | -3961305.5354 | 0 | 0 | 0 | 0 | 0 | 0 | 0 | 0 | 0 | 0 | 0 | 0 | 0 | 0 | 0 | 0 | 0 | 0 | 0 | 0 | 0 | 0 | 0 | 0 | 0 | 0 | 0 | 0 | 0 | 0 | 0 | 0 | 0 | 0 | 0
| Bruto inkomen (nominaal) | Euro |  | -3659634 | -3732826.68 | -3807483.2136 | -3883632.8779 | -3961305.5354 | 0 | 0 | 0 | 0 | 0 | 0 | 0 | 0 | 0 | 0 | 0 | 0 | 0 | 0 | 0 | 0 | 0 | 0 | 0 | 0 | 0 | 0 | 0 | 0 | 0 | 0 | 0 | 0 | 0 | 0 | 0 | 0 | 0 | 0 | 0
AFSCHRIJVING EN SCHULDEN
| Afschrijving | Euro |  | 0 | 0 | 0 | 0 | 0 | 0 | 0 | 0 | 0 | 0 | 0 | 0 | 0 | 0 | 0 | 0 | 0 | 0 | 0 | 0 | 0 | 0 | 0 | 0 | 0 | 0 | 0 | 0 | 0 | 0 | 0 | 0 | 0 | 0 | 0 | 0 | 0 | 0 | 0 | 0
| Rente | Euro |  | 0 | 0 | 0 | 0 | 0 | 0 | 0 | 0 | 0 | 0 | 0 | 0 | 0 | 0 | 0 | 0 | 0 | 0 | 0 | 0 | 0 | 0 | 0 | 0 | 0 | 0 | 0 | 0 | 0 | 0 | 0 | 0 | 0 | 0 | 0 | 0 | 0 | 0 | 0 | 0
| Aflossing | Euro |  | 0 | 0 | 0 | 0 | 0 | 0 | 0 | 0 | 0 | 0 | 0 | 0 | 0 | 0 | 0 | 0 | 0 | 0 | 0 | 0 | 0 | 0 | 0 | 0 | 0 | 0 | 0 | 0 | 0 | 0 | 0 | 0 | 0 | 0 | 0 | 0 | 0 | 0 | 0 | 0
| Totale lasten lening | Euro |  | 0 | 0 | 0 | 0 | 0 | 0 | 0 | 0 | 0 | 0 | 0 | 0 | 0 | 0 | 0 | 0 | 0 | 0 | 0 | 0 | 0 | 0 | 0 | 0 | 0 | 0 | 0 | 0 | 0 | 0 | 0 | 0 | 0 | 0 | 0 | 0 | 0 | 0 | 0 | 0
BELASTING
| Belastbaar inkomen | Euro |  | -3659634 | -3732826.68 | -3807483.2136 | -3883632.8779 | -3961305.5354 | 0 | 0 | 0 | 0 | 0 | 0 | 0 | 0 | 0 | 0 | 0 | 0 | 0 | 0 | 0 | 0 | 0 | 0 | 0 | 0 | 0 | 0 | 0 | 0 | 0 | 0 | 0 | 0 | 0 | 0 | 0 | 0 | 0 | 0 | 0
| Belasting bedrag | Euro |  | 944185.572 | 963069.2834 | 982330.6691 | 1001977.2825 | 1022016.8281 | 0 | 0 | 0 | 0 | 0 | 0 | 0 | 0 | 0 | 0 | 0 | 0 | 0 | 0 | 0 | 0 | 0 | 0 | 0 | 0 | 0 | 0 | 0 | 0 | 0 | 0 | 0 | 0 | 0 | 0 | 0 | 0 | 0 | 0 | 0
CASHFLOWS
| Netto inkomen na belasting | Euro |  | -2715448.428 | -2769757.3966 | -2825152.5445 | -2881655.5954 | -2939288.7073 | 0 | 0 | 0 | 0 | 0 | 0 | 0 | 0 | 0 | 0 | 0 | 0 | 0 | 0 | 0 | 0 | 0 | 0 | 0 | 0 | 0 | 0 | 0 | 0 | 0 | 0 | 0 | 0 | 0 | 0 | 0 | 0 | 0 | 0 | 0
| Project cashflow | Euro | 0 | -2715448.428 | -2769757.3966 | -2825152.5445 | -2881655.5954 | -2939288.7073 | 0 | 0 | 0 | 0 | 0 | 0 | 0 | 0 | 0 | 0 | 0 | 0 | 0 | 0 | 0 | 0 | 0 | 0 | 0 | 0 | 0 | 0 | 0 | 0 | 0 | 0 | 0 | 0 | 0 | 0 | 0 | 0 | 0 | 0 | 0
| Equity cashflow | Euro | 0 | -2715448.428 | -2769757.3966 | -2825152.5445 | -2881655.5954 | -2939288.7073 | 0 | 0 | 0 | 0 | 0 | 0 | 0 | 0 | 0 | 0 | 0 | 0 | 0 | 0 | 0 | 0 | 0 | 0 | 0 | 0 | 0 | 0 | 0 | 0 | 0 | 0 | 0 | 0 | 0 | 0 | 0 | 0 | 0 | 0 | 0
| Subsidiebasis: afzet | kWh |  | 57420000 | 57420000 | 57420000 | 57420000 | 57420000 | 0 | 0 | 0 | 0 | 0 | 0 | 0 | 0 | 0 | 0 | 0 | 0 | 0 | 0 | 0 | 0 | 0 | 0 | 0 | 0 | 0 | 0 | 0 | 0 | 0 | 0 | 0 | 0 | 0 | 0 | 0 | 0 | 0 | 0 | 0
| Terug te verdienen investering | Euro | 0 | -135828 | -198463.32 | -186442.1064 | -98271.2285 | 67572.3069 | 67572.3069 | 67572.3069 | 67572.3069 | 67572.3069 | 67572.3069 | 67572.3069 | 67572.3069 | 67572.3069 | 67572.3069 | 67572.3069 | 67572.3069 | 67572.3069 | 67572.3069 | 67572.3069 | 67572.3069 | 67572.3069 | 67572.3069 | 67572.3069 | 67572.3069 | 67572.3069 | 67572.3069 | 67572.3069 | 67572.3069 | 67572.3069 | 67572.3069 | 67572.3069 | 67572.3069 | 67572.3069 | 67572.3069 | 67572.3069 | 67572.3069 | 67572.3069 | 67572.3069 | 67572.3069 | 67572.3069
| DSCR |  | 1: #DIV/0!; 2: #DIV/0!; 3: #DIV/0!; 4: #DIV/0!; 5: #DIV/0!
| PROJECTPARAMETERS | Waarde | 0: Eenheid
| Verdisconteerde inkomsten | -10402634.9486 | 0: euro
| Verdisconteerde afzet | 157466057.811 | 0: kWh
| Totale investering | 0 | 0: Euro
| DSCR (gemiddeld) | #DIV/0!
| Vermogenskostenvergoeding (WACC nominaal/reëel) | 6% / 3.9%
| Projectrendement (IRR) | n.v.t.
| Rendement op eigen vermogen (IRR) | n.v.t.
| Aandeel lening | 0 | 0: Euro
| Aandeel eigen vermogen | 0 | 0: Euro
| Warmtekrachtverhouding | 0 | 0: W:E
| Samengesteld aantal vollasturen | 2900 | 0: uur/jaar
| Terugverdientijd (inclusief SDE++-subsidie) | tussen 0 en 1 jaar
| SUBSIDIEPARAMETERS | Waarde | 0: Eenheid
| Langetermijn-prijs | 0.0252 | 0: Euro/kWh
| Langetermijnprijs (netlevering/niet-netlevering) | 0.0252 | 0: Euro/kWh
| Langetermijnprijs netlevering | n.v.t. | 0: Euro/kWh
| Langetermijnprijs niet-netlevering | n.v.t. | 0: Euro/kWh
| Voorlopige GVO-waarde | 0 | 0: Euro/kWh
| Langetermijn GvO-waarde | 0 | 0: Euro/kWh
| Voorlopige HBE-waarde | 0 | 0: Euro/kWh
| Langetermijn HBE-waarde | 0 | 0: Euro/kWh
| Voorlopige waarde ETS-correctie | 0.0077722 | 0: Euro/kWh
| Langetermijn-waarde ETS-correctie | 0.015402 | 0: Euro/kWh
| Bodemprijs of basisprijs | 0.0168 | 0: Euro/kWh
| Bodemprijs of basisprijs (netlevering/niet-netlevering) | 0.0168 | 0: Euro/kWh
| Bodemprijs of basisprijs netlevering | n.v.t. | 0: Euro/kWh
| Bodemprijs of basisprijs niet-netlevering | n.v.t. | 0: Euro/kWh
| Voorlopig correctiebedrag | 0.0351 | 0: Euro/kWh
| Voorlopig correctiebedrag netlevering/niet-netlevering | 0.0351 | 0: Euro/kWh
| Voorlopig correctiebedrag netlevering | n.v.t. | 0: Euro/kWh
| Voorlopig correctiebedrag niet-netlevering | n.v.t. | 0: Euro/kWh
| CONVERSIEFACTOREN | Waarde | 0: Eenheid
| Verbrandingswaarde methaan (onderwaarde) | 35.8 | 0: MJ/Nm3
| Verbrandingswaarde hernieuwbaar gas (onderwaarde) | 31.65 | 0: MJ/Nm3
| Verbrandingswaarde hernieuwbaar gas (bovenwaarde) | 35.17 | 0: MJ/Nm3
| kWh naar MJ | 3.6 | 0: MJ/kWh

## 97
Berekening basisbedragen: Eindadvies SDE++ 2026
Thermische opslag op hoge temperatuur
| BASISBEDRAG en SUBSIDIE-INTENSITEIT | Waarde | Eenheid | Toelichting
| Basisbedrag | 0.1086 | Euro/kWh | Het basisbedrag is een maat voor de productiekosten. Deze waarde kan berekend worden als alleen deze worksheet geopend is.
| Subsidie-intensiteit | 233.7778 | Euro/t CO2 | De subsidie-intensiteit is de maat die in de rangschikking gebruikt wordt. Om deze waarde te berekenen dient ook de worksheet 'Correcties' geopend te zijn.
| Productie-eenheid | kWh |  | De SDE++ kent twee rekeneenheden waarover subsidie kan worden uitgekeerd: kWh voor energiecategorieën en t CO2 voor CCS- en CCU-categorieën.
| Vermogenseenheid | kW
| Domein | Hogetemperatuurwarmte |  | Het corresponderende domein bij deze categorie geeft aan binnen welk 'hekje' de subsidiecategorie valt.
| CORRECTIEMETHODES | Waarde | Typering | Toelichting
| Berekeningswijze correctiebedrag methode-ID | 18 | Warmte, groot | 90% x TTF[LHV]
| Berekeningswijze ETS-correctie-ID | 2.000 | Warmte 100% ETS1-correctie | ETS1_max_warmte
| ETS-voordeel bij merendeel van projecten? | Ja | Ja of Nee | Alleen van belang voor warmteprojecten. Deze parameter werkt door op de langetermijnprijs en subsidie-intensiteit.
| Berekeningswijze correctiebedrag methode-ID netlevering |  |  | Enkel relevant voor zon-pv.
| Berekeningswijze correctiebedrag methode-ID niet-netlevering |  |  | Enkel relevant voor zon-pv.
| Netlevering deel |  |  | Enkel relevant voor zon-pv. Aandeel van de productie dat aan het net wordt geleverd.
| Niet-netlevering deel |  |  | Enkel relevant voor zon-pv. Aandeel eigen gebruik.
| SYSTEEMGROOTTE | Waarde | Eenheid | Toelichting
| Inputvermogen | 21053 | kW
| Seasonal Performance Factor (SPF) |  |  | Hier wordt de seizoensgemiddelde COP, of Seasonal performance factor, mee bedoeld voor het hele systeem.
| Gaat het om een installatie voor hernieuwbaar gas? |  |  | Alleen 'Ja' invullen als de installatie gas van aardgaskwaliteit produceert.
| Methaangehalte hernieuwbaar gas voor gaszuivering |  |  | Het percentage methaan in het biogas, dat nog niet tot aardgaskwaliteit is opgewaardeerd.
| Vermogen hernieuwbaargasproductie (voor zuivering) | 0 | Nm3/uur
| Outputvermogen (thermisch of hernieuwbaar gas) | 20000 | kW | Dit veld alleen invullen bij productie van warmte (al dan niet in WKK-variant) of hernieuwbaar gas van aardgaskwaliteit
| Outputvermogen (hernieuwbaar gas) | 0 | Nm3/uur
| Outputvermogen (elektrisch of overig) |  | kW | Dit veld invullen als de installatie elektriciteit produceert (al dan niet in WKK-variant), of iets anders dan warmte of gas van aardgaskwaliteit produceert.
| Vollasturen levering (thermisch of hernieuwbaar gas) | 4800 | uur/jaar | Bij een installatie voor gecombineerde opwekking, wordt de bedrijfstijd automatisch genomen als maximum van de vollasturen warmte en vollasturen elektriciteit.
| Vollasturen levering (elektrisch of overig) |  | uur/jaar | Bij een installatie voor gecombineerde opwekking, wordt de bedrijfstijd automatisch genomen als maximum van de vollasturen warmte en vollasturen elektriciteit.
| ENERGETISCH RENDEMENT | Waarde | Eenheid | Toelichting
| Max. elektrisch rendement | 0%
| Elektrisch rendement | 0%
| Thermisch rendement of rendement gasproductie | 95%
| Elektriciteitsderving bij warmtelevering |  | elektriciteit : warmte | Enkel invullen als de installatie een WKK-installatie is waarbij warmtelevering ten koste gaat van de elektriciteitsproductie.
| KOSTEN | Waarde | Eenheid | Toelichting
| Investeringskosten input gebaseerd |  | Euro/kW | De investeringskosten 'input gebaseerd' worden opgeteld bij de investeringskosten 'output gebaseerd'. Pas op voor onbedoelde dubbeltelling.
| Investeringskosten output gebaseerd | 1123 | Euro/kW | De investeringskosten 'input gebaseerd' worden opgeteld bij de investeringskosten 'output gebaseerd'. Pas op voor onbedoelde dubbeltelling.
| Totale investeringskosten | 22.6172 | Euro(miljoen)
| Vaste operationele kosten input gebaseerd |  | Euro/kW/jaar | De operationele kosten 'input gebaseerd' worden opgeteld bij de investeringskosten 'output gebaseerd'. Pas op voor onbedoelde dubbeltelling.
| Vaste operationele kosten output gebaseerd | 123 | Euro/kW/jaar | De operationele kosten 'input gebaseerd' worden opgeteld bij de investeringskosten 'output gebaseerd'. Pas op voor onbedoelde dubbeltelling.
| Totale jaarlijkse vaste operationele kosten | 2460 | Euro(duizend)/jaar | Deze waarde wordt ter illustratie getoond.
| Kosten elektriciteitsverbruik | 0.0475 | Euro/kWh | Het betreft de inkoopkosten voor elektriciteit, per kWh output
| Kosten gasverbruik |  | Euro/kWh | Het betreft de inkoopkosten voor gas, per kWh output
| Kosten warmteverbruik |  | Euro/kWh | Het betreft de inkoopkosten voor warmte, per kWh output
| Overige variabele operationele kosten |  | Euro/kWh
| Totale variabele operationele kosten | 0.0475 | Euro/kWh
| ENERGIEGEBRUIK | Waarde | Eenheid | Toelichting
| Energie-inhoud brandstof |  | GJ/ton
| Biomassadoorzet | 0 | ton/jaar
| Netto brandstofprijs |  | Euro/ton | Hier wordt de brandstofprijs aan de poort bedoeld, inclusief eventuele risico-opslag.
| Relatief elektriciteitsgebruik | 1.0526 | kWh/kWh
| Elektriciteitsgebruik | 101052.6316 | MWh/jaar
| Relatief warmtegebruik |  | kWh/kWh
| Warmtegebruik | 0 | MWh/jaar
| Relatief aardgasgebruik |  | kWh/kWh
| Aardgasgebruik | 0 | MWh/jaar
| EMISSIEFACTOREN | Waarde | Eenheid | Toelichting
| Emissiefactor van warmteproductie per eenheid | 0.225 | kg CO2/kWh
| Emissiefactor van elektriciteitsproductie of overig per eenheid |  | kg CO2/kWh
| Emissiefactor van gasproductie per eenheid |  | kg CO2/kWh
| Emissiefactor gebruik van biomassa |  | kg CO2/ton | De waarde die hier getoond wordt, is afhankelijk aan de uitgangspunten in de adviesvraag.
| Emissiefactor gebruik van warmte |  | kg CO2/kWh
| Emissiefactor gebruik van elektriciteit |  | kg CO2/kWh
| Emissiefactor gebruik van gas |  | kg CO2/kWh
| Vermeden emissies | 0.225 | kg CO2/kWh
| TERMIJNEN | Waarde | Eenheid | Toelichting
| Economische levensduur | 15 | jaar | Deze waarde wordt gebruikt om eventuele inkomsten van het project na subsidieperiode te berekenen.
| Termijn lening | 15 | jaar
| Afschrijvingstermijn | 15 | jaar
| Beleidsperiode | 15 | jaar
| Totale operationale periode | 15 | jaar | Deze waarde wordt gebruikt om de vermeden emissies gedurende de hele operationele periode van de installatie te berekenen.
| PARAMETERS NA SUBSIDIEPERIODE | Waarde | Eenheid | Toelichting
| Elektriciteitsprijs na subsidieperiode |  | Euro/kWh | Deze prijs is inclusief de profielfactor, maar exclusief de onbalansfactor.
| Vollasturen na subsidieperiode elektriciteit of overige |  | uur/jaar
| Prijs warmte of hernieuwbaar gas na subsidieperiode |  | Euro/kWh
| Vollasturen na subsidieperiode warmte of hernieuwbaar gas |  | uur/jaar
| Totaal geproduceerde eenheden subsidieperiode | 1440000000 | kWh
| Totale geproduceerde eenheden bedrijfsperiode | 1440000000 | kWh
| Verrekeningsfactor bespaarde emissies | 1
| FINANCIËLE PARAMETERS | Waarde | Eenheid | Toelichting
| Inflatie | 2%
| Rendement op vreemd vermogen | 5.25%
| Rendement op eigen vermogen | 11%
| Percentage vreemd vermogen in investering | 70%
| Percentage eigen vermogen in investering | 30%
| Vennootschapsbelasting | 25.8%
| INVESTERINGSSUBSIDIES | Waarde | Eenheid | Toelichting
| Investeringssubsidie t.g.v. vreemd vermogen |  | Euro
| Investeringssubsidie t.g.v. eigen vermogen (NCW) |  | Euro
| ONREGELMATIGE CASHFLOWS | Jaar | Waarde | Toelichting
Voer in cel kolom C het jaar in waarin de onregelmatige cashflow plaatsvindt en in kolom D97 de reële kosten (als negatieve waarde) in dat specifieke jaar.
De waarde als reële kosten is gedefinieerd in euro van het jaar 2026.
| Afsluitprovisie op lening handmatig |  |  | Indien de afsluitprovisie handmatig moet worden ingevoerd, voer dan in cel C103 het bedrag van de afsluitprovisie in.
| Afsluitprovisie als percentage van lening | 0 | 1% | Deze afsluitprovisie wordt verrekend in de totale investeringskosten en is gedefinieerd als percentage van de lening.
| SUBSIDIE-INKOMSTEN (niet invullen voor basisbedragberekening) |  | Eenheid | 2026 | 2027 | 2028 | 2029 | 2030 | 2031 | 2032 | 2033 | 2034 | 2035 | 2036 | 2037 | 2038 | 2039 | 2040 | 2041 | 2042 | 2043 | 2044 | 2045 | 2046 | 2047 | 2048 | 2049 | 2050 | 2051 | 2052 | 2053 | 2054 | 2055 | 2056 | 2057 | 2058 | 2059 | 2060 | 2061 | 2062 | 2063 | 2064 | 2065
| Basisbedrag (deze cellen kunnen gebruikt worden om de inkomsten toe te voegen) |  | Euro/kWh |  | 0 | 0 | 0 | 0 | 0 | 0 | 0 | 0 | 0 | 0 | 0 | 0 | 0 | 0 | 0 | 0 | 0 | 0 | 0 | 0 | 0 | 0 | 0 | 0 | 0 | 0 | 0 | 0 | 0 | 0 | 0 | 0 | 0 | 0 | 0 | 0 | 0 | 0 | 0
| Correctiebedrag (deze cellen kunnen gebruikt worden om de inkomsten toe te voegen) |  | Euro/kWh |  | 0 | 0 | 0 | 0 | 0 | 0 | 0 | 0 | 0 | 0 | 0 | 0 | 0 | 0 | 0 | 0 | 0 | 0 | 0 | 0 | 0 | 0 | 0 | 0 | 0 | 0 | 0 | 0 | 0 | 0 | 0 | 0 | 0 | 0 | 0 | 0 | 0 | 0 | 0
| Inflator |  | index | 1 | 1.02 | 1.0404 | 1.0612 | 1.0824 | 1.1041 | 1.1262 | 1.1487 | 1.1717 | 1.1951 | 1.219 | 1.2434 | 1.2682 | 1.2936 | 1.3195 | 1.3459 | 1.3728 | 1.4002 | 1.4282 | 1.4568 | 1.4859 | 1.5157 | 1.546 | 1.5769 | 1.6084 | 1.6406 | 1.6734 | 1.7069 | 1.741 | 1.7758 | 1.8114 | 1.8476 | 1.8845 | 1.9222 | 1.9607 | 1.9999 | 2.0399 | 2.0807 | 2.1223 | 2.1647
Tabel: Nominale kasstroom (positieve bedragen = gunstig voor de producent)
| INITIELE INVESTERING |  | 0 | 1 | 2 | 3 | 4 | 5 | 6 | 7 | 8 | 9 | 10 | 11 | 12 | 13 | 14 | 15 | 16 | 17 | 18 | 19 | 20 | 21 | 22 | 23 | 24 | 25 | 26 | 27 | 28 | 29 | 30 | 31 | 32 | 33 | 34 | 35 | 36 | 37 | 38 | 39 | 40
| Investering | Euro | 0: -22617220
AFZET
| Afzet elektriciteit of overige | kWh |  | 0 | 0 | 0 | 0 | 0 | 0 | 0 | 0 | 0 | 0 | 0 | 0 | 0 | 0 | 0 | 0 | 0 | 0 | 0 | 0 | 0 | 0 | 0 | 0 | 0 | 0 | 0 | 0 | 0 | 0 | 0 | 0 | 0 | 0 | 0 | 0 | 0 | 0 | 0 | 0
| Afzet warmte | kWh |  | 96000000 | 96000000 | 96000000 | 96000000 | 96000000 | 96000000 | 96000000 | 96000000 | 96000000 | 96000000 | 96000000 | 96000000 | 96000000 | 96000000 | 96000000 | 0 | 0 | 0 | 0 | 0 | 0 | 0 | 0 | 0 | 0 | 0 | 0 | 0 | 0 | 0 | 0 | 0 | 0 | 0 | 0 | 0 | 0 | 0 | 0 | 0
| Afzet hernieuwbaar gas | kWh (HHV) |  | 0 | 0 | 0 | 0 | 0 | 0 | 0 | 0 | 0 | 0 | 0 | 0 | 0 | 0 | 0 | 0 | 0 | 0 | 0 | 0 | 0 | 0 | 0 | 0 | 0 | 0 | 0 | 0 | 0 | 0 | 0 | 0 | 0 | 0 | 0 | 0 | 0 | 0 | 0 | 0
| Afzet | kWh |  | 96000000 | 96000000 | 96000000 | 96000000 | 96000000 | 96000000 | 96000000 | 96000000 | 96000000 | 96000000 | 96000000 | 96000000 | 96000000 | 96000000 | 96000000 | 0 | 0 | 0 | 0 | 0 | 0 | 0 | 0 | 0 | 0 | 0 | 0 | 0 | 0 | 0 | 0 | 0 | 0 | 0 | 0 | 0 | 0 | 0 | 0 | 0
KOSTEN EN INKOMSTEN
| Operationele kosten | Euro |  | -7020000 | -7160400 | -7303608 | -7449680.16 | -7598673.7632 | -7750647.2385 | -7905660.1832 | -8063773.3869 | -8225048.8546 | -8389549.8317 | -8557340.8284 | -8728487.6449 | -8903057.3978 | -9081118.5458 | -9262740.9167 | 0 | 0 | 0 | 0 | 0 | 0 | 0 | 0 | 0 | 0 | 0 | 0 | 0 | 0 | 0 | 0 | 0 | 0 | 0 | 0 | 0 | 0 | 0 | 0 | 0
| Brandstofkosten (biomassa) | Euro |  | 0 | 0 | 0 | 0 | 0 | 0 | 0 | 0 | 0 | 0 | 0 | 0 | 0 | 0 | 0 | 0 | 0 | 0 | 0 | 0 | 0 | 0 | 0 | 0 | 0 | 0 | 0 | 0 | 0 | 0 | 0 | 0 | 0 | 0 | 0 | 0 | 0 | 0 | 0 | 0
| Marktwaarde elektriciteit na einde beleidsperiode | Euro/kWh |  | 0 | 0 | 0 | 0 | 0 | 0 | 0 | 0 | 0 | 0 | 0 | 0 | 0 | 0 | 0 | 0 | 0 | 0 | 0 | 0 | 0 | 0 | 0 | 0 | 0 | 0 | 0 | 0 | 0 | 0 | 0 | 0 | 0 | 0 | 0 | 0 | 0 | 0 | 0 | 0
| Marktwaarde warmte of hernieuwbaar gas na einde beleidsperiode | Euro/kWh |  | 0 | 0 | 0 | 0 | 0 | 0 | 0 | 0 | 0 | 0 | 0 | 0 | 0 | 0 | 0 | 0 | 0 | 0 | 0 | 0 | 0 | 0 | 0 | 0 | 0 | 0 | 0 | 0 | 0 | 0 | 0 | 0 | 0 | 0 | 0 | 0 | 0 | 0 | 0 | 0
| Correctiebedrag | Euro/kWh |  | 0 | 0 | 0 | 0 | 0 | 0 | 0 | 0 | 0 | 0 | 0 | 0 | 0 | 0 | 0 | 0 | 0 | 0 | 0 | 0 | 0 | 0 | 0 | 0 | 0 | 0 | 0 | 0 | 0 | 0 | 0 | 0 | 0 | 0 | 0 | 0 | 0 | 0 | 0 | 0
| Basisbedrag | Euro/kWh |  | 0 | 0 | 0 | 0 | 0 | 0 | 0 | 0 | 0 | 0 | 0 | 0 | 0 | 0 | 0 | 0 | 0 | 0 | 0 | 0 | 0 | 0 | 0 | 0 | 0 | 0 | 0 | 0 | 0 | 0 | 0 | 0 | 0 | 0 | 0 | 0 | 0 | 0 | 0 | 0
| SDE-vergoeding | Euro |  | 0 | 0 | 0 | 0 | 0 | 0 | 0 | 0 | 0 | 0 | 0 | 0 | 0 | 0 | 0 | 0 | 0 | 0 | 0 | 0 | 0 | 0 | 0 | 0 | 0 | 0 | 0 | 0 | 0 | 0 | 0 | 0 | 0 | 0 | 0 | 0 | 0 | 0 | 0 | 0
| Marktinkomsten na einde beleidsperiode | Euro |  | 0 | 0 | 0 | 0 | 0 | 0 | 0 | 0 | 0 | 0 | 0 | 0 | 0 | 0 | 0 | 0 | 0 | 0 | 0 | 0 | 0 | 0 | 0 | 0 | 0 | 0 | 0 | 0 | 0 | 0 | 0 | 0 | 0 | 0 | 0 | 0 | 0 | 0 | 0 | 0
| Marktinkomsten gedurende beleidsperiode | Euro |  | 0 | 0 | 0 | 0 | 0 | 0 | 0 | 0 | 0 | 0 | 0 | 0 | 0 | 0 | 0 | 0 | 0 | 0 | 0 | 0 | 0 | 0 | 0 | 0 | 0 | 0 | 0 | 0 | 0 | 0 | 0 | 0 | 0 | 0 | 0 | 0 | 0 | 0 | 0 | 0
TOTALE KOSTEN EN INKOMSTEN
| Inkomen totaal (nominaal) | Euro |  | 0 | 0 | 0 | 0 | 0 | 0 | 0 | 0 | 0 | 0 | 0 | 0 | 0 | 0 | 0 | 0 | 0 | 0 | 0 | 0 | 0 | 0 | 0 | 0 | 0 | 0 | 0 | 0 | 0 | 0 | 0 | 0 | 0 | 0 | 0 | 0 | 0 | 0 | 0 | 0
| Kosten totaal (nominaal) | Euro |  | -7020000 | -7160400 | -7303608 | -7449680.16 | -7598673.7632 | -7750647.2385 | -7905660.1832 | -8063773.3869 | -8225048.8546 | -8389549.8317 | -8557340.8284 | -8728487.6449 | -8903057.3978 | -9081118.5458 | -9262740.9167 | 0 | 0 | 0 | 0 | 0 | 0 | 0 | 0 | 0 | 0 | 0 | 0 | 0 | 0 | 0 | 0 | 0 | 0 | 0 | 0 | 0 | 0 | 0 | 0 | 0
| Bruto inkomen (nominaal) | Euro |  | -7020000 | -7160400 | -7303608 | -7449680.16 | -7598673.7632 | -7750647.2385 | -7905660.1832 | -8063773.3869 | -8225048.8546 | -8389549.8317 | -8557340.8284 | -8728487.6449 | -8903057.3978 | -9081118.5458 | -9262740.9167 | 0 | 0 | 0 | 0 | 0 | 0 | 0 | 0 | 0 | 0 | 0 | 0 | 0 | 0 | 0 | 0 | 0 | 0 | 0 | 0 | 0 | 0 | 0 | 0 | 0
AFSCHRIJVING EN SCHULDEN
| Afschrijving | Euro |  | -1507814.6667 | -1507814.6667 | -1507814.6667 | -1507814.6667 | -1507814.6667 | -1507814.6667 | -1507814.6667 | -1507814.6667 | -1507814.6667 | -1507814.6667 | -1507814.6667 | -1507814.6667 | -1507814.6667 | -1507814.6667 | -1507814.6667 | 0 | 0 | 0 | 0 | 0 | 0 | 0 | 0 | 0 | 0 | 0 | 0 | 0 | 0 | 0 | 0 | 0 | 0 | 0 | 0 | 0 | 0 | 0 | 0 | 0
| Rente | Euro |  | -831182.835 | -793383.0094 | -753598.693 | -711725.6999 | -667654.3748 | -621269.305 | -572449.0191 | -521065.6682 | -466984.6913 | -410064.4632 | -350155.9231 | -287102.1846 | -220738.1249 | -150889.952 | -77374.75 | 0 | 0 | 0 | 0 | 0 | 0 | 0 | 0 | 0 | 0 | 0 | 0 | 0 | 0 | 0 | 0 | 0 | 0 | 0 | 0 | 0 | 0 | 0 | 0 | 0
| Aflossing | Euro |  | -719996.6779 | -757796.5035 | -797580.8199 | -839453.813 | -883525.1381 | -929910.2079 | -978730.4938 | -1030113.8447 | -1084194.8216 | -1141115.0497 | -1201023.5898 | -1264077.3283 | -1330441.388 | -1400289.5609 | -1473804.7628 | 0 | 0 | 0 | 0 | 0 | 0 | 0 | 0 | 0 | 0 | 0 | 0 | 0 | 0 | 0 | 0 | 0 | 0 | 0 | 0 | 0 | 0 | 0 | 0 | 0
| Totale lasten lening | Euro |  | -1551179.5129 | -1551179.5129 | -1551179.5129 | -1551179.5129 | -1551179.5129 | -1551179.5129 | -1551179.5129 | -1551179.5129 | -1551179.5129 | -1551179.5129 | -1551179.5129 | -1551179.5129 | -1551179.5129 | -1551179.5129 | -1551179.5129 | 0 | 0 | 0 | 0 | 0 | 0 | 0 | 0 | 0 | 0 | 0 | 0 | 0 | 0 | 0 | 0 | 0 | 0 | 0 | 0 | 0 | 0 | 0 | 0 | 0
BELASTING
| Belastbaar inkomen | Euro |  | -9358997.5017 | -9461597.6761 | -9565021.3596 | -9669220.5266 | -9774142.8046 | -9879731.2101 | -9985923.869 | -10092653.7217 | -10199848.2126 | -10307428.9616 | -10415311.4181 | -10523404.4962 | -10631610.1894 | -10739823.1644 | -10847930.3334 | 0 | 0 | 0 | 0 | 0 | 0 | 0 | 0 | 0 | 0 | 0 | 0 | 0 | 0 | 0 | 0 | 0 | 0 | 0 | 0 | 0 | 0 | 0 | 0 | 0
| Belasting bedrag | Euro |  | 2414621.3554 | 2441092.2004 | 2467775.5108 | 2494658.8959 | 2521728.8436 | 2548970.6522 | 2576368.3582 | 2603904.6602 | 2631560.8389 | 2659316.6721 | 2687150.3459 | 2715038.36 | 2742955.4289 | 2770874.3764 | 2798766.026 | 0 | 0 | 0 | 0 | 0 | 0 | 0 | 0 | 0 | 0 | 0 | 0 | 0 | 0 | 0 | 0 | 0 | 0 | 0 | 0 | 0 | 0 | 0 | 0 | 0
CASHFLOWS
| Netto inkomen na belasting | Euro |  | -6156558.1575 | -6270487.3125 | -6387012.0021 | -6506200.777 | -6628124.4325 | -6752856.0991 | -6880471.3379 | -7011048.2396 | -7144667.5287 | -7281412.6725 | -7421369.9954 | -7564628.7978 | -7711281.4819 | -7861423.6823 | -8015154.4036 | 0 | 0 | 0 | 0 | 0 | 0 | 0 | 0 | 0 | 0 | 0 | 0 | 0 | 0 | 0 | 0 | 0 | 0 | 0 | 0 | 0 | 0 | 0 | 0 | 0
| Project cashflow | Euro | -22617220 | -4605378.6446 | -4719307.7996 | -4835832.4892 | -4955021.2641 | -5076944.9196 | -5201676.5863 | -5329291.825 | -5459868.7267 | -5593488.0158 | -5730233.1596 | -5870190.4825 | -6013449.2849 | -6160101.969 | -6310244.1694 | -6463974.8907 | 0 | 0 | 0 | 0 | 0 | 0 | 0 | 0 | 0 | 0 | 0 | 0 | 0 | 0 | 0 | 0 | 0 | 0 | 0 | 0 | 0 | 0 | 0 | 0 | 0
| Equity cashflow | Euro | -6785166 | -6156558.1575 | -6270487.3125 | -6387012.0021 | -6506200.777 | -6628124.4325 | -6752856.0991 | -6880471.3379 | -7011048.2396 | -7144667.5287 | -7281412.6725 | -7421369.9954 | -7564628.7978 | -7711281.4819 | -7861423.6823 | -8015154.4036 | 0 | 0 | 0 | 0 | 0 | 0 | 0 | 0 | 0 | 0 | 0 | 0 | 0 | 0 | 0 | 0 | 0 | 0 | 0 | 0 | 0 | 0 | 0 | 0 | 0
| Subsidiebasis: afzet | kWh |  | 96000000 | 96000000 | 96000000 | 96000000 | 96000000 | 96000000 | 96000000 | 96000000 | 96000000 | 96000000 | 96000000 | 96000000 | 96000000 | 96000000 | 96000000 | 0 | 0 | 0 | 0 | 0 | 0 | 0 | 0 | 0 | 0 | 0 | 0 | 0 | 0 | 0 | 0 | 0 | 0 | 0 | 0 | 0 | 0 | 0 | 0 | 0
| Terug te verdienen investering | Euro | 22617220 | 20042802.835 | 17570985.8444 | 15202592.5374 | 12938398.3973 | 10779126.5353 | 8725443.0787 | 6777952.2811 | 4937191.3361 | 3203624.8821 | 1577639.177 | 59535.9284 | -1350474.2421 | -2652278.7194 | -3845870.2216 | -4931354.5548 | -4931354.5548 | -4931354.5548 | -4931354.5548 | -4931354.5548 | -4931354.5548 | -4931354.5548 | -4931354.5548 | -4931354.5548 | -4931354.5548 | -4931354.5548 | -4931354.5548 | -4931354.5548 | -4931354.5548 | -4931354.5548 | -4931354.5548 | -4931354.5548 | -4931354.5548 | -4931354.5548 | -4931354.5548 | -4931354.5548 | -4931354.5548 | -4931354.5548 | -4931354.5548 | -4931354.5548 | -4931354.5548
| DSCR |  | 1: 2.0181; 2: 1.9446; 3: 1.8695; 4: 1.7927; 5: 1.7141; 6: 1.6337; 7: 1.5514; 8: 1.4672; 9: 1.3811; 10: 1.2929; 11: 1.2027; 12: 1.1103; 13: 1.0158; 14: 0.91901; 15: 0.81991
| PROJECTPARAMETERS | Waarde | 0: Eenheid
| Verdisconteerde inkomsten | -48850980.7018 | 0: euro
| Verdisconteerde afzet | 512220021.6309 | 0: kWh
| Totale investering | 22617220 | 0: Euro
| DSCR (gemiddeld) | 1.4489
| Vermogenskostenvergoeding (WACC nominaal/reëel) | 6% / 3.9%
| Projectrendement (IRR) | n.v.t.
| Rendement op eigen vermogen (IRR) | n.v.t.
| Aandeel lening | 15832054 | 0: Euro
| Aandeel eigen vermogen | 6785166 | 0: Euro
| Warmtekrachtverhouding | 0 | 0: W:E
| Samengesteld aantal vollasturen | 4800 | 0: uur/jaar
| Terugverdientijd (inclusief SDE++-subsidie) | tussen 11 en 12 jaar
| SUBSIDIEPARAMETERS | Waarde | 0: Eenheid
| Langetermijn-prijs | 0.0252 | 0: Euro/kWh
| Langetermijnprijs (netlevering/niet-netlevering) | 0.0252 | 0: Euro/kWh
| Langetermijnprijs netlevering | n.v.t. | 0: Euro/kWh
| Langetermijnprijs niet-netlevering | n.v.t. | 0: Euro/kWh
| Voorlopige GVO-waarde | 0 | 0: Euro/kWh
| Langetermijn GvO-waarde | 0 | 0: Euro/kWh
| Voorlopige HBE-waarde | 0 | 0: Euro/kWh
| Langetermijn HBE-waarde | 0 | 0: Euro/kWh
| Voorlopige waarde ETS-correctie | 0.015544 | 0: Euro/kWh
| Langetermijn-waarde ETS-correctie | 0.030804 | 0: Euro/kWh
| Bodemprijs of basisprijs | 0.0168 | 0: Euro/kWh
| Bodemprijs of basisprijs (netlevering/niet-netlevering) | 0.0168 | 0: Euro/kWh
| Bodemprijs of basisprijs netlevering | n.v.t. | 0: Euro/kWh
| Bodemprijs of basisprijs niet-netlevering | n.v.t. | 0: Euro/kWh
| Voorlopig correctiebedrag | 0.0351 | 0: Euro/kWh
| Voorlopig correctiebedrag netlevering/niet-netlevering | 0.0351 | 0: Euro/kWh
| Voorlopig correctiebedrag netlevering | n.v.t. | 0: Euro/kWh
| Voorlopig correctiebedrag niet-netlevering | n.v.t. | 0: Euro/kWh
| CONVERSIEFACTOREN | Waarde | 0: Eenheid
| Verbrandingswaarde methaan (onderwaarde) | 35.8 | 0: MJ/Nm3
| Verbrandingswaarde hernieuwbaar gas (onderwaarde) | 31.65 | 0: MJ/Nm3
| Verbrandingswaarde hernieuwbaar gas (bovenwaarde) | 35.17 | 0: MJ/Nm3
| kWh naar MJ | 3.6 | 0: MJ/kWh

## 98
Berekening basisbedragen: Eindadvies SDE++ 2026
Industriële warmtepomp, gesloten systeem (8.000 uur)
| BASISBEDRAG en SUBSIDIE-INTENSITEIT | Waarde | Eenheid | Toelichting
| Basisbedrag | 0.0609 | Euro/kWh | Het basisbedrag is een maat voor de productiekosten. Deze waarde kan berekend worden als alleen deze worksheet geopend is.
| Subsidie-intensiteit | 55.8808 | Euro/t CO2 | De subsidie-intensiteit is de maat die in de rangschikking gebruikt wordt. Om deze waarde te berekenen dient ook de worksheet 'Correcties' geopend te zijn.
| Productie-eenheid | kWh |  | De SDE++ kent twee rekeneenheden waarover subsidie kan worden uitgekeerd: kWh voor energiecategorieën en t CO2 voor CCS- en CCU-categorieën.
| Vermogenseenheid | kW
| Domein | Lagetemperatuurwarmte |  | Het corresponderende domein bij deze categorie geeft aan binnen welk 'hekje' de subsidiecategorie valt.
| CORRECTIEMETHODES | Waarde | Typering | Toelichting
| Berekeningswijze correctiebedrag methode-ID | 17 | Warmte, groot_1 | 70% x TTF[LHV]
| Berekeningswijze ETS-correctie-ID | 2.000 | Warmte 100% ETS1-correctie | ETS1_max_warmte
| ETS-voordeel bij merendeel van projecten? | Ja | Ja of Nee | Alleen van belang voor warmteprojecten. Deze parameter werkt door op de langetermijnprijs en subsidie-intensiteit.
| Berekeningswijze correctiebedrag methode-ID netlevering |  |  | Enkel relevant voor zon-pv.
| Berekeningswijze correctiebedrag methode-ID niet-netlevering |  |  | Enkel relevant voor zon-pv.
| Netlevering deel |  |  | Enkel relevant voor zon-pv. Aandeel van de productie dat aan het net wordt geleverd.
| Niet-netlevering deel |  |  | Enkel relevant voor zon-pv. Aandeel eigen gebruik.
| SYSTEEMGROOTTE | Waarde | Eenheid | Toelichting
| Inputvermogen | 400 | kW
| Seasonal Performance Factor (SPF) | 3.5 |  | Hier wordt de seizoensgemiddelde COP, of Seasonal performance factor, mee bedoeld voor het hele systeem.
| Gaat het om een installatie voor hernieuwbaar gas? |  |  | Alleen 'Ja' invullen als de installatie gas van aardgaskwaliteit produceert.
| Methaangehalte hernieuwbaar gas voor gaszuivering |  |  | Het percentage methaan in het biogas, dat nog niet tot aardgaskwaliteit is opgewaardeerd.
| Vermogen hernieuwbaargasproductie (voor zuivering) | 0 | Nm3/uur
| Outputvermogen (thermisch of hernieuwbaar gas) | 1400 | kW | Dit veld alleen invullen bij productie van warmte (al dan niet in WKK-variant) of hernieuwbaar gas van aardgaskwaliteit
| Outputvermogen (hernieuwbaar gas) | 0 | Nm3/uur
| Outputvermogen (elektrisch of overig) |  | kW | Dit veld invullen als de installatie elektriciteit produceert (al dan niet in WKK-variant), of iets anders dan warmte of gas van aardgaskwaliteit produceert.
| Vollasturen levering (thermisch of hernieuwbaar gas) | 8000 | uur/jaar | Bij een installatie voor gecombineerde opwekking, wordt de bedrijfstijd automatisch genomen als maximum van de vollasturen warmte en vollasturen elektriciteit.
| Vollasturen levering (elektrisch of overig) |  | uur/jaar | Bij een installatie voor gecombineerde opwekking, wordt de bedrijfstijd automatisch genomen als maximum van de vollasturen warmte en vollasturen elektriciteit.
| ENERGETISCH RENDEMENT | Waarde | Eenheid | Toelichting
| Max. elektrisch rendement | 0%
| Elektrisch rendement | 0%
| Thermisch rendement of rendement gasproductie | 350%
| Elektriciteitsderving bij warmtelevering |  | elektriciteit : warmte | Enkel invullen als de installatie een WKK-installatie is waarbij warmtelevering ten koste gaat van de elektriciteitsproductie.
| KOSTEN | Waarde | Eenheid | Toelichting
| Investeringskosten input gebaseerd |  | Euro/kW | De investeringskosten 'input gebaseerd' worden opgeteld bij de investeringskosten 'output gebaseerd'. Pas op voor onbedoelde dubbeltelling.
| Investeringskosten output gebaseerd | 1476 | Euro/kW | De investeringskosten 'input gebaseerd' worden opgeteld bij de investeringskosten 'output gebaseerd'. Pas op voor onbedoelde dubbeltelling.
| Totale investeringskosten | 2.0809 | Euro(miljoen)
| Vaste operationele kosten input gebaseerd |  | Euro/kW/jaar | De operationele kosten 'input gebaseerd' worden opgeteld bij de investeringskosten 'output gebaseerd'. Pas op voor onbedoelde dubbeltelling.
| Vaste operationele kosten output gebaseerd | 89.9 | Euro/kW/jaar | De operationele kosten 'input gebaseerd' worden opgeteld bij de investeringskosten 'output gebaseerd'. Pas op voor onbedoelde dubbeltelling.
| Totale jaarlijkse vaste operationele kosten | 125.86 | Euro(duizend)/jaar | Deze waarde wordt ter illustratie getoond.
| Kosten elektriciteitsverbruik | 0.022 | Euro/kWh | Het betreft de inkoopkosten voor elektriciteit, per kWh output
| Kosten gasverbruik |  | Euro/kWh | Het betreft de inkoopkosten voor gas, per kWh output
| Kosten warmteverbruik |  | Euro/kWh | Het betreft de inkoopkosten voor warmte, per kWh output
| Overige variabele operationele kosten |  | Euro/kWh
| Totale variabele operationele kosten | 0.022 | Euro/kWh
| ENERGIEGEBRUIK | Waarde | Eenheid | Toelichting
| Energie-inhoud brandstof |  | GJ/ton
| Biomassadoorzet | 0 | ton/jaar
| Netto brandstofprijs |  | Euro/ton | Hier wordt de brandstofprijs aan de poort bedoeld, inclusief eventuele risico-opslag.
| Relatief elektriciteitsgebruik | 0.28571 | kWh/kWh
| Elektriciteitsgebruik | 3200 | MWh/jaar
| Relatief warmtegebruik |  | kWh/kWh
| Warmtegebruik | 0 | MWh/jaar
| Relatief aardgasgebruik |  | kWh/kWh
| Aardgasgebruik | 0 | MWh/jaar
| EMISSIEFACTOREN | Waarde | Eenheid | Toelichting
| Emissiefactor van warmteproductie per eenheid | 0.225 | kg CO2/kWh
| Emissiefactor van elektriciteitsproductie of overig per eenheid |  | kg CO2/kWh
| Emissiefactor van gasproductie per eenheid |  | kg CO2/kWh
| Emissiefactor gebruik van biomassa |  | kg CO2/ton | De waarde die hier getoond wordt, is afhankelijk aan de uitgangspunten in de adviesvraag.
| Emissiefactor gebruik van warmte |  | kg CO2/kWh
| Emissiefactor gebruik van elektriciteit | 0.13 | kg CO2/kWh
| Emissiefactor gebruik van gas |  | kg CO2/kWh
| Vermeden emissies | 0.1879 | kg CO2/kWh
| TERMIJNEN | Waarde | Eenheid | Toelichting
| Economische levensduur | 12 | jaar | Deze waarde wordt gebruikt om eventuele inkomsten van het project na subsidieperiode te berekenen.
| Termijn lening | 12 | jaar
| Afschrijvingstermijn | 12 | jaar
| Beleidsperiode | 12 | jaar
| Totale operationale periode | 12 | jaar | Deze waarde wordt gebruikt om de vermeden emissies gedurende de hele operationele periode van de installatie te berekenen.
| PARAMETERS NA SUBSIDIEPERIODE | Waarde | Eenheid | Toelichting
| Elektriciteitsprijs na subsidieperiode |  | Euro/kWh | Deze prijs is inclusief de profielfactor, maar exclusief de onbalansfactor.
| Vollasturen na subsidieperiode elektriciteit of overige |  | uur/jaar
| Prijs warmte of hernieuwbaar gas na subsidieperiode |  | Euro/kWh
| Vollasturen na subsidieperiode warmte of hernieuwbaar gas |  | uur/jaar
| Totaal geproduceerde eenheden subsidieperiode | 134400000 | kWh
| Totale geproduceerde eenheden bedrijfsperiode | 134400000 | kWh
| Verrekeningsfactor bespaarde emissies | 1
| FINANCIËLE PARAMETERS | Waarde | Eenheid | Toelichting
| Inflatie | 2%
| Rendement op vreemd vermogen | 5.25%
| Rendement op eigen vermogen | 11%
| Percentage vreemd vermogen in investering | 70%
| Percentage eigen vermogen in investering | 30%
| Vennootschapsbelasting | 25.8%
| INVESTERINGSSUBSIDIES | Waarde | Eenheid | Toelichting
| Investeringssubsidie t.g.v. vreemd vermogen |  | Euro
| Investeringssubsidie t.g.v. eigen vermogen (NCW) |  | Euro
| ONREGELMATIGE CASHFLOWS | Jaar | Waarde | Toelichting
Voer in cel kolom C het jaar in waarin de onregelmatige cashflow plaatsvindt en in kolom D97 de reële kosten (als negatieve waarde) in dat specifieke jaar.
De waarde als reële kosten is gedefinieerd in euro van het jaar 2026.
| Afsluitprovisie op lening handmatig |  |  | Indien de afsluitprovisie handmatig moet worden ingevoerd, voer dan in cel C103 het bedrag van de afsluitprovisie in.
| Afsluitprovisie als percentage van lening | 0 | 1% | Deze afsluitprovisie wordt verrekend in de totale investeringskosten en is gedefinieerd als percentage van de lening.
| SUBSIDIE-INKOMSTEN (niet invullen voor basisbedragberekening) |  | Eenheid | 2026 | 2027 | 2028 | 2029 | 2030 | 2031 | 2032 | 2033 | 2034 | 2035 | 2036 | 2037 | 2038 | 2039 | 2040 | 2041 | 2042 | 2043 | 2044 | 2045 | 2046 | 2047 | 2048 | 2049 | 2050 | 2051 | 2052 | 2053 | 2054 | 2055 | 2056 | 2057 | 2058 | 2059 | 2060 | 2061 | 2062 | 2063 | 2064 | 2065
| Basisbedrag (deze cellen kunnen gebruikt worden om de inkomsten toe te voegen) |  | Euro/kWh |  | 0 | 0 | 0 | 0 | 0 | 0 | 0 | 0 | 0 | 0 | 0 | 0 | 0 | 0 | 0 | 0 | 0 | 0 | 0 | 0 | 0 | 0 | 0 | 0 | 0 | 0 | 0 | 0 | 0 | 0 | 0 | 0 | 0 | 0 | 0 | 0 | 0 | 0 | 0
| Correctiebedrag (deze cellen kunnen gebruikt worden om de inkomsten toe te voegen) |  | Euro/kWh |  | 0 | 0 | 0 | 0 | 0 | 0 | 0 | 0 | 0 | 0 | 0 | 0 | 0 | 0 | 0 | 0 | 0 | 0 | 0 | 0 | 0 | 0 | 0 | 0 | 0 | 0 | 0 | 0 | 0 | 0 | 0 | 0 | 0 | 0 | 0 | 0 | 0 | 0 | 0
| Inflator |  | index | 1 | 1.02 | 1.0404 | 1.0612 | 1.0824 | 1.1041 | 1.1262 | 1.1487 | 1.1717 | 1.1951 | 1.219 | 1.2434 | 1.2682 | 1.2936 | 1.3195 | 1.3459 | 1.3728 | 1.4002 | 1.4282 | 1.4568 | 1.4859 | 1.5157 | 1.546 | 1.5769 | 1.6084 | 1.6406 | 1.6734 | 1.7069 | 1.741 | 1.7758 | 1.8114 | 1.8476 | 1.8845 | 1.9222 | 1.9607 | 1.9999 | 2.0399 | 2.0807 | 2.1223 | 2.1647
Tabel: Nominale kasstroom (positieve bedragen = gunstig voor de producent)
| INITIELE INVESTERING |  | 0 | 1 | 2 | 3 | 4 | 5 | 6 | 7 | 8 | 9 | 10 | 11 | 12 | 13 | 14 | 15 | 16 | 17 | 18 | 19 | 20 | 21 | 22 | 23 | 24 | 25 | 26 | 27 | 28 | 29 | 30 | 31 | 32 | 33 | 34 | 35 | 36 | 37 | 38 | 39 | 40
| Investering | Euro | 0: -2080864.8
AFZET
| Afzet elektriciteit of overige | kWh |  | 0 | 0 | 0 | 0 | 0 | 0 | 0 | 0 | 0 | 0 | 0 | 0 | 0 | 0 | 0 | 0 | 0 | 0 | 0 | 0 | 0 | 0 | 0 | 0 | 0 | 0 | 0 | 0 | 0 | 0 | 0 | 0 | 0 | 0 | 0 | 0 | 0 | 0 | 0 | 0
| Afzet warmte | kWh |  | 11200000 | 11200000 | 11200000 | 11200000 | 11200000 | 11200000 | 11200000 | 11200000 | 11200000 | 11200000 | 11200000 | 11200000 | 0 | 0 | 0 | 0 | 0 | 0 | 0 | 0 | 0 | 0 | 0 | 0 | 0 | 0 | 0 | 0 | 0 | 0 | 0 | 0 | 0 | 0 | 0 | 0 | 0 | 0 | 0 | 0
| Afzet hernieuwbaar gas | kWh (HHV) |  | 0 | 0 | 0 | 0 | 0 | 0 | 0 | 0 | 0 | 0 | 0 | 0 | 0 | 0 | 0 | 0 | 0 | 0 | 0 | 0 | 0 | 0 | 0 | 0 | 0 | 0 | 0 | 0 | 0 | 0 | 0 | 0 | 0 | 0 | 0 | 0 | 0 | 0 | 0 | 0
| Afzet | kWh |  | 11200000 | 11200000 | 11200000 | 11200000 | 11200000 | 11200000 | 11200000 | 11200000 | 11200000 | 11200000 | 11200000 | 11200000 | 0 | 0 | 0 | 0 | 0 | 0 | 0 | 0 | 0 | 0 | 0 | 0 | 0 | 0 | 0 | 0 | 0 | 0 | 0 | 0 | 0 | 0 | 0 | 0 | 0 | 0 | 0 | 0
KOSTEN EN INKOMSTEN
| Operationele kosten | Euro |  | -372260 | -379705.2 | -387299.304 | -395045.2901 | -402946.1959 | -411005.1198 | -419225.2222 | -427609.7266 | -436161.9212 | -444885.1596 | -453782.8628 | -462858.52 | 0 | 0 | 0 | 0 | 0 | 0 | 0 | 0 | 0 | 0 | 0 | 0 | 0 | 0 | 0 | 0 | 0 | 0 | 0 | 0 | 0 | 0 | 0 | 0 | 0 | 0 | 0 | 0
| Brandstofkosten (biomassa) | Euro |  | 0 | 0 | 0 | 0 | 0 | 0 | 0 | 0 | 0 | 0 | 0 | 0 | 0 | 0 | 0 | 0 | 0 | 0 | 0 | 0 | 0 | 0 | 0 | 0 | 0 | 0 | 0 | 0 | 0 | 0 | 0 | 0 | 0 | 0 | 0 | 0 | 0 | 0 | 0 | 0
| Marktwaarde elektriciteit na einde beleidsperiode | Euro/kWh |  | 0 | 0 | 0 | 0 | 0 | 0 | 0 | 0 | 0 | 0 | 0 | 0 | 0 | 0 | 0 | 0 | 0 | 0 | 0 | 0 | 0 | 0 | 0 | 0 | 0 | 0 | 0 | 0 | 0 | 0 | 0 | 0 | 0 | 0 | 0 | 0 | 0 | 0 | 0 | 0
| Marktwaarde warmte of hernieuwbaar gas na einde beleidsperiode | Euro/kWh |  | 0 | 0 | 0 | 0 | 0 | 0 | 0 | 0 | 0 | 0 | 0 | 0 | 0 | 0 | 0 | 0 | 0 | 0 | 0 | 0 | 0 | 0 | 0 | 0 | 0 | 0 | 0 | 0 | 0 | 0 | 0 | 0 | 0 | 0 | 0 | 0 | 0 | 0 | 0 | 0
| Correctiebedrag | Euro/kWh |  | 0 | 0 | 0 | 0 | 0 | 0 | 0 | 0 | 0 | 0 | 0 | 0 | 0 | 0 | 0 | 0 | 0 | 0 | 0 | 0 | 0 | 0 | 0 | 0 | 0 | 0 | 0 | 0 | 0 | 0 | 0 | 0 | 0 | 0 | 0 | 0 | 0 | 0 | 0 | 0
| Basisbedrag | Euro/kWh |  | 0 | 0 | 0 | 0 | 0 | 0 | 0 | 0 | 0 | 0 | 0 | 0 | 0 | 0 | 0 | 0 | 0 | 0 | 0 | 0 | 0 | 0 | 0 | 0 | 0 | 0 | 0 | 0 | 0 | 0 | 0 | 0 | 0 | 0 | 0 | 0 | 0 | 0 | 0 | 0
| SDE-vergoeding | Euro |  | 0 | 0 | 0 | 0 | 0 | 0 | 0 | 0 | 0 | 0 | 0 | 0 | 0 | 0 | 0 | 0 | 0 | 0 | 0 | 0 | 0 | 0 | 0 | 0 | 0 | 0 | 0 | 0 | 0 | 0 | 0 | 0 | 0 | 0 | 0 | 0 | 0 | 0 | 0 | 0
| Marktinkomsten na einde beleidsperiode | Euro |  | 0 | 0 | 0 | 0 | 0 | 0 | 0 | 0 | 0 | 0 | 0 | 0 | 0 | 0 | 0 | 0 | 0 | 0 | 0 | 0 | 0 | 0 | 0 | 0 | 0 | 0 | 0 | 0 | 0 | 0 | 0 | 0 | 0 | 0 | 0 | 0 | 0 | 0 | 0 | 0
| Marktinkomsten gedurende beleidsperiode | Euro |  | 0 | 0 | 0 | 0 | 0 | 0 | 0 | 0 | 0 | 0 | 0 | 0 | 0 | 0 | 0 | 0 | 0 | 0 | 0 | 0 | 0 | 0 | 0 | 0 | 0 | 0 | 0 | 0 | 0 | 0 | 0 | 0 | 0 | 0 | 0 | 0 | 0 | 0 | 0 | 0
TOTALE KOSTEN EN INKOMSTEN
| Inkomen totaal (nominaal) | Euro |  | 0 | 0 | 0 | 0 | 0 | 0 | 0 | 0 | 0 | 0 | 0 | 0 | 0 | 0 | 0 | 0 | 0 | 0 | 0 | 0 | 0 | 0 | 0 | 0 | 0 | 0 | 0 | 0 | 0 | 0 | 0 | 0 | 0 | 0 | 0 | 0 | 0 | 0 | 0 | 0
| Kosten totaal (nominaal) | Euro |  | -372260 | -379705.2 | -387299.304 | -395045.2901 | -402946.1959 | -411005.1198 | -419225.2222 | -427609.7266 | -436161.9212 | -444885.1596 | -453782.8628 | -462858.52 | 0 | 0 | 0 | 0 | 0 | 0 | 0 | 0 | 0 | 0 | 0 | 0 | 0 | 0 | 0 | 0 | 0 | 0 | 0 | 0 | 0 | 0 | 0 | 0 | 0 | 0 | 0 | 0
| Bruto inkomen (nominaal) | Euro |  | -372260 | -379705.2 | -387299.304 | -395045.2901 | -402946.1959 | -411005.1198 | -419225.2222 | -427609.7266 | -436161.9212 | -444885.1596 | -453782.8628 | -462858.52 | 0 | 0 | 0 | 0 | 0 | 0 | 0 | 0 | 0 | 0 | 0 | 0 | 0 | 0 | 0 | 0 | 0 | 0 | 0 | 0 | 0 | 0 | 0 | 0 | 0 | 0 | 0 | 0
AFSCHRIJVING EN SCHULDEN
| Afschrijving | Euro |  | -173405.4 | -173405.4 | -173405.4 | -173405.4 | -173405.4 | -173405.4 | -173405.4 | -173405.4 | -173405.4 | -173405.4 | -173405.4 | -173405.4 | 0 | 0 | 0 | 0 | 0 | 0 | 0 | 0 | 0 | 0 | 0 | 0 | 0 | 0 | 0 | 0 | 0 | 0 | 0 | 0 | 0 | 0 | 0 | 0 | 0 | 0 | 0 | 0
| Rente | Euro |  | -76471.7814 | -71736.5123 | -66752.6415 | -61507.1175 | -55986.2035 | -50175.4415 | -44059.6145 | -37622.7066 | -30847.8611 | -23717.3361 | -16212.4586 | -8313.575 | 0 | 0 | 0 | 0 | 0 | 0 | 0 | 0 | 0 | 0 | 0 | 0 | 0 | 0 | 0 | 0 | 0 | 0 | 0 | 0 | 0 | 0 | 0 | 0 | 0 | 0 | 0 | 0
| Aflossing | Euro |  | -90195.6027 | -94930.8719 | -99914.7426 | -105160.2666 | -110681.1806 | -116491.9426 | -122607.7696 | -129044.6775 | -135819.5231 | -142950.048 | -150454.9256 | -158353.8091 | 0 | 0 | 0 | 0 | 0 | 0 | 0 | 0 | 0 | 0 | 0 | 0 | 0 | 0 | 0 | 0 | 0 | 0 | 0 | 0 | 0 | 0 | 0 | 0 | 0 | 0 | 0 | 0
| Totale lasten lening | Euro |  | -166667.3841 | -166667.3841 | -166667.3841 | -166667.3841 | -166667.3841 | -166667.3841 | -166667.3841 | -166667.3841 | -166667.3841 | -166667.3841 | -166667.3841 | -166667.3841 | 0 | 0 | 0 | 0 | 0 | 0 | 0 | 0 | 0 | 0 | 0 | 0 | 0 | 0 | 0 | 0 | 0 | 0 | 0 | 0 | 0 | 0 | 0 | 0 | 0 | 0 | 0 | 0
BELASTING
| Belastbaar inkomen | Euro |  | -622137.1814 | -624847.1123 | -627457.3455 | -629957.8076 | -632337.7994 | -634585.9613 | -636690.2367 | -638637.8333 | -640415.1822 | -642007.8957 | -643400.7214 | -644577.495 | 0 | 0 | 0 | 0 | 0 | 0 | 0 | 0 | 0 | 0 | 0 | 0 | 0 | 0 | 0 | 0 | 0 | 0 | 0 | 0 | 0 | 0 | 0 | 0 | 0 | 0 | 0 | 0
| Belasting bedrag | Euro |  | 160511.3928 | 161210.555 | 161883.9951 | 162529.1144 | 163143.1522 | 163723.178 | 164266.0811 | 164768.561 | 165227.117 | 165638.0371 | 165997.3861 | 166300.9937 | 0 | 0 | 0 | 0 | 0 | 0 | 0 | 0 | 0 | 0 | 0 | 0 | 0 | 0 | 0 | 0 | 0 | 0 | 0 | 0 | 0 | 0 | 0 | 0 | 0 | 0 | 0 | 0
CASHFLOWS
| Netto inkomen na belasting | Euro |  | -378415.9913 | -385162.0292 | -392082.693 | -399183.5599 | -406470.4278 | -413949.3259 | -421626.5252 | -429508.5498 | -437602.1883 | -445914.5066 | -454452.8608 | -463224.9105 | 0 | 0 | 0 | 0 | 0 | 0 | 0 | 0 | 0 | 0 | 0 | 0 | 0 | 0 | 0 | 0 | 0 | 0 | 0 | 0 | 0 | 0 | 0 | 0 | 0 | 0 | 0 | 0
| Project cashflow | Euro | -2080864.8 | -211748.6072 | -218494.645 | -225415.3089 | -232516.1757 | -239803.0436 | -247281.9418 | -254959.1411 | -262841.1657 | -270934.8042 | -279247.1225 | -287785.4767 | -296557.5263 | 0 | 0 | 0 | 0 | 0 | 0 | 0 | 0 | 0 | 0 | 0 | 0 | 0 | 0 | 0 | 0 | 0 | 0 | 0 | 0 | 0 | 0 | 0 | 0 | 0 | 0 | 0 | 0
| Equity cashflow | Euro | -624259.44 | -378415.9913 | -385162.0292 | -392082.693 | -399183.5599 | -406470.4278 | -413949.3259 | -421626.5252 | -429508.5498 | -437602.1883 | -445914.5066 | -454452.8608 | -463224.9105 | 0 | 0 | 0 | 0 | 0 | 0 | 0 | 0 | 0 | 0 | 0 | 0 | 0 | 0 | 0 | 0 | 0 | 0 | 0 | 0 | 0 | 0 | 0 | 0 | 0 | 0 | 0 | 0
| Subsidiebasis: afzet | kWh |  | 11200000 | 11200000 | 11200000 | 11200000 | 11200000 | 11200000 | 11200000 | 11200000 | 11200000 | 11200000 | 11200000 | 11200000 | 0 | 0 | 0 | 0 | 0 | 0 | 0 | 0 | 0 | 0 | 0 | 0 | 0 | 0 | 0 | 0 | 0 | 0 | 0 | 0 | 0 | 0 | 0 | 0 | 0 | 0 | 0 | 0
| Terug te verdienen investering | Euro | 2080864.8 | 1847516.5814 | 1616878.2937 | 1388850.2391 | 1163322.6467 | 940175.0461 | 719275.6074 | 500480.4441 | 283632.8774 | 68562.6596 | -144914.8447 | -356999.5233 | -567907.4283 | -567907.4283 | -567907.4283 | -567907.4283 | -567907.4283 | -567907.4283 | -567907.4283 | -567907.4283 | -567907.4283 | -567907.4283 | -567907.4283 | -567907.4283 | -567907.4283 | -567907.4283 | -567907.4283 | -567907.4283 | -567907.4283 | -567907.4283 | -567907.4283 | -567907.4283 | -567907.4283 | -567907.4283 | -567907.4283 | -567907.4283 | -567907.4283 | -567907.4283 | -567907.4283 | -567907.4283 | -567907.4283
| DSCR |  | 1: 1.7661; 2: 1.7256; 3: 1.6841; 4: 1.6415; 5: 1.5978; 6: 1.5529; 7: 1.5069; 8: 1.4596; 9: 1.411; 10: 1.3611; 11: 1.3099; 12: 1.2573
| PROJECTPARAMETERS | Waarde | 0: Eenheid
| Verdisconteerde inkomsten | -2659865.8463 | 0: euro
| Verdisconteerde afzet | 53954076.5404 | 0: kWh
| Totale investering | 2080864.8 | 0: Euro
| DSCR (gemiddeld) | 1.5228
| Vermogenskostenvergoeding (WACC nominaal/reëel) | 6% / 3.9%
| Projectrendement (IRR) | n.v.t.
| Rendement op eigen vermogen (IRR) | n.v.t.
| Aandeel lening | 1456605.36 | 0: Euro
| Aandeel eigen vermogen | 624259.44 | 0: Euro
| Warmtekrachtverhouding | 0 | 0: W:E
| Samengesteld aantal vollasturen | 8000 | 0: uur/jaar
| Terugverdientijd (inclusief SDE++-subsidie) | tussen 9 en 10 jaar
| SUBSIDIEPARAMETERS | Waarde | 0: Eenheid
| Langetermijn-prijs | 0.0196 | 0: Euro/kWh
| Langetermijnprijs (netlevering/niet-netlevering) | 0.0196 | 0: Euro/kWh
| Langetermijnprijs netlevering | n.v.t. | 0: Euro/kWh
| Langetermijnprijs niet-netlevering | n.v.t. | 0: Euro/kWh
| Voorlopige GVO-waarde | 0 | 0: Euro/kWh
| Langetermijn GvO-waarde | 0 | 0: Euro/kWh
| Voorlopige HBE-waarde | 0 | 0: Euro/kWh
| Langetermijn HBE-waarde | 0 | 0: Euro/kWh
| Voorlopige waarde ETS-correctie | 0.015544 | 0: Euro/kWh
| Langetermijn-waarde ETS-correctie | 0.030804 | 0: Euro/kWh
| Bodemprijs of basisprijs | 0.0131 | 0: Euro/kWh
| Bodemprijs of basisprijs (netlevering/niet-netlevering) | 0.0131 | 0: Euro/kWh
| Bodemprijs of basisprijs netlevering | n.v.t. | 0: Euro/kWh
| Bodemprijs of basisprijs niet-netlevering | n.v.t. | 0: Euro/kWh
| Voorlopig correctiebedrag | 0.0273 | 0: Euro/kWh
| Voorlopig correctiebedrag netlevering/niet-netlevering | 0.0273 | 0: Euro/kWh
| Voorlopig correctiebedrag netlevering | n.v.t. | 0: Euro/kWh
| Voorlopig correctiebedrag niet-netlevering | n.v.t. | 0: Euro/kWh
| CONVERSIEFACTOREN | Waarde | 0: Eenheid
| Verbrandingswaarde methaan (onderwaarde) | 35.8 | 0: MJ/Nm3
| Verbrandingswaarde hernieuwbaar gas (onderwaarde) | 31.65 | 0: MJ/Nm3
| Verbrandingswaarde hernieuwbaar gas (bovenwaarde) | 35.17 | 0: MJ/Nm3
| kWh naar MJ | 3.6 | 0: MJ/kWh

## 99
Berekening basisbedragen: Eindadvies SDE++ 2026
Industriële warmtepomp, gesloten systeem (5.000 uur)
| BASISBEDRAG en SUBSIDIE-INTENSITEIT | Waarde | Eenheid | Toelichting
| Basisbedrag | 0.083 | Euro/kWh | Het basisbedrag is een maat voor de productiekosten. Deze waarde kan berekend worden als alleen deze worksheet geopend is.
| Subsidie-intensiteit | 173.4965 | Euro/t CO2 | De subsidie-intensiteit is de maat die in de rangschikking gebruikt wordt. Om deze waarde te berekenen dient ook de worksheet 'Correcties' geopend te zijn.
| Productie-eenheid | kWh |  | De SDE++ kent twee rekeneenheden waarover subsidie kan worden uitgekeerd: kWh voor energiecategorieën en t CO2 voor CCS- en CCU-categorieën.
| Vermogenseenheid | kW
| Domein | Lagetemperatuurwarmte |  | Het corresponderende domein bij deze categorie geeft aan binnen welk 'hekje' de subsidiecategorie valt.
| CORRECTIEMETHODES | Waarde | Typering | Toelichting
| Berekeningswijze correctiebedrag methode-ID | 17 | Warmte, groot_1 | 70% x TTF[LHV]
| Berekeningswijze ETS-correctie-ID | 2.000 | Warmte 100% ETS1-correctie | ETS1_max_warmte
| ETS-voordeel bij merendeel van projecten? | Ja | Ja of Nee | Alleen van belang voor warmteprojecten. Deze parameter werkt door op de langetermijnprijs en subsidie-intensiteit.
| Berekeningswijze correctiebedrag methode-ID netlevering |  |  | Enkel relevant voor zon-pv.
| Berekeningswijze correctiebedrag methode-ID niet-netlevering |  |  | Enkel relevant voor zon-pv.
| Netlevering deel |  |  | Enkel relevant voor zon-pv. Aandeel van de productie dat aan het net wordt geleverd.
| Niet-netlevering deel |  |  | Enkel relevant voor zon-pv. Aandeel eigen gebruik.
| SYSTEEMGROOTTE | Waarde | Eenheid | Toelichting
| Inputvermogen | 400 | kW
| Seasonal Performance Factor (SPF) | 3.5 |  | Hier wordt de seizoensgemiddelde COP, of Seasonal performance factor, mee bedoeld voor het hele systeem.
| Gaat het om een installatie voor hernieuwbaar gas? |  |  | Alleen 'Ja' invullen als de installatie gas van aardgaskwaliteit produceert.
| Methaangehalte hernieuwbaar gas voor gaszuivering |  |  | Het percentage methaan in het biogas, dat nog niet tot aardgaskwaliteit is opgewaardeerd.
| Vermogen hernieuwbaargasproductie (voor zuivering) | 0 | Nm3/uur
| Outputvermogen (thermisch of hernieuwbaar gas) | 1400 | kW | Dit veld alleen invullen bij productie van warmte (al dan niet in WKK-variant) of hernieuwbaar gas van aardgaskwaliteit
| Outputvermogen (hernieuwbaar gas) | 0 | Nm3/uur
| Outputvermogen (elektrisch of overig) |  | kW | Dit veld invullen als de installatie elektriciteit produceert (al dan niet in WKK-variant), of iets anders dan warmte of gas van aardgaskwaliteit produceert.
| Vollasturen levering (thermisch of hernieuwbaar gas) | 5000 | uur/jaar | Bij een installatie voor gecombineerde opwekking, wordt de bedrijfstijd automatisch genomen als maximum van de vollasturen warmte en vollasturen elektriciteit.
| Vollasturen levering (elektrisch of overig) |  | uur/jaar | Bij een installatie voor gecombineerde opwekking, wordt de bedrijfstijd automatisch genomen als maximum van de vollasturen warmte en vollasturen elektriciteit.
| ENERGETISCH RENDEMENT | Waarde | Eenheid | Toelichting
| Max. elektrisch rendement | 0%
| Elektrisch rendement | 0%
| Thermisch rendement of rendement gasproductie | 350%
| Elektriciteitsderving bij warmtelevering |  | elektriciteit : warmte | Enkel invullen als de installatie een WKK-installatie is waarbij warmtelevering ten koste gaat van de elektriciteitsproductie.
| KOSTEN | Waarde | Eenheid | Toelichting
| Investeringskosten input gebaseerd |  | Euro/kW | De investeringskosten 'input gebaseerd' worden opgeteld bij de investeringskosten 'output gebaseerd'. Pas op voor onbedoelde dubbeltelling.
| Investeringskosten output gebaseerd | 1476 | Euro/kW | De investeringskosten 'input gebaseerd' worden opgeteld bij de investeringskosten 'output gebaseerd'. Pas op voor onbedoelde dubbeltelling.
| Totale investeringskosten | 2.0809 | Euro(miljoen)
| Vaste operationele kosten input gebaseerd |  | Euro/kW/jaar | De operationele kosten 'input gebaseerd' worden opgeteld bij de investeringskosten 'output gebaseerd'. Pas op voor onbedoelde dubbeltelling.
| Vaste operationele kosten output gebaseerd | 89.9 | Euro/kW/jaar | De operationele kosten 'input gebaseerd' worden opgeteld bij de investeringskosten 'output gebaseerd'. Pas op voor onbedoelde dubbeltelling.
| Totale jaarlijkse vaste operationele kosten | 125.86 | Euro(duizend)/jaar | Deze waarde wordt ter illustratie getoond.
| Kosten elektriciteitsverbruik | 0.022 | Euro/kWh | Het betreft de inkoopkosten voor elektriciteit, per kWh output
| Kosten gasverbruik |  | Euro/kWh | Het betreft de inkoopkosten voor gas, per kWh output
| Kosten warmteverbruik |  | Euro/kWh | Het betreft de inkoopkosten voor warmte, per kWh output
| Overige variabele operationele kosten |  | Euro/kWh
| Totale variabele operationele kosten | 0.022 | Euro/kWh
| ENERGIEGEBRUIK | Waarde | Eenheid | Toelichting
| Energie-inhoud brandstof |  | GJ/ton
| Biomassadoorzet | 0 | ton/jaar
| Netto brandstofprijs |  | Euro/ton | Hier wordt de brandstofprijs aan de poort bedoeld, inclusief eventuele risico-opslag.
| Relatief elektriciteitsgebruik | 0.28571 | kWh/kWh
| Elektriciteitsgebruik | 2000 | MWh/jaar
| Relatief warmtegebruik |  | kWh/kWh
| Warmtegebruik | 0 | MWh/jaar
| Relatief aardgasgebruik |  | kWh/kWh
| Aardgasgebruik | 0 | MWh/jaar
| EMISSIEFACTOREN | Waarde | Eenheid | Toelichting
| Emissiefactor van warmteproductie per eenheid | 0.225 | kg CO2/kWh
| Emissiefactor van elektriciteitsproductie of overig per eenheid |  | kg CO2/kWh
| Emissiefactor van gasproductie per eenheid |  | kg CO2/kWh
| Emissiefactor gebruik van biomassa |  | kg CO2/ton | De waarde die hier getoond wordt, is afhankelijk aan de uitgangspunten in de adviesvraag.
| Emissiefactor gebruik van warmte |  | kg CO2/kWh
| Emissiefactor gebruik van elektriciteit | 0.13 | kg CO2/kWh
| Emissiefactor gebruik van gas |  | kg CO2/kWh
| Vermeden emissies | 0.1879 | kg CO2/kWh
| TERMIJNEN | Waarde | Eenheid | Toelichting
| Economische levensduur | 12 | jaar | Deze waarde wordt gebruikt om eventuele inkomsten van het project na subsidieperiode te berekenen.
| Termijn lening | 12 | jaar
| Afschrijvingstermijn | 12 | jaar
| Beleidsperiode | 12 | jaar
| Totale operationale periode | 12 | jaar | Deze waarde wordt gebruikt om de vermeden emissies gedurende de hele operationele periode van de installatie te berekenen.
| PARAMETERS NA SUBSIDIEPERIODE | Waarde | Eenheid | Toelichting
| Elektriciteitsprijs na subsidieperiode |  | Euro/kWh | Deze prijs is inclusief de profielfactor, maar exclusief de onbalansfactor.
| Vollasturen na subsidieperiode elektriciteit of overige |  | uur/jaar
| Prijs warmte of hernieuwbaar gas na subsidieperiode |  | Euro/kWh
| Vollasturen na subsidieperiode warmte of hernieuwbaar gas |  | uur/jaar
| Totaal geproduceerde eenheden subsidieperiode | 84000000 | kWh
| Totale geproduceerde eenheden bedrijfsperiode | 84000000 | kWh
| Verrekeningsfactor bespaarde emissies | 1
| FINANCIËLE PARAMETERS | Waarde | Eenheid | Toelichting
| Inflatie | 2%
| Rendement op vreemd vermogen | 5.25%
| Rendement op eigen vermogen | 11%
| Percentage vreemd vermogen in investering | 70%
| Percentage eigen vermogen in investering | 30%
| Vennootschapsbelasting | 25.8%
| INVESTERINGSSUBSIDIES | Waarde | Eenheid | Toelichting
| Investeringssubsidie t.g.v. vreemd vermogen |  | Euro
| Investeringssubsidie t.g.v. eigen vermogen (NCW) |  | Euro
| ONREGELMATIGE CASHFLOWS | Jaar | Waarde | Toelichting
Voer in cel kolom C het jaar in waarin de onregelmatige cashflow plaatsvindt en in kolom D97 de reële kosten (als negatieve waarde) in dat specifieke jaar.
De waarde als reële kosten is gedefinieerd in euro van het jaar 2026.
| Afsluitprovisie op lening handmatig |  |  | Indien de afsluitprovisie handmatig moet worden ingevoerd, voer dan in cel C103 het bedrag van de afsluitprovisie in.
| Afsluitprovisie als percentage van lening | 0 | 1% | Deze afsluitprovisie wordt verrekend in de totale investeringskosten en is gedefinieerd als percentage van de lening.
| SUBSIDIE-INKOMSTEN (niet invullen voor basisbedragberekening) |  | Eenheid | 2026 | 2027 | 2028 | 2029 | 2030 | 2031 | 2032 | 2033 | 2034 | 2035 | 2036 | 2037 | 2038 | 2039 | 2040 | 2041 | 2042 | 2043 | 2044 | 2045 | 2046 | 2047 | 2048 | 2049 | 2050 | 2051 | 2052 | 2053 | 2054 | 2055 | 2056 | 2057 | 2058 | 2059 | 2060 | 2061 | 2062 | 2063 | 2064 | 2065
| Basisbedrag (deze cellen kunnen gebruikt worden om de inkomsten toe te voegen) |  | Euro/kWh |  | 0 | 0 | 0 | 0 | 0 | 0 | 0 | 0 | 0 | 0 | 0 | 0 | 0 | 0 | 0 | 0 | 0 | 0 | 0 | 0 | 0 | 0 | 0 | 0 | 0 | 0 | 0 | 0 | 0 | 0 | 0 | 0 | 0 | 0 | 0 | 0 | 0 | 0 | 0
| Correctiebedrag (deze cellen kunnen gebruikt worden om de inkomsten toe te voegen) |  | Euro/kWh |  | 0 | 0 | 0 | 0 | 0 | 0 | 0 | 0 | 0 | 0 | 0 | 0 | 0 | 0 | 0 | 0 | 0 | 0 | 0 | 0 | 0 | 0 | 0 | 0 | 0 | 0 | 0 | 0 | 0 | 0 | 0 | 0 | 0 | 0 | 0 | 0 | 0 | 0 | 0
| Inflator |  | index | 1 | 1.02 | 1.0404 | 1.0612 | 1.0824 | 1.1041 | 1.1262 | 1.1487 | 1.1717 | 1.1951 | 1.219 | 1.2434 | 1.2682 | 1.2936 | 1.3195 | 1.3459 | 1.3728 | 1.4002 | 1.4282 | 1.4568 | 1.4859 | 1.5157 | 1.546 | 1.5769 | 1.6084 | 1.6406 | 1.6734 | 1.7069 | 1.741 | 1.7758 | 1.8114 | 1.8476 | 1.8845 | 1.9222 | 1.9607 | 1.9999 | 2.0399 | 2.0807 | 2.1223 | 2.1647
Tabel: Nominale kasstroom (positieve bedragen = gunstig voor de producent)
| INITIELE INVESTERING |  | 0 | 1 | 2 | 3 | 4 | 5 | 6 | 7 | 8 | 9 | 10 | 11 | 12 | 13 | 14 | 15 | 16 | 17 | 18 | 19 | 20 | 21 | 22 | 23 | 24 | 25 | 26 | 27 | 28 | 29 | 30 | 31 | 32 | 33 | 34 | 35 | 36 | 37 | 38 | 39 | 40
| Investering | Euro | 0: -2080864.8
AFZET
| Afzet elektriciteit of overige | kWh |  | 0 | 0 | 0 | 0 | 0 | 0 | 0 | 0 | 0 | 0 | 0 | 0 | 0 | 0 | 0 | 0 | 0 | 0 | 0 | 0 | 0 | 0 | 0 | 0 | 0 | 0 | 0 | 0 | 0 | 0 | 0 | 0 | 0 | 0 | 0 | 0 | 0 | 0 | 0 | 0
| Afzet warmte | kWh |  | 7000000 | 7000000 | 7000000 | 7000000 | 7000000 | 7000000 | 7000000 | 7000000 | 7000000 | 7000000 | 7000000 | 7000000 | 0 | 0 | 0 | 0 | 0 | 0 | 0 | 0 | 0 | 0 | 0 | 0 | 0 | 0 | 0 | 0 | 0 | 0 | 0 | 0 | 0 | 0 | 0 | 0 | 0 | 0 | 0 | 0
| Afzet hernieuwbaar gas | kWh (HHV) |  | 0 | 0 | 0 | 0 | 0 | 0 | 0 | 0 | 0 | 0 | 0 | 0 | 0 | 0 | 0 | 0 | 0 | 0 | 0 | 0 | 0 | 0 | 0 | 0 | 0 | 0 | 0 | 0 | 0 | 0 | 0 | 0 | 0 | 0 | 0 | 0 | 0 | 0 | 0 | 0
| Afzet | kWh |  | 7000000 | 7000000 | 7000000 | 7000000 | 7000000 | 7000000 | 7000000 | 7000000 | 7000000 | 7000000 | 7000000 | 7000000 | 0 | 0 | 0 | 0 | 0 | 0 | 0 | 0 | 0 | 0 | 0 | 0 | 0 | 0 | 0 | 0 | 0 | 0 | 0 | 0 | 0 | 0 | 0 | 0 | 0 | 0 | 0 | 0
KOSTEN EN INKOMSTEN
| Operationele kosten | Euro |  | -279860 | -285457.2 | -291166.344 | -296989.6709 | -302929.4643 | -308988.0536 | -315167.8147 | -321471.1709 | -327900.5944 | -334458.6063 | -341147.7784 | -347970.7339 | 0 | 0 | 0 | 0 | 0 | 0 | 0 | 0 | 0 | 0 | 0 | 0 | 0 | 0 | 0 | 0 | 0 | 0 | 0 | 0 | 0 | 0 | 0 | 0 | 0 | 0 | 0 | 0
| Brandstofkosten (biomassa) | Euro |  | 0 | 0 | 0 | 0 | 0 | 0 | 0 | 0 | 0 | 0 | 0 | 0 | 0 | 0 | 0 | 0 | 0 | 0 | 0 | 0 | 0 | 0 | 0 | 0 | 0 | 0 | 0 | 0 | 0 | 0 | 0 | 0 | 0 | 0 | 0 | 0 | 0 | 0 | 0 | 0
| Marktwaarde elektriciteit na einde beleidsperiode | Euro/kWh |  | 0 | 0 | 0 | 0 | 0 | 0 | 0 | 0 | 0 | 0 | 0 | 0 | 0 | 0 | 0 | 0 | 0 | 0 | 0 | 0 | 0 | 0 | 0 | 0 | 0 | 0 | 0 | 0 | 0 | 0 | 0 | 0 | 0 | 0 | 0 | 0 | 0 | 0 | 0 | 0
| Marktwaarde warmte of hernieuwbaar gas na einde beleidsperiode | Euro/kWh |  | 0 | 0 | 0 | 0 | 0 | 0 | 0 | 0 | 0 | 0 | 0 | 0 | 0 | 0 | 0 | 0 | 0 | 0 | 0 | 0 | 0 | 0 | 0 | 0 | 0 | 0 | 0 | 0 | 0 | 0 | 0 | 0 | 0 | 0 | 0 | 0 | 0 | 0 | 0 | 0
| Correctiebedrag | Euro/kWh |  | 0 | 0 | 0 | 0 | 0 | 0 | 0 | 0 | 0 | 0 | 0 | 0 | 0 | 0 | 0 | 0 | 0 | 0 | 0 | 0 | 0 | 0 | 0 | 0 | 0 | 0 | 0 | 0 | 0 | 0 | 0 | 0 | 0 | 0 | 0 | 0 | 0 | 0 | 0 | 0
| Basisbedrag | Euro/kWh |  | 0 | 0 | 0 | 0 | 0 | 0 | 0 | 0 | 0 | 0 | 0 | 0 | 0 | 0 | 0 | 0 | 0 | 0 | 0 | 0 | 0 | 0 | 0 | 0 | 0 | 0 | 0 | 0 | 0 | 0 | 0 | 0 | 0 | 0 | 0 | 0 | 0 | 0 | 0 | 0
| SDE-vergoeding | Euro |  | 0 | 0 | 0 | 0 | 0 | 0 | 0 | 0 | 0 | 0 | 0 | 0 | 0 | 0 | 0 | 0 | 0 | 0 | 0 | 0 | 0 | 0 | 0 | 0 | 0 | 0 | 0 | 0 | 0 | 0 | 0 | 0 | 0 | 0 | 0 | 0 | 0 | 0 | 0 | 0
| Marktinkomsten na einde beleidsperiode | Euro |  | 0 | 0 | 0 | 0 | 0 | 0 | 0 | 0 | 0 | 0 | 0 | 0 | 0 | 0 | 0 | 0 | 0 | 0 | 0 | 0 | 0 | 0 | 0 | 0 | 0 | 0 | 0 | 0 | 0 | 0 | 0 | 0 | 0 | 0 | 0 | 0 | 0 | 0 | 0 | 0
| Marktinkomsten gedurende beleidsperiode | Euro |  | 0 | 0 | 0 | 0 | 0 | 0 | 0 | 0 | 0 | 0 | 0 | 0 | 0 | 0 | 0 | 0 | 0 | 0 | 0 | 0 | 0 | 0 | 0 | 0 | 0 | 0 | 0 | 0 | 0 | 0 | 0 | 0 | 0 | 0 | 0 | 0 | 0 | 0 | 0 | 0
TOTALE KOSTEN EN INKOMSTEN
| Inkomen totaal (nominaal) | Euro |  | 0 | 0 | 0 | 0 | 0 | 0 | 0 | 0 | 0 | 0 | 0 | 0 | 0 | 0 | 0 | 0 | 0 | 0 | 0 | 0 | 0 | 0 | 0 | 0 | 0 | 0 | 0 | 0 | 0 | 0 | 0 | 0 | 0 | 0 | 0 | 0 | 0 | 0 | 0 | 0
| Kosten totaal (nominaal) | Euro |  | -279860 | -285457.2 | -291166.344 | -296989.6709 | -302929.4643 | -308988.0536 | -315167.8147 | -321471.1709 | -327900.5944 | -334458.6063 | -341147.7784 | -347970.7339 | 0 | 0 | 0 | 0 | 0 | 0 | 0 | 0 | 0 | 0 | 0 | 0 | 0 | 0 | 0 | 0 | 0 | 0 | 0 | 0 | 0 | 0 | 0 | 0 | 0 | 0 | 0 | 0
| Bruto inkomen (nominaal) | Euro |  | -279860 | -285457.2 | -291166.344 | -296989.6709 | -302929.4643 | -308988.0536 | -315167.8147 | -321471.1709 | -327900.5944 | -334458.6063 | -341147.7784 | -347970.7339 | 0 | 0 | 0 | 0 | 0 | 0 | 0 | 0 | 0 | 0 | 0 | 0 | 0 | 0 | 0 | 0 | 0 | 0 | 0 | 0 | 0 | 0 | 0 | 0 | 0 | 0 | 0 | 0
AFSCHRIJVING EN SCHULDEN
| Afschrijving | Euro |  | -173405.4 | -173405.4 | -173405.4 | -173405.4 | -173405.4 | -173405.4 | -173405.4 | -173405.4 | -173405.4 | -173405.4 | -173405.4 | -173405.4 | 0 | 0 | 0 | 0 | 0 | 0 | 0 | 0 | 0 | 0 | 0 | 0 | 0 | 0 | 0 | 0 | 0 | 0 | 0 | 0 | 0 | 0 | 0 | 0 | 0 | 0 | 0 | 0
| Rente | Euro |  | -76471.7814 | -71736.5123 | -66752.6415 | -61507.1175 | -55986.2035 | -50175.4415 | -44059.6145 | -37622.7066 | -30847.8611 | -23717.3361 | -16212.4586 | -8313.575 | 0 | 0 | 0 | 0 | 0 | 0 | 0 | 0 | 0 | 0 | 0 | 0 | 0 | 0 | 0 | 0 | 0 | 0 | 0 | 0 | 0 | 0 | 0 | 0 | 0 | 0 | 0 | 0
| Aflossing | Euro |  | -90195.6027 | -94930.8719 | -99914.7426 | -105160.2666 | -110681.1806 | -116491.9426 | -122607.7696 | -129044.6775 | -135819.5231 | -142950.048 | -150454.9256 | -158353.8091 | 0 | 0 | 0 | 0 | 0 | 0 | 0 | 0 | 0 | 0 | 0 | 0 | 0 | 0 | 0 | 0 | 0 | 0 | 0 | 0 | 0 | 0 | 0 | 0 | 0 | 0 | 0 | 0
| Totale lasten lening | Euro |  | -166667.3841 | -166667.3841 | -166667.3841 | -166667.3841 | -166667.3841 | -166667.3841 | -166667.3841 | -166667.3841 | -166667.3841 | -166667.3841 | -166667.3841 | -166667.3841 | 0 | 0 | 0 | 0 | 0 | 0 | 0 | 0 | 0 | 0 | 0 | 0 | 0 | 0 | 0 | 0 | 0 | 0 | 0 | 0 | 0 | 0 | 0 | 0 | 0 | 0 | 0 | 0
BELASTING
| Belastbaar inkomen | Euro |  | -529737.1814 | -530599.1123 | -531324.3855 | -531902.1884 | -532321.0678 | -532568.8951 | -532632.8292 | -532499.2776 | -532153.8554 | -531581.3423 | -530765.637 | -529689.7089 | 0 | 0 | 0 | 0 | 0 | 0 | 0 | 0 | 0 | 0 | 0 | 0 | 0 | 0 | 0 | 0 | 0 | 0 | 0 | 0 | 0 | 0 | 0 | 0 | 0 | 0 | 0 | 0
| Belasting bedrag | Euro |  | 136672.1928 | 136894.571 | 137081.6915 | 137230.7646 | 137338.8355 | 137402.7749 | 137419.2699 | 137384.8136 | 137295.6947 | 137147.9863 | 136937.5343 | 136659.9449 | 0 | 0 | 0 | 0 | 0 | 0 | 0 | 0 | 0 | 0 | 0 | 0 | 0 | 0 | 0 | 0 | 0 | 0 | 0 | 0 | 0 | 0 | 0 | 0 | 0 | 0 | 0 | 0
CASHFLOWS
| Netto inkomen na belasting | Euro |  | -309855.1913 | -315230.0132 | -320752.0367 | -326426.2904 | -332258.0129 | -338252.6628 | -344415.9289 | -350753.7415 | -357272.2838 | -363978.0041 | -370877.6282 | -377978.1732 | 0 | 0 | 0 | 0 | 0 | 0 | 0 | 0 | 0 | 0 | 0 | 0 | 0 | 0 | 0 | 0 | 0 | 0 | 0 | 0 | 0 | 0 | 0 | 0 | 0 | 0 | 0 | 0
| Project cashflow | Euro | -2080864.8 | -143187.8072 | -148562.629 | -154084.6525 | -159758.9063 | -165590.6288 | -171585.2786 | -177748.5447 | -184086.3573 | -190604.8997 | -197310.6199 | -204210.244 | -211310.789 | 0 | 0 | 0 | 0 | 0 | 0 | 0 | 0 | 0 | 0 | 0 | 0 | 0 | 0 | 0 | 0 | 0 | 0 | 0 | 0 | 0 | 0 | 0 | 0 | 0 | 0 | 0 | 0
| Equity cashflow | Euro | -624259.44 | -309855.1913 | -315230.0132 | -320752.0367 | -326426.2904 | -332258.0129 | -338252.6628 | -344415.9289 | -350753.7415 | -357272.2838 | -363978.0041 | -370877.6282 | -377978.1732 | 0 | 0 | 0 | 0 | 0 | 0 | 0 | 0 | 0 | 0 | 0 | 0 | 0 | 0 | 0 | 0 | 0 | 0 | 0 | 0 | 0 | 0 | 0 | 0 | 0 | 0 | 0 | 0
| Subsidiebasis: afzet | kWh |  | 7000000 | 7000000 | 7000000 | 7000000 | 7000000 | 7000000 | 7000000 | 7000000 | 7000000 | 7000000 | 7000000 | 7000000 | 0 | 0 | 0 | 0 | 0 | 0 | 0 | 0 | 0 | 0 | 0 | 0 | 0 | 0 | 0 | 0 | 0 | 0 | 0 | 0 | 0 | 0 | 0 | 0 | 0 | 0 | 0 | 0
| Terug te verdienen investering | Euro | 2080864.8 | 1856196.5814 | 1632390.2937 | 1409309.2791 | 1186806.0675 | 964721.7353 | 742885.2304 | 521112.6596 | 299206.5372 | 76954.9926 | -145869.0651 | -369508.8281 | -594224.5192 | -594224.5192 | -594224.5192 | -594224.5192 | -594224.5192 | -594224.5192 | -594224.5192 | -594224.5192 | -594224.5192 | -594224.5192 | -594224.5192 | -594224.5192 | -594224.5192 | -594224.5192 | -594224.5192 | -594224.5192 | -594224.5192 | -594224.5192 | -594224.5192 | -594224.5192 | -594224.5192 | -594224.5192 | -594224.5192 | -594224.5192 | -594224.5192 | -594224.5192 | -594224.5192 | -594224.5192 | -594224.5192
| DSCR |  | 1: 1.7275; 2: 1.6952; 3: 1.6621; 4: 1.6281; 5: 1.5931; 6: 1.5571; 7: 1.5201; 8: 1.4821; 9: 1.443; 10: 1.4027; 11: 1.3613; 12: 1.3187
| PROJECTPARAMETERS | Waarde | 0: Eenheid
| Verdisconteerde inkomsten | -2174238.4858 | 0: euro
| Verdisconteerde afzet | 33721297.8377 | 0: kWh
| Totale investering | 2080864.8 | 0: Euro
| DSCR (gemiddeld) | 1.5326
| Vermogenskostenvergoeding (WACC nominaal/reëel) | 6% / 3.9%
| Projectrendement (IRR) | n.v.t.
| Rendement op eigen vermogen (IRR) | n.v.t.
| Aandeel lening | 1456605.36 | 0: Euro
| Aandeel eigen vermogen | 624259.44 | 0: Euro
| Warmtekrachtverhouding | 0 | 0: W:E
| Samengesteld aantal vollasturen | 5000 | 0: uur/jaar
| Terugverdientijd (inclusief SDE++-subsidie) | tussen 9 en 10 jaar
| SUBSIDIEPARAMETERS | Waarde | 0: Eenheid
| Langetermijn-prijs | 0.0196 | 0: Euro/kWh
| Langetermijnprijs (netlevering/niet-netlevering) | 0.0196 | 0: Euro/kWh
| Langetermijnprijs netlevering | n.v.t. | 0: Euro/kWh
| Langetermijnprijs niet-netlevering | n.v.t. | 0: Euro/kWh
| Voorlopige GVO-waarde | 0 | 0: Euro/kWh
| Langetermijn GvO-waarde | 0 | 0: Euro/kWh
| Voorlopige HBE-waarde | 0 | 0: Euro/kWh
| Langetermijn HBE-waarde | 0 | 0: Euro/kWh
| Voorlopige waarde ETS-correctie | 0.015544 | 0: Euro/kWh
| Langetermijn-waarde ETS-correctie | 0.030804 | 0: Euro/kWh
| Bodemprijs of basisprijs | 0.0131 | 0: Euro/kWh
| Bodemprijs of basisprijs (netlevering/niet-netlevering) | 0.0131 | 0: Euro/kWh
| Bodemprijs of basisprijs netlevering | n.v.t. | 0: Euro/kWh
| Bodemprijs of basisprijs niet-netlevering | n.v.t. | 0: Euro/kWh
| Voorlopig correctiebedrag | 0.0273 | 0: Euro/kWh
| Voorlopig correctiebedrag netlevering/niet-netlevering | 0.0273 | 0: Euro/kWh
| Voorlopig correctiebedrag netlevering | n.v.t. | 0: Euro/kWh
| Voorlopig correctiebedrag niet-netlevering | n.v.t. | 0: Euro/kWh
| CONVERSIEFACTOREN | Waarde | 0: Eenheid
| Verbrandingswaarde methaan (onderwaarde) | 35.8 | 0: MJ/Nm3
| Verbrandingswaarde hernieuwbaar gas (onderwaarde) | 31.65 | 0: MJ/Nm3
| Verbrandingswaarde hernieuwbaar gas (bovenwaarde) | 35.17 | 0: MJ/Nm3
| kWh naar MJ | 3.6 | 0: MJ/kWh

## 100
Berekening basisbedragen: Eindadvies SDE++ 2026
Industriële warmtepomp, gesloten systeem (3.000 uur)
| BASISBEDRAG en SUBSIDIE-INTENSITEIT | Waarde | Eenheid | Toelichting
| Basisbedrag | 0.1223 | Euro/kWh | Het basisbedrag is een maat voor de productiekosten. Deze waarde kan berekend worden als alleen deze worksheet geopend is.
| Subsidie-intensiteit | 382.6503 | Euro/t CO2 | De subsidie-intensiteit is de maat die in de rangschikking gebruikt wordt. Om deze waarde te berekenen dient ook de worksheet 'Correcties' geopend te zijn.
| Productie-eenheid | kWh |  | De SDE++ kent twee rekeneenheden waarover subsidie kan worden uitgekeerd: kWh voor energiecategorieën en t CO2 voor CCS- en CCU-categorieën.
| Vermogenseenheid | kW
| Domein | Lagetemperatuurwarmte |  | Het corresponderende domein bij deze categorie geeft aan binnen welk 'hekje' de subsidiecategorie valt.
| CORRECTIEMETHODES | Waarde | Typering | Toelichting
| Berekeningswijze correctiebedrag methode-ID | 17 | Warmte, groot_1 | 70% x TTF[LHV]
| Berekeningswijze ETS-correctie-ID | 2.000 | Warmte 100% ETS1-correctie | ETS1_max_warmte
| ETS-voordeel bij merendeel van projecten? | Ja | Ja of Nee | Alleen van belang voor warmteprojecten. Deze parameter werkt door op de langetermijnprijs en subsidie-intensiteit.
| Berekeningswijze correctiebedrag methode-ID netlevering |  |  | Enkel relevant voor zon-pv.
| Berekeningswijze correctiebedrag methode-ID niet-netlevering |  |  | Enkel relevant voor zon-pv.
| Netlevering deel |  |  | Enkel relevant voor zon-pv. Aandeel van de productie dat aan het net wordt geleverd.
| Niet-netlevering deel |  |  | Enkel relevant voor zon-pv. Aandeel eigen gebruik.
| SYSTEEMGROOTTE | Waarde | Eenheid | Toelichting
| Inputvermogen | 400 | kW
| Seasonal Performance Factor (SPF) | 3.5 |  | Hier wordt de seizoensgemiddelde COP, of Seasonal performance factor, mee bedoeld voor het hele systeem.
| Gaat het om een installatie voor hernieuwbaar gas? |  |  | Alleen 'Ja' invullen als de installatie gas van aardgaskwaliteit produceert.
| Methaangehalte hernieuwbaar gas voor gaszuivering |  |  | Het percentage methaan in het biogas, dat nog niet tot aardgaskwaliteit is opgewaardeerd.
| Vermogen hernieuwbaargasproductie (voor zuivering) | 0 | Nm3/uur
| Outputvermogen (thermisch of hernieuwbaar gas) | 1400 | kW | Dit veld alleen invullen bij productie van warmte (al dan niet in WKK-variant) of hernieuwbaar gas van aardgaskwaliteit
| Outputvermogen (hernieuwbaar gas) | 0 | Nm3/uur
| Outputvermogen (elektrisch of overig) |  | kW | Dit veld invullen als de installatie elektriciteit produceert (al dan niet in WKK-variant), of iets anders dan warmte of gas van aardgaskwaliteit produceert.
| Vollasturen levering (thermisch of hernieuwbaar gas) | 3000 | uur/jaar | Bij een installatie voor gecombineerde opwekking, wordt de bedrijfstijd automatisch genomen als maximum van de vollasturen warmte en vollasturen elektriciteit.
| Vollasturen levering (elektrisch of overig) |  | uur/jaar | Bij een installatie voor gecombineerde opwekking, wordt de bedrijfstijd automatisch genomen als maximum van de vollasturen warmte en vollasturen elektriciteit.
| ENERGETISCH RENDEMENT | Waarde | Eenheid | Toelichting
| Max. elektrisch rendement | 0%
| Elektrisch rendement | 0%
| Thermisch rendement of rendement gasproductie | 350%
| Elektriciteitsderving bij warmtelevering |  | elektriciteit : warmte | Enkel invullen als de installatie een WKK-installatie is waarbij warmtelevering ten koste gaat van de elektriciteitsproductie.
| KOSTEN | Waarde | Eenheid | Toelichting
| Investeringskosten input gebaseerd |  | Euro/kW | De investeringskosten 'input gebaseerd' worden opgeteld bij de investeringskosten 'output gebaseerd'. Pas op voor onbedoelde dubbeltelling.
| Investeringskosten output gebaseerd | 1476 | Euro/kW | De investeringskosten 'input gebaseerd' worden opgeteld bij de investeringskosten 'output gebaseerd'. Pas op voor onbedoelde dubbeltelling.
| Totale investeringskosten | 2.0809 | Euro(miljoen)
| Vaste operationele kosten input gebaseerd |  | Euro/kW/jaar | De operationele kosten 'input gebaseerd' worden opgeteld bij de investeringskosten 'output gebaseerd'. Pas op voor onbedoelde dubbeltelling.
| Vaste operationele kosten output gebaseerd | 89.9 | Euro/kW/jaar | De operationele kosten 'input gebaseerd' worden opgeteld bij de investeringskosten 'output gebaseerd'. Pas op voor onbedoelde dubbeltelling.
| Totale jaarlijkse vaste operationele kosten | 125.86 | Euro(duizend)/jaar | Deze waarde wordt ter illustratie getoond.
| Kosten elektriciteitsverbruik | 0.022 | Euro/kWh | Het betreft de inkoopkosten voor elektriciteit, per kWh output
| Kosten gasverbruik |  | Euro/kWh | Het betreft de inkoopkosten voor gas, per kWh output
| Kosten warmteverbruik |  | Euro/kWh | Het betreft de inkoopkosten voor warmte, per kWh output
| Overige variabele operationele kosten |  | Euro/kWh
| Totale variabele operationele kosten | 0.022 | Euro/kWh
| ENERGIEGEBRUIK | Waarde | Eenheid | Toelichting
| Energie-inhoud brandstof |  | GJ/ton
| Biomassadoorzet | 0 | ton/jaar
| Netto brandstofprijs |  | Euro/ton | Hier wordt de brandstofprijs aan de poort bedoeld, inclusief eventuele risico-opslag.
| Relatief elektriciteitsgebruik | 0.28571 | kWh/kWh
| Elektriciteitsgebruik | 1200 | MWh/jaar
| Relatief warmtegebruik |  | kWh/kWh
| Warmtegebruik | 0 | MWh/jaar
| Relatief aardgasgebruik |  | kWh/kWh
| Aardgasgebruik | 0 | MWh/jaar
| EMISSIEFACTOREN | Waarde | Eenheid | Toelichting
| Emissiefactor van warmteproductie per eenheid | 0.225 | kg CO2/kWh
| Emissiefactor van elektriciteitsproductie of overig per eenheid |  | kg CO2/kWh
| Emissiefactor van gasproductie per eenheid |  | kg CO2/kWh
| Emissiefactor gebruik van biomassa |  | kg CO2/ton | De waarde die hier getoond wordt, is afhankelijk aan de uitgangspunten in de adviesvraag.
| Emissiefactor gebruik van warmte |  | kg CO2/kWh
| Emissiefactor gebruik van elektriciteit | 0.13 | kg CO2/kWh
| Emissiefactor gebruik van gas |  | kg CO2/kWh
| Vermeden emissies | 0.1879 | kg CO2/kWh
| TERMIJNEN | Waarde | Eenheid | Toelichting
| Economische levensduur | 12 | jaar | Deze waarde wordt gebruikt om eventuele inkomsten van het project na subsidieperiode te berekenen.
| Termijn lening | 12 | jaar
| Afschrijvingstermijn | 12 | jaar
| Beleidsperiode | 12 | jaar
| Totale operationale periode | 12 | jaar | Deze waarde wordt gebruikt om de vermeden emissies gedurende de hele operationele periode van de installatie te berekenen.
| PARAMETERS NA SUBSIDIEPERIODE | Waarde | Eenheid | Toelichting
| Elektriciteitsprijs na subsidieperiode |  | Euro/kWh | Deze prijs is inclusief de profielfactor, maar exclusief de onbalansfactor.
| Vollasturen na subsidieperiode elektriciteit of overige |  | uur/jaar
| Prijs warmte of hernieuwbaar gas na subsidieperiode |  | Euro/kWh
| Vollasturen na subsidieperiode warmte of hernieuwbaar gas |  | uur/jaar
| Totaal geproduceerde eenheden subsidieperiode | 50400000 | kWh
| Totale geproduceerde eenheden bedrijfsperiode | 50400000 | kWh
| Verrekeningsfactor bespaarde emissies | 1
| FINANCIËLE PARAMETERS | Waarde | Eenheid | Toelichting
| Inflatie | 2%
| Rendement op vreemd vermogen | 5.25%
| Rendement op eigen vermogen | 11%
| Percentage vreemd vermogen in investering | 70%
| Percentage eigen vermogen in investering | 30%
| Vennootschapsbelasting | 25.8%
| INVESTERINGSSUBSIDIES | Waarde | Eenheid | Toelichting
| Investeringssubsidie t.g.v. vreemd vermogen |  | Euro
| Investeringssubsidie t.g.v. eigen vermogen (NCW) |  | Euro
| ONREGELMATIGE CASHFLOWS | Jaar | Waarde | Toelichting
Voer in cel kolom C het jaar in waarin de onregelmatige cashflow plaatsvindt en in kolom D97 de reële kosten (als negatieve waarde) in dat specifieke jaar.
De waarde als reële kosten is gedefinieerd in euro van het jaar 2026.
| Afsluitprovisie op lening handmatig |  |  | Indien de afsluitprovisie handmatig moet worden ingevoerd, voer dan in cel C103 het bedrag van de afsluitprovisie in.
| Afsluitprovisie als percentage van lening | 0 | 1% | Deze afsluitprovisie wordt verrekend in de totale investeringskosten en is gedefinieerd als percentage van de lening.
| SUBSIDIE-INKOMSTEN (niet invullen voor basisbedragberekening) |  | Eenheid | 2026 | 2027 | 2028 | 2029 | 2030 | 2031 | 2032 | 2033 | 2034 | 2035 | 2036 | 2037 | 2038 | 2039 | 2040 | 2041 | 2042 | 2043 | 2044 | 2045 | 2046 | 2047 | 2048 | 2049 | 2050 | 2051 | 2052 | 2053 | 2054 | 2055 | 2056 | 2057 | 2058 | 2059 | 2060 | 2061 | 2062 | 2063 | 2064 | 2065
| Basisbedrag (deze cellen kunnen gebruikt worden om de inkomsten toe te voegen) |  | Euro/kWh |  | 0 | 0 | 0 | 0 | 0 | 0 | 0 | 0 | 0 | 0 | 0 | 0 | 0 | 0 | 0 | 0 | 0 | 0 | 0 | 0 | 0 | 0 | 0 | 0 | 0 | 0 | 0 | 0 | 0 | 0 | 0 | 0 | 0 | 0 | 0 | 0 | 0 | 0 | 0
| Correctiebedrag (deze cellen kunnen gebruikt worden om de inkomsten toe te voegen) |  | Euro/kWh |  | 0 | 0 | 0 | 0 | 0 | 0 | 0 | 0 | 0 | 0 | 0 | 0 | 0 | 0 | 0 | 0 | 0 | 0 | 0 | 0 | 0 | 0 | 0 | 0 | 0 | 0 | 0 | 0 | 0 | 0 | 0 | 0 | 0 | 0 | 0 | 0 | 0 | 0 | 0
| Inflator |  | index | 1 | 1.02 | 1.0404 | 1.0612 | 1.0824 | 1.1041 | 1.1262 | 1.1487 | 1.1717 | 1.1951 | 1.219 | 1.2434 | 1.2682 | 1.2936 | 1.3195 | 1.3459 | 1.3728 | 1.4002 | 1.4282 | 1.4568 | 1.4859 | 1.5157 | 1.546 | 1.5769 | 1.6084 | 1.6406 | 1.6734 | 1.7069 | 1.741 | 1.7758 | 1.8114 | 1.8476 | 1.8845 | 1.9222 | 1.9607 | 1.9999 | 2.0399 | 2.0807 | 2.1223 | 2.1647
Tabel: Nominale kasstroom (positieve bedragen = gunstig voor de producent)
| INITIELE INVESTERING |  | 0 | 1 | 2 | 3 | 4 | 5 | 6 | 7 | 8 | 9 | 10 | 11 | 12 | 13 | 14 | 15 | 16 | 17 | 18 | 19 | 20 | 21 | 22 | 23 | 24 | 25 | 26 | 27 | 28 | 29 | 30 | 31 | 32 | 33 | 34 | 35 | 36 | 37 | 38 | 39 | 40
| Investering | Euro | 0: -2080864.8
AFZET
| Afzet elektriciteit of overige | kWh |  | 0 | 0 | 0 | 0 | 0 | 0 | 0 | 0 | 0 | 0 | 0 | 0 | 0 | 0 | 0 | 0 | 0 | 0 | 0 | 0 | 0 | 0 | 0 | 0 | 0 | 0 | 0 | 0 | 0 | 0 | 0 | 0 | 0 | 0 | 0 | 0 | 0 | 0 | 0 | 0
| Afzet warmte | kWh |  | 4200000 | 4200000 | 4200000 | 4200000 | 4200000 | 4200000 | 4200000 | 4200000 | 4200000 | 4200000 | 4200000 | 4200000 | 0 | 0 | 0 | 0 | 0 | 0 | 0 | 0 | 0 | 0 | 0 | 0 | 0 | 0 | 0 | 0 | 0 | 0 | 0 | 0 | 0 | 0 | 0 | 0 | 0 | 0 | 0 | 0
| Afzet hernieuwbaar gas | kWh (HHV) |  | 0 | 0 | 0 | 0 | 0 | 0 | 0 | 0 | 0 | 0 | 0 | 0 | 0 | 0 | 0 | 0 | 0 | 0 | 0 | 0 | 0 | 0 | 0 | 0 | 0 | 0 | 0 | 0 | 0 | 0 | 0 | 0 | 0 | 0 | 0 | 0 | 0 | 0 | 0 | 0
| Afzet | kWh |  | 4200000 | 4200000 | 4200000 | 4200000 | 4200000 | 4200000 | 4200000 | 4200000 | 4200000 | 4200000 | 4200000 | 4200000 | 0 | 0 | 0 | 0 | 0 | 0 | 0 | 0 | 0 | 0 | 0 | 0 | 0 | 0 | 0 | 0 | 0 | 0 | 0 | 0 | 0 | 0 | 0 | 0 | 0 | 0 | 0 | 0
KOSTEN EN INKOMSTEN
| Operationele kosten | Euro |  | -218260 | -222625.2 | -227077.704 | -231619.2581 | -236251.6432 | -240976.6761 | -245796.2096 | -250712.1338 | -255726.3765 | -260840.904 | -266057.7221 | -271378.8766 | 0 | 0 | 0 | 0 | 0 | 0 | 0 | 0 | 0 | 0 | 0 | 0 | 0 | 0 | 0 | 0 | 0 | 0 | 0 | 0 | 0 | 0 | 0 | 0 | 0 | 0 | 0 | 0
| Brandstofkosten (biomassa) | Euro |  | 0 | 0 | 0 | 0 | 0 | 0 | 0 | 0 | 0 | 0 | 0 | 0 | 0 | 0 | 0 | 0 | 0 | 0 | 0 | 0 | 0 | 0 | 0 | 0 | 0 | 0 | 0 | 0 | 0 | 0 | 0 | 0 | 0 | 0 | 0 | 0 | 0 | 0 | 0 | 0
| Marktwaarde elektriciteit na einde beleidsperiode | Euro/kWh |  | 0 | 0 | 0 | 0 | 0 | 0 | 0 | 0 | 0 | 0 | 0 | 0 | 0 | 0 | 0 | 0 | 0 | 0 | 0 | 0 | 0 | 0 | 0 | 0 | 0 | 0 | 0 | 0 | 0 | 0 | 0 | 0 | 0 | 0 | 0 | 0 | 0 | 0 | 0 | 0
| Marktwaarde warmte of hernieuwbaar gas na einde beleidsperiode | Euro/kWh |  | 0 | 0 | 0 | 0 | 0 | 0 | 0 | 0 | 0 | 0 | 0 | 0 | 0 | 0 | 0 | 0 | 0 | 0 | 0 | 0 | 0 | 0 | 0 | 0 | 0 | 0 | 0 | 0 | 0 | 0 | 0 | 0 | 0 | 0 | 0 | 0 | 0 | 0 | 0 | 0
| Correctiebedrag | Euro/kWh |  | 0 | 0 | 0 | 0 | 0 | 0 | 0 | 0 | 0 | 0 | 0 | 0 | 0 | 0 | 0 | 0 | 0 | 0 | 0 | 0 | 0 | 0 | 0 | 0 | 0 | 0 | 0 | 0 | 0 | 0 | 0 | 0 | 0 | 0 | 0 | 0 | 0 | 0 | 0 | 0
| Basisbedrag | Euro/kWh |  | 0 | 0 | 0 | 0 | 0 | 0 | 0 | 0 | 0 | 0 | 0 | 0 | 0 | 0 | 0 | 0 | 0 | 0 | 0 | 0 | 0 | 0 | 0 | 0 | 0 | 0 | 0 | 0 | 0 | 0 | 0 | 0 | 0 | 0 | 0 | 0 | 0 | 0 | 0 | 0
| SDE-vergoeding | Euro |  | 0 | 0 | 0 | 0 | 0 | 0 | 0 | 0 | 0 | 0 | 0 | 0 | 0 | 0 | 0 | 0 | 0 | 0 | 0 | 0 | 0 | 0 | 0 | 0 | 0 | 0 | 0 | 0 | 0 | 0 | 0 | 0 | 0 | 0 | 0 | 0 | 0 | 0 | 0 | 0
| Marktinkomsten na einde beleidsperiode | Euro |  | 0 | 0 | 0 | 0 | 0 | 0 | 0 | 0 | 0 | 0 | 0 | 0 | 0 | 0 | 0 | 0 | 0 | 0 | 0 | 0 | 0 | 0 | 0 | 0 | 0 | 0 | 0 | 0 | 0 | 0 | 0 | 0 | 0 | 0 | 0 | 0 | 0 | 0 | 0 | 0
| Marktinkomsten gedurende beleidsperiode | Euro |  | 0 | 0 | 0 | 0 | 0 | 0 | 0 | 0 | 0 | 0 | 0 | 0 | 0 | 0 | 0 | 0 | 0 | 0 | 0 | 0 | 0 | 0 | 0 | 0 | 0 | 0 | 0 | 0 | 0 | 0 | 0 | 0 | 0 | 0 | 0 | 0 | 0 | 0 | 0 | 0
TOTALE KOSTEN EN INKOMSTEN
| Inkomen totaal (nominaal) | Euro |  | 0 | 0 | 0 | 0 | 0 | 0 | 0 | 0 | 0 | 0 | 0 | 0 | 0 | 0 | 0 | 0 | 0 | 0 | 0 | 0 | 0 | 0 | 0 | 0 | 0 | 0 | 0 | 0 | 0 | 0 | 0 | 0 | 0 | 0 | 0 | 0 | 0 | 0 | 0 | 0
| Kosten totaal (nominaal) | Euro |  | -218260 | -222625.2 | -227077.704 | -231619.2581 | -236251.6432 | -240976.6761 | -245796.2096 | -250712.1338 | -255726.3765 | -260840.904 | -266057.7221 | -271378.8766 | 0 | 0 | 0 | 0 | 0 | 0 | 0 | 0 | 0 | 0 | 0 | 0 | 0 | 0 | 0 | 0 | 0 | 0 | 0 | 0 | 0 | 0 | 0 | 0 | 0 | 0 | 0 | 0
| Bruto inkomen (nominaal) | Euro |  | -218260 | -222625.2 | -227077.704 | -231619.2581 | -236251.6432 | -240976.6761 | -245796.2096 | -250712.1338 | -255726.3765 | -260840.904 | -266057.7221 | -271378.8766 | 0 | 0 | 0 | 0 | 0 | 0 | 0 | 0 | 0 | 0 | 0 | 0 | 0 | 0 | 0 | 0 | 0 | 0 | 0 | 0 | 0 | 0 | 0 | 0 | 0 | 0 | 0 | 0
AFSCHRIJVING EN SCHULDEN
| Afschrijving | Euro |  | -173405.4 | -173405.4 | -173405.4 | -173405.4 | -173405.4 | -173405.4 | -173405.4 | -173405.4 | -173405.4 | -173405.4 | -173405.4 | -173405.4 | 0 | 0 | 0 | 0 | 0 | 0 | 0 | 0 | 0 | 0 | 0 | 0 | 0 | 0 | 0 | 0 | 0 | 0 | 0 | 0 | 0 | 0 | 0 | 0 | 0 | 0 | 0 | 0
| Rente | Euro |  | -76471.7814 | -71736.5123 | -66752.6415 | -61507.1175 | -55986.2035 | -50175.4415 | -44059.6145 | -37622.7066 | -30847.8611 | -23717.3361 | -16212.4586 | -8313.575 | 0 | 0 | 0 | 0 | 0 | 0 | 0 | 0 | 0 | 0 | 0 | 0 | 0 | 0 | 0 | 0 | 0 | 0 | 0 | 0 | 0 | 0 | 0 | 0 | 0 | 0 | 0 | 0
| Aflossing | Euro |  | -90195.6027 | -94930.8719 | -99914.7426 | -105160.2666 | -110681.1806 | -116491.9426 | -122607.7696 | -129044.6775 | -135819.5231 | -142950.048 | -150454.9256 | -158353.8091 | 0 | 0 | 0 | 0 | 0 | 0 | 0 | 0 | 0 | 0 | 0 | 0 | 0 | 0 | 0 | 0 | 0 | 0 | 0 | 0 | 0 | 0 | 0 | 0 | 0 | 0 | 0 | 0
| Totale lasten lening | Euro |  | -166667.3841 | -166667.3841 | -166667.3841 | -166667.3841 | -166667.3841 | -166667.3841 | -166667.3841 | -166667.3841 | -166667.3841 | -166667.3841 | -166667.3841 | -166667.3841 | 0 | 0 | 0 | 0 | 0 | 0 | 0 | 0 | 0 | 0 | 0 | 0 | 0 | 0 | 0 | 0 | 0 | 0 | 0 | 0 | 0 | 0 | 0 | 0 | 0 | 0 | 0 | 0
BELASTING
| Belastbaar inkomen | Euro |  | -468137.1814 | -467767.1123 | -467235.7455 | -466531.7756 | -465643.2467 | -464557.5176 | -463261.2242 | -461740.2404 | -459979.6376 | -457963.6401 | -455675.5807 | -453097.8515 | 0 | 0 | 0 | 0 | 0 | 0 | 0 | 0 | 0 | 0 | 0 | 0 | 0 | 0 | 0 | 0 | 0 | 0 | 0 | 0 | 0 | 0 | 0 | 0 | 0 | 0 | 0 | 0
| Belasting bedrag | Euro |  | 120779.3928 | 120683.915 | 120546.8223 | 120365.1981 | 120135.9577 | 119855.8395 | 119521.3958 | 119128.982 | 118674.7465 | 118154.6192 | 117564.2998 | 116899.2457 | 0 | 0 | 0 | 0 | 0 | 0 | 0 | 0 | 0 | 0 | 0 | 0 | 0 | 0 | 0 | 0 | 0 | 0 | 0 | 0 | 0 | 0 | 0 | 0 | 0 | 0 | 0 | 0
CASHFLOWS
| Netto inkomen na belasting | Euro |  | -264147.9913 | -268608.6692 | -273198.2658 | -277921.4441 | -282783.0697 | -287788.2207 | -292942.1979 | -298250.5359 | -303719.0141 | -309353.669 | -315160.8064 | -321147.015 | 0 | 0 | 0 | 0 | 0 | 0 | 0 | 0 | 0 | 0 | 0 | 0 | 0 | 0 | 0 | 0 | 0 | 0 | 0 | 0 | 0 | 0 | 0 | 0 | 0 | 0 | 0 | 0
| Project cashflow | Euro | -2080864.8 | -97480.6072 | -101941.285 | -106530.8817 | -111254.06 | -116115.6856 | -121120.8366 | -126274.8138 | -131583.1518 | -137051.63 | -142686.2849 | -148493.4223 | -154479.6309 | 0 | 0 | 0 | 0 | 0 | 0 | 0 | 0 | 0 | 0 | 0 | 0 | 0 | 0 | 0 | 0 | 0 | 0 | 0 | 0 | 0 | 0 | 0 | 0 | 0 | 0 | 0 | 0
| Equity cashflow | Euro | -624259.44 | -264147.9913 | -268608.6692 | -273198.2658 | -277921.4441 | -282783.0697 | -287788.2207 | -292942.1979 | -298250.5359 | -303719.0141 | -309353.669 | -315160.8064 | -321147.015 | 0 | 0 | 0 | 0 | 0 | 0 | 0 | 0 | 0 | 0 | 0 | 0 | 0 | 0 | 0 | 0 | 0 | 0 | 0 | 0 | 0 | 0 | 0 | 0 | 0 | 0 | 0 | 0
| Subsidiebasis: afzet | kWh |  | 4200000 | 4200000 | 4200000 | 4200000 | 4200000 | 4200000 | 4200000 | 4200000 | 4200000 | 4200000 | 4200000 | 4200000 | 0 | 0 | 0 | 0 | 0 | 0 | 0 | 0 | 0 | 0 | 0 | 0 | 0 | 0 | 0 | 0 | 0 | 0 | 0 | 0 | 0 | 0 | 0 | 0 | 0 | 0 | 0 | 0
| Terug te verdienen investering | Euro | 2080864.8 | 1861936.5814 | 1642638.2937 | 1422808.6391 | 1202275.0147 | 980852.8615 | 758344.9791 | 534540.8032 | 309215.6437 | 82129.8812 | -146971.8787 | -378361.698 | -612329.2464 | -612329.2464 | -612329.2464 | -612329.2464 | -612329.2464 | -612329.2464 | -612329.2464 | -612329.2464 | -612329.2464 | -612329.2464 | -612329.2464 | -612329.2464 | -612329.2464 | -612329.2464 | -612329.2464 | -612329.2464 | -612329.2464 | -612329.2464 | -612329.2464 | -612329.2464 | -612329.2464 | -612329.2464 | -612329.2464 | -612329.2464 | -612329.2464 | -612329.2464 | -612329.2464 | -612329.2464 | -612329.2464
| DSCR |  | 1: 1.7019; 2: 1.6752; 3: 1.6476; 4: 1.6193; 5: 1.5901; 6: 1.5601; 7: 1.5292; 8: 1.4973; 9: 1.4645; 10: 1.4307; 11: 1.3958; 12: 1.3599
| PROJECTPARAMETERS | Waarde | 0: Eenheid
| Verdisconteerde inkomsten | -1850486.912 | 0: euro
| Verdisconteerde afzet | 20232778.7026 | 0: kWh
| Totale investering | 2080864.8 | 0: Euro
| DSCR (gemiddeld) | 1.5393
| Vermogenskostenvergoeding (WACC nominaal/reëel) | 6% / 3.9%
| Projectrendement (IRR) | n.v.t.
| Rendement op eigen vermogen (IRR) | n.v.t.
| Aandeel lening | 1456605.36 | 0: Euro
| Aandeel eigen vermogen | 624259.44 | 0: Euro
| Warmtekrachtverhouding | 0 | 0: W:E
| Samengesteld aantal vollasturen | 3000 | 0: uur/jaar
| Terugverdientijd (inclusief SDE++-subsidie) | tussen 9 en 10 jaar
| SUBSIDIEPARAMETERS | Waarde | 0: Eenheid
| Langetermijn-prijs | 0.0196 | 0: Euro/kWh
| Langetermijnprijs (netlevering/niet-netlevering) | 0.0196 | 0: Euro/kWh
| Langetermijnprijs netlevering | n.v.t. | 0: Euro/kWh
| Langetermijnprijs niet-netlevering | n.v.t. | 0: Euro/kWh
| Voorlopige GVO-waarde | 0 | 0: Euro/kWh
| Langetermijn GvO-waarde | 0 | 0: Euro/kWh
| Voorlopige HBE-waarde | 0 | 0: Euro/kWh
| Langetermijn HBE-waarde | 0 | 0: Euro/kWh
| Voorlopige waarde ETS-correctie | 0.015544 | 0: Euro/kWh
| Langetermijn-waarde ETS-correctie | 0.030804 | 0: Euro/kWh
| Bodemprijs of basisprijs | 0.0131 | 0: Euro/kWh
| Bodemprijs of basisprijs (netlevering/niet-netlevering) | 0.0131 | 0: Euro/kWh
| Bodemprijs of basisprijs netlevering | n.v.t. | 0: Euro/kWh
| Bodemprijs of basisprijs niet-netlevering | n.v.t. | 0: Euro/kWh
| Voorlopig correctiebedrag | 0.0273 | 0: Euro/kWh
| Voorlopig correctiebedrag netlevering/niet-netlevering | 0.0273 | 0: Euro/kWh
| Voorlopig correctiebedrag netlevering | n.v.t. | 0: Euro/kWh
| Voorlopig correctiebedrag niet-netlevering | n.v.t. | 0: Euro/kWh
| CONVERSIEFACTOREN | Waarde | 0: Eenheid
| Verbrandingswaarde methaan (onderwaarde) | 35.8 | 0: MJ/Nm3
| Verbrandingswaarde hernieuwbaar gas (onderwaarde) | 31.65 | 0: MJ/Nm3
| Verbrandingswaarde hernieuwbaar gas (bovenwaarde) | 35.17 | 0: MJ/Nm3
| kWh naar MJ | 3.6 | 0: MJ/kWh

## 101
Berekening basisbedragen: Eindadvies SDE++ 2026
Procesgeïntegreerde warmtepomp in een verdampingsproces (8.000 uur)
| BASISBEDRAG en SUBSIDIE-INTENSITEIT | Waarde | Eenheid | Toelichting
| Basisbedrag | 0.0672 | Euro/kWh | Het basisbedrag is een maat voor de productiekosten. Deze waarde kan berekend worden als alleen deze worksheet geopend is.
| Subsidie-intensiteit | 89.4093 | Euro/t CO2 | De subsidie-intensiteit is de maat die in de rangschikking gebruikt wordt. Om deze waarde te berekenen dient ook de worksheet 'Correcties' geopend te zijn.
| Productie-eenheid | kWh |  | De SDE++ kent twee rekeneenheden waarover subsidie kan worden uitgekeerd: kWh voor energiecategorieën en t CO2 voor CCS- en CCU-categorieën.
| Vermogenseenheid | kW
| Domein | Hogetemperatuurwarmte |  | Het corresponderende domein bij deze categorie geeft aan binnen welk 'hekje' de subsidiecategorie valt.
| CORRECTIEMETHODES | Waarde | Typering | Toelichting
| Berekeningswijze correctiebedrag methode-ID | 17 | Warmte, groot_1 | 70% x TTF[LHV]
| Berekeningswijze ETS-correctie-ID | 2.000 | Warmte 100% ETS1-correctie | ETS1_max_warmte
| ETS-voordeel bij merendeel van projecten? | Ja | Ja of Nee | Alleen van belang voor warmteprojecten. Deze parameter werkt door op de langetermijnprijs en subsidie-intensiteit.
| Berekeningswijze correctiebedrag methode-ID netlevering |  |  | Enkel relevant voor zon-pv.
| Berekeningswijze correctiebedrag methode-ID niet-netlevering |  |  | Enkel relevant voor zon-pv.
| Netlevering deel |  |  | Enkel relevant voor zon-pv. Aandeel van de productie dat aan het net wordt geleverd.
| Niet-netlevering deel |  |  | Enkel relevant voor zon-pv. Aandeel eigen gebruik.
| SYSTEEMGROOTTE | Waarde | Eenheid | Toelichting
| Inputvermogen | 4000 | kW
| Seasonal Performance Factor (SPF) | 3.5 |  | Hier wordt de seizoensgemiddelde COP, of Seasonal performance factor, mee bedoeld voor het hele systeem.
| Gaat het om een installatie voor hernieuwbaar gas? |  |  | Alleen 'Ja' invullen als de installatie gas van aardgaskwaliteit produceert.
| Methaangehalte hernieuwbaar gas voor gaszuivering |  |  | Het percentage methaan in het biogas, dat nog niet tot aardgaskwaliteit is opgewaardeerd.
| Vermogen hernieuwbaargasproductie (voor zuivering) | 0 | Nm3/uur
| Outputvermogen (thermisch of hernieuwbaar gas) | 14000 | kW | Dit veld alleen invullen bij productie van warmte (al dan niet in WKK-variant) of hernieuwbaar gas van aardgaskwaliteit
| Outputvermogen (hernieuwbaar gas) | 0 | Nm3/uur
| Outputvermogen (elektrisch of overig) |  | kW | Dit veld invullen als de installatie elektriciteit produceert (al dan niet in WKK-variant), of iets anders dan warmte of gas van aardgaskwaliteit produceert.
| Vollasturen levering (thermisch of hernieuwbaar gas) | 8000 | uur/jaar | Bij een installatie voor gecombineerde opwekking, wordt de bedrijfstijd automatisch genomen als maximum van de vollasturen warmte en vollasturen elektriciteit.
| Vollasturen levering (elektrisch of overig) |  | uur/jaar | Bij een installatie voor gecombineerde opwekking, wordt de bedrijfstijd automatisch genomen als maximum van de vollasturen warmte en vollasturen elektriciteit.
| ENERGETISCH RENDEMENT | Waarde | Eenheid | Toelichting
| Max. elektrisch rendement | 0%
| Elektrisch rendement | 0%
| Thermisch rendement of rendement gasproductie | 350%
| Elektriciteitsderving bij warmtelevering |  | elektriciteit : warmte | Enkel invullen als de installatie een WKK-installatie is waarbij warmtelevering ten koste gaat van de elektriciteitsproductie.
| KOSTEN | Waarde | Eenheid | Toelichting
| Investeringskosten input gebaseerd |  | Euro/kW | De investeringskosten 'input gebaseerd' worden opgeteld bij de investeringskosten 'output gebaseerd'. Pas op voor onbedoelde dubbeltelling.
| Investeringskosten output gebaseerd | 1889 | Euro/kW | De investeringskosten 'input gebaseerd' worden opgeteld bij de investeringskosten 'output gebaseerd'. Pas op voor onbedoelde dubbeltelling.
| Totale investeringskosten | 26.6311 | Euro(miljoen)
| Vaste operationele kosten input gebaseerd |  | Euro/kW/jaar | De operationele kosten 'input gebaseerd' worden opgeteld bij de investeringskosten 'output gebaseerd'. Pas op voor onbedoelde dubbeltelling.
| Vaste operationele kosten output gebaseerd | 96.3 | Euro/kW/jaar | De operationele kosten 'input gebaseerd' worden opgeteld bij de investeringskosten 'output gebaseerd'. Pas op voor onbedoelde dubbeltelling.
| Totale jaarlijkse vaste operationele kosten | 1348.2 | Euro(duizend)/jaar | Deze waarde wordt ter illustratie getoond.
| Kosten elektriciteitsverbruik | 0.022 | Euro/kWh | Het betreft de inkoopkosten voor elektriciteit, per kWh output
| Kosten gasverbruik |  | Euro/kWh | Het betreft de inkoopkosten voor gas, per kWh output
| Kosten warmteverbruik |  | Euro/kWh | Het betreft de inkoopkosten voor warmte, per kWh output
| Overige variabele operationele kosten |  | Euro/kWh
| Totale variabele operationele kosten | 0.022 | Euro/kWh
| ENERGIEGEBRUIK | Waarde | Eenheid | Toelichting
| Energie-inhoud brandstof |  | GJ/ton
| Biomassadoorzet | 0 | ton/jaar
| Netto brandstofprijs |  | Euro/ton | Hier wordt de brandstofprijs aan de poort bedoeld, inclusief eventuele risico-opslag.
| Relatief elektriciteitsgebruik | 0.28571 | kWh/kWh
| Elektriciteitsgebruik | 32000 | MWh/jaar
| Relatief warmtegebruik |  | kWh/kWh
| Warmtegebruik | 0 | MWh/jaar
| Relatief aardgasgebruik |  | kWh/kWh
| Aardgasgebruik | 0 | MWh/jaar
| EMISSIEFACTOREN | Waarde | Eenheid | Toelichting
| Emissiefactor van warmteproductie per eenheid | 0.225 | kg CO2/kWh
| Emissiefactor van elektriciteitsproductie of overig per eenheid |  | kg CO2/kWh
| Emissiefactor van gasproductie per eenheid |  | kg CO2/kWh
| Emissiefactor gebruik van biomassa |  | kg CO2/ton | De waarde die hier getoond wordt, is afhankelijk aan de uitgangspunten in de adviesvraag.
| Emissiefactor gebruik van warmte |  | kg CO2/kWh
| Emissiefactor gebruik van elektriciteit | 0.13 | kg CO2/kWh
| Emissiefactor gebruik van gas |  | kg CO2/kWh
| Vermeden emissies | 0.1879 | kg CO2/kWh
| TERMIJNEN | Waarde | Eenheid | Toelichting
| Economische levensduur | 12 | jaar | Deze waarde wordt gebruikt om eventuele inkomsten van het project na subsidieperiode te berekenen.
| Termijn lening | 12 | jaar
| Afschrijvingstermijn | 12 | jaar
| Beleidsperiode | 12 | jaar
| Totale operationale periode | 12 | jaar | Deze waarde wordt gebruikt om de vermeden emissies gedurende de hele operationele periode van de installatie te berekenen.
| PARAMETERS NA SUBSIDIEPERIODE | Waarde | Eenheid | Toelichting
| Elektriciteitsprijs na subsidieperiode |  | Euro/kWh | Deze prijs is inclusief de profielfactor, maar exclusief de onbalansfactor.
| Vollasturen na subsidieperiode elektriciteit of overige |  | uur/jaar
| Prijs warmte of hernieuwbaar gas na subsidieperiode |  | Euro/kWh
| Vollasturen na subsidieperiode warmte of hernieuwbaar gas |  | uur/jaar
| Totaal geproduceerde eenheden subsidieperiode | 1344000000 | kWh
| Totale geproduceerde eenheden bedrijfsperiode | 1344000000 | kWh
| Verrekeningsfactor bespaarde emissies | 1
| FINANCIËLE PARAMETERS | Waarde | Eenheid | Toelichting
| Inflatie | 2%
| Rendement op vreemd vermogen | 5.25%
| Rendement op eigen vermogen | 11%
| Percentage vreemd vermogen in investering | 70%
| Percentage eigen vermogen in investering | 30%
| Vennootschapsbelasting | 25.8%
| INVESTERINGSSUBSIDIES | Waarde | Eenheid | Toelichting
| Investeringssubsidie t.g.v. vreemd vermogen |  | Euro
| Investeringssubsidie t.g.v. eigen vermogen (NCW) |  | Euro
| ONREGELMATIGE CASHFLOWS | Jaar | Waarde | Toelichting
Voer in cel kolom C het jaar in waarin de onregelmatige cashflow plaatsvindt en in kolom D97 de reële kosten (als negatieve waarde) in dat specifieke jaar.
|  | 12 | 3006640 | De waarde als reële kosten is gedefinieerd in euro van het jaar 2026.
| Afsluitprovisie op lening handmatig |  |  | Indien de afsluitprovisie handmatig moet worden ingevoerd, voer dan in cel C103 het bedrag van de afsluitprovisie in.
| Afsluitprovisie als percentage van lening | 0 | 1% | Deze afsluitprovisie wordt verrekend in de totale investeringskosten en is gedefinieerd als percentage van de lening.
| SUBSIDIE-INKOMSTEN (niet invullen voor basisbedragberekening) |  | Eenheid | 2026 | 2027 | 2028 | 2029 | 2030 | 2031 | 2032 | 2033 | 2034 | 2035 | 2036 | 2037 | 2038 | 2039 | 2040 | 2041 | 2042 | 2043 | 2044 | 2045 | 2046 | 2047 | 2048 | 2049 | 2050 | 2051 | 2052 | 2053 | 2054 | 2055 | 2056 | 2057 | 2058 | 2059 | 2060 | 2061 | 2062 | 2063 | 2064 | 2065
| Basisbedrag (deze cellen kunnen gebruikt worden om de inkomsten toe te voegen) |  | Euro/kWh |  | 0 | 0 | 0 | 0 | 0 | 0 | 0 | 0 | 0 | 0 | 0 | 0 | 0 | 0 | 0 | 0 | 0 | 0 | 0 | 0 | 0 | 0 | 0 | 0 | 0 | 0 | 0 | 0 | 0 | 0 | 0 | 0 | 0 | 0 | 0 | 0 | 0 | 0 | 0
| Correctiebedrag (deze cellen kunnen gebruikt worden om de inkomsten toe te voegen) |  | Euro/kWh |  | 0 | 0 | 0 | 0 | 0 | 0 | 0 | 0 | 0 | 0 | 0 | 0 | 0 | 0 | 0 | 0 | 0 | 0 | 0 | 0 | 0 | 0 | 0 | 0 | 0 | 0 | 0 | 0 | 0 | 0 | 0 | 0 | 0 | 0 | 0 | 0 | 0 | 0 | 0
| Inflator |  | index | 1 | 1.02 | 1.0404 | 1.0612 | 1.0824 | 1.1041 | 1.1262 | 1.1487 | 1.1717 | 1.1951 | 1.219 | 1.2434 | 1.2682 | 1.2936 | 1.3195 | 1.3459 | 1.3728 | 1.4002 | 1.4282 | 1.4568 | 1.4859 | 1.5157 | 1.546 | 1.5769 | 1.6084 | 1.6406 | 1.6734 | 1.7069 | 1.741 | 1.7758 | 1.8114 | 1.8476 | 1.8845 | 1.9222 | 1.9607 | 1.9999 | 2.0399 | 2.0807 | 2.1223 | 2.1647
Tabel: Nominale kasstroom (positieve bedragen = gunstig voor de producent)
| INITIELE INVESTERING |  | 0 | 1 | 2 | 3 | 4 | 5 | 6 | 7 | 8 | 9 | 10 | 11 | 12 | 13 | 14 | 15 | 16 | 17 | 18 | 19 | 20 | 21 | 22 | 23 | 24 | 25 | 26 | 27 | 28 | 29 | 30 | 31 | 32 | 33 | 34 | 35 | 36 | 37 | 38 | 39 | 40
| Investering | Euro | 0: -26631122
AFZET
| Afzet elektriciteit of overige | kWh |  | 0 | 0 | 0 | 0 | 0 | 0 | 0 | 0 | 0 | 0 | 0 | 0 | 0 | 0 | 0 | 0 | 0 | 0 | 0 | 0 | 0 | 0 | 0 | 0 | 0 | 0 | 0 | 0 | 0 | 0 | 0 | 0 | 0 | 0 | 0 | 0 | 0 | 0 | 0 | 0
| Afzet warmte | kWh |  | 112000000 | 112000000 | 112000000 | 112000000 | 112000000 | 112000000 | 112000000 | 112000000 | 112000000 | 112000000 | 112000000 | 112000000 | 0 | 0 | 0 | 0 | 0 | 0 | 0 | 0 | 0 | 0 | 0 | 0 | 0 | 0 | 0 | 0 | 0 | 0 | 0 | 0 | 0 | 0 | 0 | 0 | 0 | 0 | 0 | 0
| Afzet hernieuwbaar gas | kWh (HHV) |  | 0 | 0 | 0 | 0 | 0 | 0 | 0 | 0 | 0 | 0 | 0 | 0 | 0 | 0 | 0 | 0 | 0 | 0 | 0 | 0 | 0 | 0 | 0 | 0 | 0 | 0 | 0 | 0 | 0 | 0 | 0 | 0 | 0 | 0 | 0 | 0 | 0 | 0 | 0 | 0
| Afzet | kWh |  | 112000000 | 112000000 | 112000000 | 112000000 | 112000000 | 112000000 | 112000000 | 112000000 | 112000000 | 112000000 | 112000000 | 112000000 | 0 | 0 | 0 | 0 | 0 | 0 | 0 | 0 | 0 | 0 | 0 | 0 | 0 | 0 | 0 | 0 | 0 | 0 | 0 | 0 | 0 | 0 | 0 | 0 | 0 | 0 | 0 | 0
KOSTEN EN INKOMSTEN
| Operationele kosten | Euro |  | -3812200 | -3888444 | -3966212.88 | -4045537.1376 | -4126447.8804 | -4208976.838 | -4293156.3747 | -4379019.5022 | -4466599.8923 | -4555931.8901 | -4647050.5279 | -1001612.6079 | 0 | 0 | 0 | 0 | 0 | 0 | 0 | 0 | 0 | 0 | 0 | 0 | 0 | 0 | 0 | 0 | 0 | 0 | 0 | 0 | 0 | 0 | 0 | 0 | 0 | 0 | 0 | 0
| Brandstofkosten (biomassa) | Euro |  | 0 | 0 | 0 | 0 | 0 | 0 | 0 | 0 | 0 | 0 | 0 | 0 | 0 | 0 | 0 | 0 | 0 | 0 | 0 | 0 | 0 | 0 | 0 | 0 | 0 | 0 | 0 | 0 | 0 | 0 | 0 | 0 | 0 | 0 | 0 | 0 | 0 | 0 | 0 | 0
| Marktwaarde elektriciteit na einde beleidsperiode | Euro/kWh |  | 0 | 0 | 0 | 0 | 0 | 0 | 0 | 0 | 0 | 0 | 0 | 0 | 0 | 0 | 0 | 0 | 0 | 0 | 0 | 0 | 0 | 0 | 0 | 0 | 0 | 0 | 0 | 0 | 0 | 0 | 0 | 0 | 0 | 0 | 0 | 0 | 0 | 0 | 0 | 0
| Marktwaarde warmte of hernieuwbaar gas na einde beleidsperiode | Euro/kWh |  | 0 | 0 | 0 | 0 | 0 | 0 | 0 | 0 | 0 | 0 | 0 | 0 | 0 | 0 | 0 | 0 | 0 | 0 | 0 | 0 | 0 | 0 | 0 | 0 | 0 | 0 | 0 | 0 | 0 | 0 | 0 | 0 | 0 | 0 | 0 | 0 | 0 | 0 | 0 | 0
| Correctiebedrag | Euro/kWh |  | 0 | 0 | 0 | 0 | 0 | 0 | 0 | 0 | 0 | 0 | 0 | 0 | 0 | 0 | 0 | 0 | 0 | 0 | 0 | 0 | 0 | 0 | 0 | 0 | 0 | 0 | 0 | 0 | 0 | 0 | 0 | 0 | 0 | 0 | 0 | 0 | 0 | 0 | 0 | 0
| Basisbedrag | Euro/kWh |  | 0 | 0 | 0 | 0 | 0 | 0 | 0 | 0 | 0 | 0 | 0 | 0 | 0 | 0 | 0 | 0 | 0 | 0 | 0 | 0 | 0 | 0 | 0 | 0 | 0 | 0 | 0 | 0 | 0 | 0 | 0 | 0 | 0 | 0 | 0 | 0 | 0 | 0 | 0 | 0
| SDE-vergoeding | Euro |  | 0 | 0 | 0 | 0 | 0 | 0 | 0 | 0 | 0 | 0 | 0 | 0 | 0 | 0 | 0 | 0 | 0 | 0 | 0 | 0 | 0 | 0 | 0 | 0 | 0 | 0 | 0 | 0 | 0 | 0 | 0 | 0 | 0 | 0 | 0 | 0 | 0 | 0 | 0 | 0
| Marktinkomsten na einde beleidsperiode | Euro |  | 0 | 0 | 0 | 0 | 0 | 0 | 0 | 0 | 0 | 0 | 0 | 0 | 0 | 0 | 0 | 0 | 0 | 0 | 0 | 0 | 0 | 0 | 0 | 0 | 0 | 0 | 0 | 0 | 0 | 0 | 0 | 0 | 0 | 0 | 0 | 0 | 0 | 0 | 0 | 0
| Marktinkomsten gedurende beleidsperiode | Euro |  | 0 | 0 | 0 | 0 | 0 | 0 | 0 | 0 | 0 | 0 | 0 | 0 | 0 | 0 | 0 | 0 | 0 | 0 | 0 | 0 | 0 | 0 | 0 | 0 | 0 | 0 | 0 | 0 | 0 | 0 | 0 | 0 | 0 | 0 | 0 | 0 | 0 | 0 | 0 | 0
TOTALE KOSTEN EN INKOMSTEN
| Inkomen totaal (nominaal) | Euro |  | 0 | 0 | 0 | 0 | 0 | 0 | 0 | 0 | 0 | 0 | 0 | 0 | 0 | 0 | 0 | 0 | 0 | 0 | 0 | 0 | 0 | 0 | 0 | 0 | 0 | 0 | 0 | 0 | 0 | 0 | 0 | 0 | 0 | 0 | 0 | 0 | 0 | 0 | 0 | 0
| Kosten totaal (nominaal) | Euro |  | -3812200 | -3888444 | -3966212.88 | -4045537.1376 | -4126447.8804 | -4208976.838 | -4293156.3747 | -4379019.5022 | -4466599.8923 | -4555931.8901 | -4647050.5279 | -1001612.6079 | 0 | 0 | 0 | 0 | 0 | 0 | 0 | 0 | 0 | 0 | 0 | 0 | 0 | 0 | 0 | 0 | 0 | 0 | 0 | 0 | 0 | 0 | 0 | 0 | 0 | 0 | 0 | 0
| Bruto inkomen (nominaal) | Euro |  | -3812200 | -3888444 | -3966212.88 | -4045537.1376 | -4126447.8804 | -4208976.838 | -4293156.3747 | -4379019.5022 | -4466599.8923 | -4555931.8901 | -4647050.5279 | -1001612.6079 | 0 | 0 | 0 | 0 | 0 | 0 | 0 | 0 | 0 | 0 | 0 | 0 | 0 | 0 | 0 | 0 | 0 | 0 | 0 | 0 | 0 | 0 | 0 | 0 | 0 | 0 | 0 | 0
AFSCHRIJVING EN SCHULDEN
| Afschrijving | Euro |  | -2219260.1667 | -2219260.1667 | -2219260.1667 | -2219260.1667 | -2219260.1667 | -2219260.1667 | -2219260.1667 | -2219260.1667 | -2219260.1667 | -2219260.1667 | -2219260.1667 | -2219260.1667 | 0 | 0 | 0 | 0 | 0 | 0 | 0 | 0 | 0 | 0 | 0 | 0 | 0 | 0 | 0 | 0 | 0 | 0 | 0 | 0 | 0 | 0 | 0 | 0 | 0 | 0 | 0 | 0
| Rente | Euro |  | -978693.7335 | -918091.2714 | -854307.18 | -787174.4238 | -716517.1979 | -642150.4676 | -563879.484 | -481499.2738 | -394794.1025 | -303536.9098 | -207488.7144 | -106397.9887 | 0 | 0 | 0 | 0 | 0 | 0 | 0 | 0 | 0 | 0 | 0 | 0 | 0 | 0 | 0 | 0 | 0 | 0 | 0 | 0 | 0 | 0 | 0 | 0 | 0 | 0 | 0 | 0
| Aflossing | Euro |  | -1154332.6121 | -1214935.0742 | -1278719.1656 | -1345851.9218 | -1416509.1477 | -1490875.878 | -1569146.8616 | -1651527.0718 | -1738232.2431 | -1829489.4359 | -1925537.6312 | -2026628.3569 | 0 | 0 | 0 | 0 | 0 | 0 | 0 | 0 | 0 | 0 | 0 | 0 | 0 | 0 | 0 | 0 | 0 | 0 | 0 | 0 | 0 | 0 | 0 | 0 | 0 | 0 | 0 | 0
| Totale lasten lening | Euro |  | -2133026.3456 | -2133026.3456 | -2133026.3456 | -2133026.3456 | -2133026.3456 | -2133026.3456 | -2133026.3456 | -2133026.3456 | -2133026.3456 | -2133026.3456 | -2133026.3456 | -2133026.3456 | 0 | 0 | 0 | 0 | 0 | 0 | 0 | 0 | 0 | 0 | 0 | 0 | 0 | 0 | 0 | 0 | 0 | 0 | 0 | 0 | 0 | 0 | 0 | 0 | 0 | 0 | 0 | 0
BELASTING
| Belastbaar inkomen | Euro |  | -7010153.9002 | -7025795.438 | -7039780.2266 | -7051971.728 | -7062225.2449 | -7070387.4722 | -7076296.0254 | -7079778.9427 | -7080654.1614 | -7078728.9665 | -7073799.4089 | -3327270.7633 | 0 | 0 | 0 | 0 | 0 | 0 | 0 | 0 | 0 | 0 | 0 | 0 | 0 | 0 | 0 | 0 | 0 | 0 | 0 | 0 | 0 | 0 | 0 | 0 | 0 | 0 | 0 | 0
| Belasting bedrag | Euro |  | 1808619.7062 | 1812655.223 | 1816263.2985 | 1819408.7058 | 1822054.1132 | 1824159.9678 | 1825684.3746 | 1826582.9672 | 1826808.7737 | 1826312.0734 | 1825040.2475 | 858435.8569 | 0 | 0 | 0 | 0 | 0 | 0 | 0 | 0 | 0 | 0 | 0 | 0 | 0 | 0 | 0 | 0 | 0 | 0 | 0 | 0 | 0 | 0 | 0 | 0 | 0 | 0 | 0 | 0
CASHFLOWS
| Netto inkomen na belasting | Euro |  | -4136606.6394 | -4208815.1226 | -4282975.9271 | -4359154.7774 | -4437420.1128 | -4517843.2157 | -4600498.3458 | -4685462.8806 | -4772817.4642 | -4862646.1623 | -4955036.626 | -2276203.0966 | 0 | 0 | 0 | 0 | 0 | 0 | 0 | 0 | 0 | 0 | 0 | 0 | 0 | 0 | 0 | 0 | 0 | 0 | 0 | 0 | 0 | 0 | 0 | 0 | 0 | 0 | 0 | 0
| Project cashflow | Euro | -26631122 | -2003580.2938 | -2075788.777 | -2149949.5815 | -2226128.4318 | -2304393.7672 | -2384816.8701 | -2467472.0002 | -2552436.535 | -2639791.1186 | -2729619.8167 | -2822010.2804 | -143176.7509 | 0 | 0 | 0 | 0 | 0 | 0 | 0 | 0 | 0 | 0 | 0 | 0 | 0 | 0 | 0 | 0 | 0 | 0 | 0 | 0 | 0 | 0 | 0 | 0 | 0 | 0 | 0 | 0
| Equity cashflow | Euro | -7989336.6 | -4136606.6394 | -4208815.1226 | -4282975.9271 | -4359154.7774 | -4437420.1128 | -4517843.2157 | -4600498.3458 | -4685462.8806 | -4772817.4642 | -4862646.1623 | -4955036.626 | -2276203.0966 | 0 | 0 | 0 | 0 | 0 | 0 | 0 | 0 | 0 | 0 | 0 | 0 | 0 | 0 | 0 | 0 | 0 | 0 | 0 | 0 | 0 | 0 | 0 | 0 | 0 | 0 | 0 | 0
| Subsidiebasis: afzet | kWh |  | 112000000 | 112000000 | 112000000 | 112000000 | 112000000 | 112000000 | 112000000 | 112000000 | 112000000 | 112000000 | 112000000 | 112000000 | 0 | 0 | 0 | 0 | 0 | 0 | 0 | 0 | 0 | 0 | 0 | 0 | 0 | 0 | 0 | 0 | 0 | 0 | 0 | 0 | 0 | 0 | 0 | 0 | 0 | 0 | 0 | 0
| Terug te verdienen investering | Euro | 26631122 | 23895615.7335 | 21175751.0049 | 18469871.0648 | 15776182.6262 | 13092747.7044 | 10417475.01 | 7748110.8687 | 5082229.6447 | 2417223.6395 | -249707.5606 | -2921568.3183 | -9339957.7217 | -9339957.7217 | -9339957.7217 | -9339957.7217 | -9339957.7217 | -9339957.7217 | -9339957.7217 | -9339957.7217 | -9339957.7217 | -9339957.7217 | -9339957.7217 | -9339957.7217 | -9339957.7217 | -9339957.7217 | -9339957.7217 | -9339957.7217 | -9339957.7217 | -9339957.7217 | -9339957.7217 | -9339957.7217 | -9339957.7217 | -9339957.7217 | -9339957.7217 | -9339957.7217 | -9339957.7217 | -9339957.7217 | -9339957.7217 | -9339957.7217 | -9339957.7217
| DSCR |  | 1: 1.6788; 2: 1.645; 3: 1.6102; 4: 1.5745; 5: 1.5378; 6: 1.5001; 7: 1.4614; 8: 1.4215; 9: 1.3806; 10: 1.3385; 11: 1.2951; 12: 2.551
| PROJECTPARAMETERS | Waarde | 0: Eenheid
| Verdisconteerde inkomsten | -28244801.6143 | 0: euro
| Verdisconteerde afzet | 539540765.4037 | 0: kWh
| Totale investering | 26631122 | 0: Euro
| DSCR (gemiddeld) | 1.5829
| Vermogenskostenvergoeding (WACC nominaal/reëel) | 6% / 3.9%
| Projectrendement (IRR) | n.v.t.
| Rendement op eigen vermogen (IRR) | n.v.t.
| Aandeel lening | 18641785.4 | 0: Euro
| Aandeel eigen vermogen | 7989336.6 | 0: Euro
| Warmtekrachtverhouding | 0 | 0: W:E
| Samengesteld aantal vollasturen | 8000 | 0: uur/jaar
| Terugverdientijd (inclusief SDE++-subsidie) | tussen 9 en 10 jaar
| SUBSIDIEPARAMETERS | Waarde | 0: Eenheid
| Langetermijn-prijs | 0.0196 | 0: Euro/kWh
| Langetermijnprijs (netlevering/niet-netlevering) | 0.0196 | 0: Euro/kWh
| Langetermijnprijs netlevering | n.v.t. | 0: Euro/kWh
| Langetermijnprijs niet-netlevering | n.v.t. | 0: Euro/kWh
| Voorlopige GVO-waarde | 0 | 0: Euro/kWh
| Langetermijn GvO-waarde | 0 | 0: Euro/kWh
| Voorlopige HBE-waarde | 0 | 0: Euro/kWh
| Langetermijn HBE-waarde | 0 | 0: Euro/kWh
| Voorlopige waarde ETS-correctie | 0.015544 | 0: Euro/kWh
| Langetermijn-waarde ETS-correctie | 0.030804 | 0: Euro/kWh
| Bodemprijs of basisprijs | 0.0131 | 0: Euro/kWh
| Bodemprijs of basisprijs (netlevering/niet-netlevering) | 0.0131 | 0: Euro/kWh
| Bodemprijs of basisprijs netlevering | n.v.t. | 0: Euro/kWh
| Bodemprijs of basisprijs niet-netlevering | n.v.t. | 0: Euro/kWh
| Voorlopig correctiebedrag | 0.0273 | 0: Euro/kWh
| Voorlopig correctiebedrag netlevering/niet-netlevering | 0.0273 | 0: Euro/kWh
| Voorlopig correctiebedrag netlevering | n.v.t. | 0: Euro/kWh
| Voorlopig correctiebedrag niet-netlevering | n.v.t. | 0: Euro/kWh
| CONVERSIEFACTOREN | Waarde | 0: Eenheid
| Verbrandingswaarde methaan (onderwaarde) | 35.8 | 0: MJ/Nm3
| Verbrandingswaarde hernieuwbaar gas (onderwaarde) | 31.65 | 0: MJ/Nm3
| Verbrandingswaarde hernieuwbaar gas (bovenwaarde) | 35.17 | 0: MJ/Nm3
| kWh naar MJ | 3.6 | 0: MJ/kWh

## 102
Berekening basisbedragen: Eindadvies SDE++ 2026
Procesgeïntegreerde warmtepomp in een verdampingsproces (5.000 uur)
| BASISBEDRAG en SUBSIDIE-INTENSITEIT | Waarde | Eenheid | Toelichting
| Basisbedrag | 0.0931 | Euro/kWh | Het basisbedrag is een maat voor de productiekosten. Deze waarde kan berekend worden als alleen deze worksheet geopend is.
| Subsidie-intensiteit | 227.2485 | Euro/t CO2 | De subsidie-intensiteit is de maat die in de rangschikking gebruikt wordt. Om deze waarde te berekenen dient ook de worksheet 'Correcties' geopend te zijn.
| Productie-eenheid | kWh |  | De SDE++ kent twee rekeneenheden waarover subsidie kan worden uitgekeerd: kWh voor energiecategorieën en t CO2 voor CCS- en CCU-categorieën.
| Vermogenseenheid | kW
| Domein | Hogetemperatuurwarmte |  | Het corresponderende domein bij deze categorie geeft aan binnen welk 'hekje' de subsidiecategorie valt.
| CORRECTIEMETHODES | Waarde | Typering | Toelichting
| Berekeningswijze correctiebedrag methode-ID | 17 | Warmte, groot_1 | 70% x TTF[LHV]
| Berekeningswijze ETS-correctie-ID | 2.000 | Warmte 100% ETS1-correctie | ETS1_max_warmte
| ETS-voordeel bij merendeel van projecten? | Ja | Ja of Nee | Alleen van belang voor warmteprojecten. Deze parameter werkt door op de langetermijnprijs en subsidie-intensiteit.
| Berekeningswijze correctiebedrag methode-ID netlevering |  |  | Enkel relevant voor zon-pv.
| Berekeningswijze correctiebedrag methode-ID niet-netlevering |  |  | Enkel relevant voor zon-pv.
| Netlevering deel |  |  | Enkel relevant voor zon-pv. Aandeel van de productie dat aan het net wordt geleverd.
| Niet-netlevering deel |  |  | Enkel relevant voor zon-pv. Aandeel eigen gebruik.
| SYSTEEMGROOTTE | Waarde | Eenheid | Toelichting
| Inputvermogen | 4000 | kW
| Seasonal Performance Factor (SPF) | 3.5 |  | Hier wordt de seizoensgemiddelde COP, of Seasonal performance factor, mee bedoeld voor het hele systeem.
| Gaat het om een installatie voor hernieuwbaar gas? |  |  | Alleen 'Ja' invullen als de installatie gas van aardgaskwaliteit produceert.
| Methaangehalte hernieuwbaar gas voor gaszuivering |  |  | Het percentage methaan in het biogas, dat nog niet tot aardgaskwaliteit is opgewaardeerd.
| Vermogen hernieuwbaargasproductie (voor zuivering) | 0 | Nm3/uur
| Outputvermogen (thermisch of hernieuwbaar gas) | 14000 | kW | Dit veld alleen invullen bij productie van warmte (al dan niet in WKK-variant) of hernieuwbaar gas van aardgaskwaliteit
| Outputvermogen (hernieuwbaar gas) | 0 | Nm3/uur
| Outputvermogen (elektrisch of overig) |  | kW | Dit veld invullen als de installatie elektriciteit produceert (al dan niet in WKK-variant), of iets anders dan warmte of gas van aardgaskwaliteit produceert.
| Vollasturen levering (thermisch of hernieuwbaar gas) | 5000 | uur/jaar | Bij een installatie voor gecombineerde opwekking, wordt de bedrijfstijd automatisch genomen als maximum van de vollasturen warmte en vollasturen elektriciteit.
| Vollasturen levering (elektrisch of overig) |  | uur/jaar | Bij een installatie voor gecombineerde opwekking, wordt de bedrijfstijd automatisch genomen als maximum van de vollasturen warmte en vollasturen elektriciteit.
| ENERGETISCH RENDEMENT | Waarde | Eenheid | Toelichting
| Max. elektrisch rendement | 0%
| Elektrisch rendement | 0%
| Thermisch rendement of rendement gasproductie | 350%
| Elektriciteitsderving bij warmtelevering |  | elektriciteit : warmte | Enkel invullen als de installatie een WKK-installatie is waarbij warmtelevering ten koste gaat van de elektriciteitsproductie.
| KOSTEN | Waarde | Eenheid | Toelichting
| Investeringskosten input gebaseerd |  | Euro/kW | De investeringskosten 'input gebaseerd' worden opgeteld bij de investeringskosten 'output gebaseerd'. Pas op voor onbedoelde dubbeltelling.
| Investeringskosten output gebaseerd | 1889 | Euro/kW | De investeringskosten 'input gebaseerd' worden opgeteld bij de investeringskosten 'output gebaseerd'. Pas op voor onbedoelde dubbeltelling.
| Totale investeringskosten | 26.6311 | Euro(miljoen)
| Vaste operationele kosten input gebaseerd |  | Euro/kW/jaar | De operationele kosten 'input gebaseerd' worden opgeteld bij de investeringskosten 'output gebaseerd'. Pas op voor onbedoelde dubbeltelling.
| Vaste operationele kosten output gebaseerd | 96.3 | Euro/kW/jaar | De operationele kosten 'input gebaseerd' worden opgeteld bij de investeringskosten 'output gebaseerd'. Pas op voor onbedoelde dubbeltelling.
| Totale jaarlijkse vaste operationele kosten | 1348.2 | Euro(duizend)/jaar | Deze waarde wordt ter illustratie getoond.
| Kosten elektriciteitsverbruik | 0.022 | Euro/kWh | Het betreft de inkoopkosten voor elektriciteit, per kWh output
| Kosten gasverbruik |  | Euro/kWh | Het betreft de inkoopkosten voor gas, per kWh output
| Kosten warmteverbruik |  | Euro/kWh | Het betreft de inkoopkosten voor warmte, per kWh output
| Overige variabele operationele kosten |  | Euro/kWh
| Totale variabele operationele kosten | 0.022 | Euro/kWh
| ENERGIEGEBRUIK | Waarde | Eenheid | Toelichting
| Energie-inhoud brandstof |  | GJ/ton
| Biomassadoorzet | 0 | ton/jaar
| Netto brandstofprijs |  | Euro/ton | Hier wordt de brandstofprijs aan de poort bedoeld, inclusief eventuele risico-opslag.
| Relatief elektriciteitsgebruik | 0.28571 | kWh/kWh
| Elektriciteitsgebruik | 20000 | MWh/jaar
| Relatief warmtegebruik |  | kWh/kWh
| Warmtegebruik | 0 | MWh/jaar
| Relatief aardgasgebruik |  | kWh/kWh
| Aardgasgebruik | 0 | MWh/jaar
| EMISSIEFACTOREN | Waarde | Eenheid | Toelichting
| Emissiefactor van warmteproductie per eenheid | 0.225 | kg CO2/kWh
| Emissiefactor van elektriciteitsproductie of overig per eenheid |  | kg CO2/kWh
| Emissiefactor van gasproductie per eenheid |  | kg CO2/kWh
| Emissiefactor gebruik van biomassa |  | kg CO2/ton | De waarde die hier getoond wordt, is afhankelijk aan de uitgangspunten in de adviesvraag.
| Emissiefactor gebruik van warmte |  | kg CO2/kWh
| Emissiefactor gebruik van elektriciteit | 0.13 | kg CO2/kWh
| Emissiefactor gebruik van gas |  | kg CO2/kWh
| Vermeden emissies | 0.1879 | kg CO2/kWh
| TERMIJNEN | Waarde | Eenheid | Toelichting
| Economische levensduur | 12 | jaar | Deze waarde wordt gebruikt om eventuele inkomsten van het project na subsidieperiode te berekenen.
| Termijn lening | 12 | jaar
| Afschrijvingstermijn | 12 | jaar
| Beleidsperiode | 12 | jaar
| Totale operationale periode | 12 | jaar | Deze waarde wordt gebruikt om de vermeden emissies gedurende de hele operationele periode van de installatie te berekenen.
| PARAMETERS NA SUBSIDIEPERIODE | Waarde | Eenheid | Toelichting
| Elektriciteitsprijs na subsidieperiode |  | Euro/kWh | Deze prijs is inclusief de profielfactor, maar exclusief de onbalansfactor.
| Vollasturen na subsidieperiode elektriciteit of overige |  | uur/jaar
| Prijs warmte of hernieuwbaar gas na subsidieperiode |  | Euro/kWh
| Vollasturen na subsidieperiode warmte of hernieuwbaar gas |  | uur/jaar
| Totaal geproduceerde eenheden subsidieperiode | 840000000 | kWh
| Totale geproduceerde eenheden bedrijfsperiode | 840000000 | kWh
| Verrekeningsfactor bespaarde emissies | 1
| FINANCIËLE PARAMETERS | Waarde | Eenheid | Toelichting
| Inflatie | 2%
| Rendement op vreemd vermogen | 5.25%
| Rendement op eigen vermogen | 11%
| Percentage vreemd vermogen in investering | 70%
| Percentage eigen vermogen in investering | 30%
| Vennootschapsbelasting | 25.8%
| INVESTERINGSSUBSIDIES | Waarde | Eenheid | Toelichting
| Investeringssubsidie t.g.v. vreemd vermogen |  | Euro
| Investeringssubsidie t.g.v. eigen vermogen (NCW) |  | Euro
| ONREGELMATIGE CASHFLOWS | Jaar | Waarde | Toelichting
Voer in cel kolom C het jaar in waarin de onregelmatige cashflow plaatsvindt en in kolom D97 de reële kosten (als negatieve waarde) in dat specifieke jaar.
|  | 12 | 3006640 | De waarde als reële kosten is gedefinieerd in euro van het jaar 2026.
| Afsluitprovisie op lening handmatig |  |  | Indien de afsluitprovisie handmatig moet worden ingevoerd, voer dan in cel C103 het bedrag van de afsluitprovisie in.
| Afsluitprovisie als percentage van lening | 0 | 1% | Deze afsluitprovisie wordt verrekend in de totale investeringskosten en is gedefinieerd als percentage van de lening.
| SUBSIDIE-INKOMSTEN (niet invullen voor basisbedragberekening) |  | Eenheid | 2026 | 2027 | 2028 | 2029 | 2030 | 2031 | 2032 | 2033 | 2034 | 2035 | 2036 | 2037 | 2038 | 2039 | 2040 | 2041 | 2042 | 2043 | 2044 | 2045 | 2046 | 2047 | 2048 | 2049 | 2050 | 2051 | 2052 | 2053 | 2054 | 2055 | 2056 | 2057 | 2058 | 2059 | 2060 | 2061 | 2062 | 2063 | 2064 | 2065
| Basisbedrag (deze cellen kunnen gebruikt worden om de inkomsten toe te voegen) |  | Euro/kWh |  | 0 | 0 | 0 | 0 | 0 | 0 | 0 | 0 | 0 | 0 | 0 | 0 | 0 | 0 | 0 | 0 | 0 | 0 | 0 | 0 | 0 | 0 | 0 | 0 | 0 | 0 | 0 | 0 | 0 | 0 | 0 | 0 | 0 | 0 | 0 | 0 | 0 | 0 | 0
| Correctiebedrag (deze cellen kunnen gebruikt worden om de inkomsten toe te voegen) |  | Euro/kWh |  | 0 | 0 | 0 | 0 | 0 | 0 | 0 | 0 | 0 | 0 | 0 | 0 | 0 | 0 | 0 | 0 | 0 | 0 | 0 | 0 | 0 | 0 | 0 | 0 | 0 | 0 | 0 | 0 | 0 | 0 | 0 | 0 | 0 | 0 | 0 | 0 | 0 | 0 | 0
| Inflator |  | index | 1 | 1.02 | 1.0404 | 1.0612 | 1.0824 | 1.1041 | 1.1262 | 1.1487 | 1.1717 | 1.1951 | 1.219 | 1.2434 | 1.2682 | 1.2936 | 1.3195 | 1.3459 | 1.3728 | 1.4002 | 1.4282 | 1.4568 | 1.4859 | 1.5157 | 1.546 | 1.5769 | 1.6084 | 1.6406 | 1.6734 | 1.7069 | 1.741 | 1.7758 | 1.8114 | 1.8476 | 1.8845 | 1.9222 | 1.9607 | 1.9999 | 2.0399 | 2.0807 | 2.1223 | 2.1647
Tabel: Nominale kasstroom (positieve bedragen = gunstig voor de producent)
| INITIELE INVESTERING |  | 0 | 1 | 2 | 3 | 4 | 5 | 6 | 7 | 8 | 9 | 10 | 11 | 12 | 13 | 14 | 15 | 16 | 17 | 18 | 19 | 20 | 21 | 22 | 23 | 24 | 25 | 26 | 27 | 28 | 29 | 30 | 31 | 32 | 33 | 34 | 35 | 36 | 37 | 38 | 39 | 40
| Investering | Euro | 0: -26631122
AFZET
| Afzet elektriciteit of overige | kWh |  | 0 | 0 | 0 | 0 | 0 | 0 | 0 | 0 | 0 | 0 | 0 | 0 | 0 | 0 | 0 | 0 | 0 | 0 | 0 | 0 | 0 | 0 | 0 | 0 | 0 | 0 | 0 | 0 | 0 | 0 | 0 | 0 | 0 | 0 | 0 | 0 | 0 | 0 | 0 | 0
| Afzet warmte | kWh |  | 70000000 | 70000000 | 70000000 | 70000000 | 70000000 | 70000000 | 70000000 | 70000000 | 70000000 | 70000000 | 70000000 | 70000000 | 0 | 0 | 0 | 0 | 0 | 0 | 0 | 0 | 0 | 0 | 0 | 0 | 0 | 0 | 0 | 0 | 0 | 0 | 0 | 0 | 0 | 0 | 0 | 0 | 0 | 0 | 0 | 0
| Afzet hernieuwbaar gas | kWh (HHV) |  | 0 | 0 | 0 | 0 | 0 | 0 | 0 | 0 | 0 | 0 | 0 | 0 | 0 | 0 | 0 | 0 | 0 | 0 | 0 | 0 | 0 | 0 | 0 | 0 | 0 | 0 | 0 | 0 | 0 | 0 | 0 | 0 | 0 | 0 | 0 | 0 | 0 | 0 | 0 | 0
| Afzet | kWh |  | 70000000 | 70000000 | 70000000 | 70000000 | 70000000 | 70000000 | 70000000 | 70000000 | 70000000 | 70000000 | 70000000 | 70000000 | 0 | 0 | 0 | 0 | 0 | 0 | 0 | 0 | 0 | 0 | 0 | 0 | 0 | 0 | 0 | 0 | 0 | 0 | 0 | 0 | 0 | 0 | 0 | 0 | 0 | 0 | 0 | 0
KOSTEN EN INKOMSTEN
| Operationele kosten | Euro |  | -2888200 | -2945964 | -3004883.28 | -3064980.9456 | -3126280.5645 | -3188806.1758 | -3252582.2993 | -3317633.9453 | -3383986.6242 | -3451666.3567 | -3520699.6838 | 147265.2531 | 0 | 0 | 0 | 0 | 0 | 0 | 0 | 0 | 0 | 0 | 0 | 0 | 0 | 0 | 0 | 0 | 0 | 0 | 0 | 0 | 0 | 0 | 0 | 0 | 0 | 0 | 0 | 0
| Brandstofkosten (biomassa) | Euro |  | 0 | 0 | 0 | 0 | 0 | 0 | 0 | 0 | 0 | 0 | 0 | 0 | 0 | 0 | 0 | 0 | 0 | 0 | 0 | 0 | 0 | 0 | 0 | 0 | 0 | 0 | 0 | 0 | 0 | 0 | 0 | 0 | 0 | 0 | 0 | 0 | 0 | 0 | 0 | 0
| Marktwaarde elektriciteit na einde beleidsperiode | Euro/kWh |  | 0 | 0 | 0 | 0 | 0 | 0 | 0 | 0 | 0 | 0 | 0 | 0 | 0 | 0 | 0 | 0 | 0 | 0 | 0 | 0 | 0 | 0 | 0 | 0 | 0 | 0 | 0 | 0 | 0 | 0 | 0 | 0 | 0 | 0 | 0 | 0 | 0 | 0 | 0 | 0
| Marktwaarde warmte of hernieuwbaar gas na einde beleidsperiode | Euro/kWh |  | 0 | 0 | 0 | 0 | 0 | 0 | 0 | 0 | 0 | 0 | 0 | 0 | 0 | 0 | 0 | 0 | 0 | 0 | 0 | 0 | 0 | 0 | 0 | 0 | 0 | 0 | 0 | 0 | 0 | 0 | 0 | 0 | 0 | 0 | 0 | 0 | 0 | 0 | 0 | 0
| Correctiebedrag | Euro/kWh |  | 0 | 0 | 0 | 0 | 0 | 0 | 0 | 0 | 0 | 0 | 0 | 0 | 0 | 0 | 0 | 0 | 0 | 0 | 0 | 0 | 0 | 0 | 0 | 0 | 0 | 0 | 0 | 0 | 0 | 0 | 0 | 0 | 0 | 0 | 0 | 0 | 0 | 0 | 0 | 0
| Basisbedrag | Euro/kWh |  | 0 | 0 | 0 | 0 | 0 | 0 | 0 | 0 | 0 | 0 | 0 | 0 | 0 | 0 | 0 | 0 | 0 | 0 | 0 | 0 | 0 | 0 | 0 | 0 | 0 | 0 | 0 | 0 | 0 | 0 | 0 | 0 | 0 | 0 | 0 | 0 | 0 | 0 | 0 | 0
| SDE-vergoeding | Euro |  | 0 | 0 | 0 | 0 | 0 | 0 | 0 | 0 | 0 | 0 | 0 | 0 | 0 | 0 | 0 | 0 | 0 | 0 | 0 | 0 | 0 | 0 | 0 | 0 | 0 | 0 | 0 | 0 | 0 | 0 | 0 | 0 | 0 | 0 | 0 | 0 | 0 | 0 | 0 | 0
| Marktinkomsten na einde beleidsperiode | Euro |  | 0 | 0 | 0 | 0 | 0 | 0 | 0 | 0 | 0 | 0 | 0 | 0 | 0 | 0 | 0 | 0 | 0 | 0 | 0 | 0 | 0 | 0 | 0 | 0 | 0 | 0 | 0 | 0 | 0 | 0 | 0 | 0 | 0 | 0 | 0 | 0 | 0 | 0 | 0 | 0
| Marktinkomsten gedurende beleidsperiode | Euro |  | 0 | 0 | 0 | 0 | 0 | 0 | 0 | 0 | 0 | 0 | 0 | 0 | 0 | 0 | 0 | 0 | 0 | 0 | 0 | 0 | 0 | 0 | 0 | 0 | 0 | 0 | 0 | 0 | 0 | 0 | 0 | 0 | 0 | 0 | 0 | 0 | 0 | 0 | 0 | 0
TOTALE KOSTEN EN INKOMSTEN
| Inkomen totaal (nominaal) | Euro |  | 0 | 0 | 0 | 0 | 0 | 0 | 0 | 0 | 0 | 0 | 0 | 0 | 0 | 0 | 0 | 0 | 0 | 0 | 0 | 0 | 0 | 0 | 0 | 0 | 0 | 0 | 0 | 0 | 0 | 0 | 0 | 0 | 0 | 0 | 0 | 0 | 0 | 0 | 0 | 0
| Kosten totaal (nominaal) | Euro |  | -2888200 | -2945964 | -3004883.28 | -3064980.9456 | -3126280.5645 | -3188806.1758 | -3252582.2993 | -3317633.9453 | -3383986.6242 | -3451666.3567 | -3520699.6838 | 147265.2531 | 0 | 0 | 0 | 0 | 0 | 0 | 0 | 0 | 0 | 0 | 0 | 0 | 0 | 0 | 0 | 0 | 0 | 0 | 0 | 0 | 0 | 0 | 0 | 0 | 0 | 0 | 0 | 0
| Bruto inkomen (nominaal) | Euro |  | -2888200 | -2945964 | -3004883.28 | -3064980.9456 | -3126280.5645 | -3188806.1758 | -3252582.2993 | -3317633.9453 | -3383986.6242 | -3451666.3567 | -3520699.6838 | 147265.2531 | 0 | 0 | 0 | 0 | 0 | 0 | 0 | 0 | 0 | 0 | 0 | 0 | 0 | 0 | 0 | 0 | 0 | 0 | 0 | 0 | 0 | 0 | 0 | 0 | 0 | 0 | 0 | 0
AFSCHRIJVING EN SCHULDEN
| Afschrijving | Euro |  | -2219260.1667 | -2219260.1667 | -2219260.1667 | -2219260.1667 | -2219260.1667 | -2219260.1667 | -2219260.1667 | -2219260.1667 | -2219260.1667 | -2219260.1667 | -2219260.1667 | -2219260.1667 | 0 | 0 | 0 | 0 | 0 | 0 | 0 | 0 | 0 | 0 | 0 | 0 | 0 | 0 | 0 | 0 | 0 | 0 | 0 | 0 | 0 | 0 | 0 | 0 | 0 | 0 | 0 | 0
| Rente | Euro |  | -978693.7335 | -918091.2714 | -854307.18 | -787174.4238 | -716517.1979 | -642150.4676 | -563879.484 | -481499.2738 | -394794.1025 | -303536.9098 | -207488.7144 | -106397.9887 | 0 | 0 | 0 | 0 | 0 | 0 | 0 | 0 | 0 | 0 | 0 | 0 | 0 | 0 | 0 | 0 | 0 | 0 | 0 | 0 | 0 | 0 | 0 | 0 | 0 | 0 | 0 | 0
| Aflossing | Euro |  | -1154332.6121 | -1214935.0742 | -1278719.1656 | -1345851.9218 | -1416509.1477 | -1490875.878 | -1569146.8616 | -1651527.0718 | -1738232.2431 | -1829489.4359 | -1925537.6312 | -2026628.3569 | 0 | 0 | 0 | 0 | 0 | 0 | 0 | 0 | 0 | 0 | 0 | 0 | 0 | 0 | 0 | 0 | 0 | 0 | 0 | 0 | 0 | 0 | 0 | 0 | 0 | 0 | 0 | 0
| Totale lasten lening | Euro |  | -2133026.3456 | -2133026.3456 | -2133026.3456 | -2133026.3456 | -2133026.3456 | -2133026.3456 | -2133026.3456 | -2133026.3456 | -2133026.3456 | -2133026.3456 | -2133026.3456 | -2133026.3456 | 0 | 0 | 0 | 0 | 0 | 0 | 0 | 0 | 0 | 0 | 0 | 0 | 0 | 0 | 0 | 0 | 0 | 0 | 0 | 0 | 0 | 0 | 0 | 0 | 0 | 0 | 0 | 0
BELASTING
| Belastbaar inkomen | Euro |  | -6086153.9002 | -6083315.438 | -6078450.6266 | -6071415.536 | -6062057.9291 | -6050216.8101 | -6035721.95 | -6018393.3858 | -5998040.8934 | -5974463.4331 | -5947448.5649 | -2178392.9023 | 0 | 0 | 0 | 0 | 0 | 0 | 0 | 0 | 0 | 0 | 0 | 0 | 0 | 0 | 0 | 0 | 0 | 0 | 0 | 0 | 0 | 0 | 0 | 0 | 0 | 0 | 0 | 0
| Belasting bedrag | Euro |  | 1570227.7062 | 1569495.383 | 1568240.2617 | 1566425.2083 | 1564010.9457 | 1560955.937 | 1557216.2631 | 1552745.4935 | 1547494.5505 | 1541411.5657 | 1534441.7297 | 562025.3688 | 0 | 0 | 0 | 0 | 0 | 0 | 0 | 0 | 0 | 0 | 0 | 0 | 0 | 0 | 0 | 0 | 0 | 0 | 0 | 0 | 0 | 0 | 0 | 0 | 0 | 0 | 0 | 0
CASHFLOWS
| Netto inkomen na belasting | Euro |  | -3450998.6394 | -3509494.9626 | -3569669.3639 | -3631582.0829 | -3695295.9644 | -3760876.5844 | -3828392.3818 | -3897914.7974 | -3969518.4193 | -4043281.1366 | -4119284.2997 | -1423735.7237 | 0 | 0 | 0 | 0 | 0 | 0 | 0 | 0 | 0 | 0 | 0 | 0 | 0 | 0 | 0 | 0 | 0 | 0 | 0 | 0 | 0 | 0 | 0 | 0 | 0 | 0 | 0 | 0
| Project cashflow | Euro | -26631122 | -1317972.2938 | -1376468.617 | -1436643.0183 | -1498555.7373 | -1562269.6188 | -1627850.2388 | -1695366.0362 | -1764888.4518 | -1836492.0737 | -1910254.791 | -1986257.9541 | 709290.6219 | 0 | 0 | 0 | 0 | 0 | 0 | 0 | 0 | 0 | 0 | 0 | 0 | 0 | 0 | 0 | 0 | 0 | 0 | 0 | 0 | 0 | 0 | 0 | 0 | 0 | 0 | 0 | 0
| Equity cashflow | Euro | -7989336.6 | -3450998.6394 | -3509494.9626 | -3569669.3639 | -3631582.0829 | -3695295.9644 | -3760876.5844 | -3828392.3818 | -3897914.7974 | -3969518.4193 | -4043281.1366 | -4119284.2997 | -1423735.7237 | 0 | 0 | 0 | 0 | 0 | 0 | 0 | 0 | 0 | 0 | 0 | 0 | 0 | 0 | 0 | 0 | 0 | 0 | 0 | 0 | 0 | 0 | 0 | 0 | 0 | 0 | 0 | 0
| Subsidiebasis: afzet | kWh |  | 70000000 | 70000000 | 70000000 | 70000000 | 70000000 | 70000000 | 70000000 | 70000000 | 70000000 | 70000000 | 70000000 | 70000000 | 0 | 0 | 0 | 0 | 0 | 0 | 0 | 0 | 0 | 0 | 0 | 0 | 0 | 0 | 0 | 0 | 0 | 0 | 0 | 0 | 0 | 0 | 0 | 0 | 0 | 0 | 0 | 0
| Terug te verdienen investering | Euro | 26631122 | 23981015.7335 | 21328071.0049 | 18670261.4648 | 16005416.8342 | 13331214.5966 | 10645171.24 | 7944633.0233 | 5226766.2424 | 2488546.9692 | -273249.7644 | -3062061.3662 | -9619928.6305 | -9619928.6305 | -9619928.6305 | -9619928.6305 | -9619928.6305 | -9619928.6305 | -9619928.6305 | -9619928.6305 | -9619928.6305 | -9619928.6305 | -9619928.6305 | -9619928.6305 | -9619928.6305 | -9619928.6305 | -9619928.6305 | -9619928.6305 | -9619928.6305 | -9619928.6305 | -9619928.6305 | -9619928.6305 | -9619928.6305 | -9619928.6305 | -9619928.6305 | -9619928.6305 | -9619928.6305 | -9619928.6305 | -9619928.6305 | -9619928.6305 | -9619928.6305
| DSCR |  | 1: 1.6491; 2: 1.6217; 3: 1.5935; 4: 1.5645; 5: 1.5346; 6: 1.5039; 7: 1.4722; 8: 1.4396; 9: 1.406; 10: 1.3715; 11: 1.3358; 12: 2.5995
| PROJECTPARAMETERS | Waarde | 0: Eenheid
| Verdisconteerde inkomsten | -23388528.0084 | 0: euro
| Verdisconteerde afzet | 337212978.3773 | 0: kWh
| Totale investering | 26631122 | 0: Euro
| DSCR (gemiddeld) | 1.591
| Vermogenskostenvergoeding (WACC nominaal/reëel) | 6% / 3.9%
| Projectrendement (IRR) | n.v.t.
| Rendement op eigen vermogen (IRR) | n.v.t.
| Aandeel lening | 18641785.4 | 0: Euro
| Aandeel eigen vermogen | 7989336.6 | 0: Euro
| Warmtekrachtverhouding | 0 | 0: W:E
| Samengesteld aantal vollasturen | 5000 | 0: uur/jaar
| Terugverdientijd (inclusief SDE++-subsidie) | tussen 9 en 10 jaar
| SUBSIDIEPARAMETERS | Waarde | 0: Eenheid
| Langetermijn-prijs | 0.0196 | 0: Euro/kWh
| Langetermijnprijs (netlevering/niet-netlevering) | 0.0196 | 0: Euro/kWh
| Langetermijnprijs netlevering | n.v.t. | 0: Euro/kWh
| Langetermijnprijs niet-netlevering | n.v.t. | 0: Euro/kWh
| Voorlopige GVO-waarde | 0 | 0: Euro/kWh
| Langetermijn GvO-waarde | 0 | 0: Euro/kWh
| Voorlopige HBE-waarde | 0 | 0: Euro/kWh
| Langetermijn HBE-waarde | 0 | 0: Euro/kWh
| Voorlopige waarde ETS-correctie | 0.015544 | 0: Euro/kWh
| Langetermijn-waarde ETS-correctie | 0.030804 | 0: Euro/kWh
| Bodemprijs of basisprijs | 0.0131 | 0: Euro/kWh
| Bodemprijs of basisprijs (netlevering/niet-netlevering) | 0.0131 | 0: Euro/kWh
| Bodemprijs of basisprijs netlevering | n.v.t. | 0: Euro/kWh
| Bodemprijs of basisprijs niet-netlevering | n.v.t. | 0: Euro/kWh
| Voorlopig correctiebedrag | 0.0273 | 0: Euro/kWh
| Voorlopig correctiebedrag netlevering/niet-netlevering | 0.0273 | 0: Euro/kWh
| Voorlopig correctiebedrag netlevering | n.v.t. | 0: Euro/kWh
| Voorlopig correctiebedrag niet-netlevering | n.v.t. | 0: Euro/kWh
| CONVERSIEFACTOREN | Waarde | 0: Eenheid
| Verbrandingswaarde methaan (onderwaarde) | 35.8 | 0: MJ/Nm3
| Verbrandingswaarde hernieuwbaar gas (onderwaarde) | 31.65 | 0: MJ/Nm3
| Verbrandingswaarde hernieuwbaar gas (bovenwaarde) | 35.17 | 0: MJ/Nm3
| kWh naar MJ | 3.6 | 0: MJ/kWh

## 103
Berekening basisbedragen: Eindadvies SDE++ 2026
Procesgeïntegreerde warmtepomp in een verdampingsproces (3.000 uur)
| BASISBEDRAG en SUBSIDIE-INTENSITEIT | Waarde | Eenheid | Toelichting
| Basisbedrag | 0.1391 | Euro/kWh | Het basisbedrag is een maat voor de productiekosten. Deze waarde kan berekend worden als alleen deze worksheet geopend is.
| Subsidie-intensiteit | 472.0596 | Euro/t CO2 | De subsidie-intensiteit is de maat die in de rangschikking gebruikt wordt. Om deze waarde te berekenen dient ook de worksheet 'Correcties' geopend te zijn.
| Productie-eenheid | kWh |  | De SDE++ kent twee rekeneenheden waarover subsidie kan worden uitgekeerd: kWh voor energiecategorieën en t CO2 voor CCS- en CCU-categorieën.
| Vermogenseenheid | kW
| Domein | Hogetemperatuurwarmte |  | Het corresponderende domein bij deze categorie geeft aan binnen welk 'hekje' de subsidiecategorie valt.
| CORRECTIEMETHODES | Waarde | Typering | Toelichting
| Berekeningswijze correctiebedrag methode-ID | 17 | Warmte, groot_1 | 70% x TTF[LHV]
| Berekeningswijze ETS-correctie-ID | 2.000 | Warmte 100% ETS1-correctie | ETS1_max_warmte
| ETS-voordeel bij merendeel van projecten? | Ja | Ja of Nee | Alleen van belang voor warmteprojecten. Deze parameter werkt door op de langetermijnprijs en subsidie-intensiteit.
| Berekeningswijze correctiebedrag methode-ID netlevering |  |  | Enkel relevant voor zon-pv.
| Berekeningswijze correctiebedrag methode-ID niet-netlevering |  |  | Enkel relevant voor zon-pv.
| Netlevering deel |  |  | Enkel relevant voor zon-pv. Aandeel van de productie dat aan het net wordt geleverd.
| Niet-netlevering deel |  |  | Enkel relevant voor zon-pv. Aandeel eigen gebruik.
| SYSTEEMGROOTTE | Waarde | Eenheid | Toelichting
| Inputvermogen | 4000 | kW
| Seasonal Performance Factor (SPF) | 3.5 |  | Hier wordt de seizoensgemiddelde COP, of Seasonal performance factor, mee bedoeld voor het hele systeem.
| Gaat het om een installatie voor hernieuwbaar gas? |  |  | Alleen 'Ja' invullen als de installatie gas van aardgaskwaliteit produceert.
| Methaangehalte hernieuwbaar gas voor gaszuivering |  |  | Het percentage methaan in het biogas, dat nog niet tot aardgaskwaliteit is opgewaardeerd.
| Vermogen hernieuwbaargasproductie (voor zuivering) | 0 | Nm3/uur
| Outputvermogen (thermisch of hernieuwbaar gas) | 14000 | kW | Dit veld alleen invullen bij productie van warmte (al dan niet in WKK-variant) of hernieuwbaar gas van aardgaskwaliteit
| Outputvermogen (hernieuwbaar gas) | 0 | Nm3/uur
| Outputvermogen (elektrisch of overig) |  | kW | Dit veld invullen als de installatie elektriciteit produceert (al dan niet in WKK-variant), of iets anders dan warmte of gas van aardgaskwaliteit produceert.
| Vollasturen levering (thermisch of hernieuwbaar gas) | 3000 | uur/jaar | Bij een installatie voor gecombineerde opwekking, wordt de bedrijfstijd automatisch genomen als maximum van de vollasturen warmte en vollasturen elektriciteit.
| Vollasturen levering (elektrisch of overig) |  | uur/jaar | Bij een installatie voor gecombineerde opwekking, wordt de bedrijfstijd automatisch genomen als maximum van de vollasturen warmte en vollasturen elektriciteit.
| ENERGETISCH RENDEMENT | Waarde | Eenheid | Toelichting
| Max. elektrisch rendement | 0%
| Elektrisch rendement | 0%
| Thermisch rendement of rendement gasproductie | 350%
| Elektriciteitsderving bij warmtelevering |  | elektriciteit : warmte | Enkel invullen als de installatie een WKK-installatie is waarbij warmtelevering ten koste gaat van de elektriciteitsproductie.
| KOSTEN | Waarde | Eenheid | Toelichting
| Investeringskosten input gebaseerd |  | Euro/kW | De investeringskosten 'input gebaseerd' worden opgeteld bij de investeringskosten 'output gebaseerd'. Pas op voor onbedoelde dubbeltelling.
| Investeringskosten output gebaseerd | 1889 | Euro/kW | De investeringskosten 'input gebaseerd' worden opgeteld bij de investeringskosten 'output gebaseerd'. Pas op voor onbedoelde dubbeltelling.
| Totale investeringskosten | 26.6311 | Euro(miljoen)
| Vaste operationele kosten input gebaseerd |  | Euro/kW/jaar | De operationele kosten 'input gebaseerd' worden opgeteld bij de investeringskosten 'output gebaseerd'. Pas op voor onbedoelde dubbeltelling.
| Vaste operationele kosten output gebaseerd | 96.3 | Euro/kW/jaar | De operationele kosten 'input gebaseerd' worden opgeteld bij de investeringskosten 'output gebaseerd'. Pas op voor onbedoelde dubbeltelling.
| Totale jaarlijkse vaste operationele kosten | 1348.2 | Euro(duizend)/jaar | Deze waarde wordt ter illustratie getoond.
| Kosten elektriciteitsverbruik | 0.022 | Euro/kWh | Het betreft de inkoopkosten voor elektriciteit, per kWh output
| Kosten gasverbruik |  | Euro/kWh | Het betreft de inkoopkosten voor gas, per kWh output
| Kosten warmteverbruik |  | Euro/kWh | Het betreft de inkoopkosten voor warmte, per kWh output
| Overige variabele operationele kosten |  | Euro/kWh
| Totale variabele operationele kosten | 0.022 | Euro/kWh
| ENERGIEGEBRUIK | Waarde | Eenheid | Toelichting
| Energie-inhoud brandstof |  | GJ/ton
| Biomassadoorzet | 0 | ton/jaar
| Netto brandstofprijs |  | Euro/ton | Hier wordt de brandstofprijs aan de poort bedoeld, inclusief eventuele risico-opslag.
| Relatief elektriciteitsgebruik | 0.28571 | kWh/kWh
| Elektriciteitsgebruik | 12000 | MWh/jaar
| Relatief warmtegebruik |  | kWh/kWh
| Warmtegebruik | 0 | MWh/jaar
| Relatief aardgasgebruik |  | kWh/kWh
| Aardgasgebruik | 0 | MWh/jaar
| EMISSIEFACTOREN | Waarde | Eenheid | Toelichting
| Emissiefactor van warmteproductie per eenheid | 0.225 | kg CO2/kWh
| Emissiefactor van elektriciteitsproductie of overig per eenheid |  | kg CO2/kWh
| Emissiefactor van gasproductie per eenheid |  | kg CO2/kWh
| Emissiefactor gebruik van biomassa |  | kg CO2/ton | De waarde die hier getoond wordt, is afhankelijk aan de uitgangspunten in de adviesvraag.
| Emissiefactor gebruik van warmte |  | kg CO2/kWh
| Emissiefactor gebruik van elektriciteit | 0.13 | kg CO2/kWh
| Emissiefactor gebruik van gas |  | kg CO2/kWh
| Vermeden emissies | 0.1879 | kg CO2/kWh
| TERMIJNEN | Waarde | Eenheid | Toelichting
| Economische levensduur | 12 | jaar | Deze waarde wordt gebruikt om eventuele inkomsten van het project na subsidieperiode te berekenen.
| Termijn lening | 12 | jaar
| Afschrijvingstermijn | 12 | jaar
| Beleidsperiode | 12 | jaar
| Totale operationale periode | 12 | jaar | Deze waarde wordt gebruikt om de vermeden emissies gedurende de hele operationele periode van de installatie te berekenen.
| PARAMETERS NA SUBSIDIEPERIODE | Waarde | Eenheid | Toelichting
| Elektriciteitsprijs na subsidieperiode |  | Euro/kWh | Deze prijs is inclusief de profielfactor, maar exclusief de onbalansfactor.
| Vollasturen na subsidieperiode elektriciteit of overige |  | uur/jaar
| Prijs warmte of hernieuwbaar gas na subsidieperiode |  | Euro/kWh
| Vollasturen na subsidieperiode warmte of hernieuwbaar gas |  | uur/jaar
| Totaal geproduceerde eenheden subsidieperiode | 504000000 | kWh
| Totale geproduceerde eenheden bedrijfsperiode | 504000000 | kWh
| Verrekeningsfactor bespaarde emissies | 1
| FINANCIËLE PARAMETERS | Waarde | Eenheid | Toelichting
| Inflatie | 2%
| Rendement op vreemd vermogen | 5.25%
| Rendement op eigen vermogen | 11%
| Percentage vreemd vermogen in investering | 70%
| Percentage eigen vermogen in investering | 30%
| Vennootschapsbelasting | 25.8%
| INVESTERINGSSUBSIDIES | Waarde | Eenheid | Toelichting
| Investeringssubsidie t.g.v. vreemd vermogen |  | Euro
| Investeringssubsidie t.g.v. eigen vermogen (NCW) |  | Euro
| ONREGELMATIGE CASHFLOWS | Jaar | Waarde | Toelichting
Voer in cel kolom C het jaar in waarin de onregelmatige cashflow plaatsvindt en in kolom D97 de reële kosten (als negatieve waarde) in dat specifieke jaar.
|  | 12 | 3006640 | De waarde als reële kosten is gedefinieerd in euro van het jaar 2026.
| Afsluitprovisie op lening handmatig |  |  | Indien de afsluitprovisie handmatig moet worden ingevoerd, voer dan in cel C103 het bedrag van de afsluitprovisie in.
| Afsluitprovisie als percentage van lening | 0 | 1% | Deze afsluitprovisie wordt verrekend in de totale investeringskosten en is gedefinieerd als percentage van de lening.
| SUBSIDIE-INKOMSTEN (niet invullen voor basisbedragberekening) |  | Eenheid | 2026 | 2027 | 2028 | 2029 | 2030 | 2031 | 2032 | 2033 | 2034 | 2035 | 2036 | 2037 | 2038 | 2039 | 2040 | 2041 | 2042 | 2043 | 2044 | 2045 | 2046 | 2047 | 2048 | 2049 | 2050 | 2051 | 2052 | 2053 | 2054 | 2055 | 2056 | 2057 | 2058 | 2059 | 2060 | 2061 | 2062 | 2063 | 2064 | 2065
| Basisbedrag (deze cellen kunnen gebruikt worden om de inkomsten toe te voegen) |  | Euro/kWh |  | 0 | 0 | 0 | 0 | 0 | 0 | 0 | 0 | 0 | 0 | 0 | 0 | 0 | 0 | 0 | 0 | 0 | 0 | 0 | 0 | 0 | 0 | 0 | 0 | 0 | 0 | 0 | 0 | 0 | 0 | 0 | 0 | 0 | 0 | 0 | 0 | 0 | 0 | 0
| Correctiebedrag (deze cellen kunnen gebruikt worden om de inkomsten toe te voegen) |  | Euro/kWh |  | 0 | 0 | 0 | 0 | 0 | 0 | 0 | 0 | 0 | 0 | 0 | 0 | 0 | 0 | 0 | 0 | 0 | 0 | 0 | 0 | 0 | 0 | 0 | 0 | 0 | 0 | 0 | 0 | 0 | 0 | 0 | 0 | 0 | 0 | 0 | 0 | 0 | 0 | 0
| Inflator |  | index | 1 | 1.02 | 1.0404 | 1.0612 | 1.0824 | 1.1041 | 1.1262 | 1.1487 | 1.1717 | 1.1951 | 1.219 | 1.2434 | 1.2682 | 1.2936 | 1.3195 | 1.3459 | 1.3728 | 1.4002 | 1.4282 | 1.4568 | 1.4859 | 1.5157 | 1.546 | 1.5769 | 1.6084 | 1.6406 | 1.6734 | 1.7069 | 1.741 | 1.7758 | 1.8114 | 1.8476 | 1.8845 | 1.9222 | 1.9607 | 1.9999 | 2.0399 | 2.0807 | 2.1223 | 2.1647
Tabel: Nominale kasstroom (positieve bedragen = gunstig voor de producent)
| INITIELE INVESTERING |  | 0 | 1 | 2 | 3 | 4 | 5 | 6 | 7 | 8 | 9 | 10 | 11 | 12 | 13 | 14 | 15 | 16 | 17 | 18 | 19 | 20 | 21 | 22 | 23 | 24 | 25 | 26 | 27 | 28 | 29 | 30 | 31 | 32 | 33 | 34 | 35 | 36 | 37 | 38 | 39 | 40
| Investering | Euro | 0: -26631122
AFZET
| Afzet elektriciteit of overige | kWh |  | 0 | 0 | 0 | 0 | 0 | 0 | 0 | 0 | 0 | 0 | 0 | 0 | 0 | 0 | 0 | 0 | 0 | 0 | 0 | 0 | 0 | 0 | 0 | 0 | 0 | 0 | 0 | 0 | 0 | 0 | 0 | 0 | 0 | 0 | 0 | 0 | 0 | 0 | 0 | 0
| Afzet warmte | kWh |  | 42000000 | 42000000 | 42000000 | 42000000 | 42000000 | 42000000 | 42000000 | 42000000 | 42000000 | 42000000 | 42000000 | 42000000 | 0 | 0 | 0 | 0 | 0 | 0 | 0 | 0 | 0 | 0 | 0 | 0 | 0 | 0 | 0 | 0 | 0 | 0 | 0 | 0 | 0 | 0 | 0 | 0 | 0 | 0 | 0 | 0
| Afzet hernieuwbaar gas | kWh (HHV) |  | 0 | 0 | 0 | 0 | 0 | 0 | 0 | 0 | 0 | 0 | 0 | 0 | 0 | 0 | 0 | 0 | 0 | 0 | 0 | 0 | 0 | 0 | 0 | 0 | 0 | 0 | 0 | 0 | 0 | 0 | 0 | 0 | 0 | 0 | 0 | 0 | 0 | 0 | 0 | 0
| Afzet | kWh |  | 42000000 | 42000000 | 42000000 | 42000000 | 42000000 | 42000000 | 42000000 | 42000000 | 42000000 | 42000000 | 42000000 | 42000000 | 0 | 0 | 0 | 0 | 0 | 0 | 0 | 0 | 0 | 0 | 0 | 0 | 0 | 0 | 0 | 0 | 0 | 0 | 0 | 0 | 0 | 0 | 0 | 0 | 0 | 0 | 0 | 0
KOSTEN EN INKOMSTEN
| Operationele kosten | Euro |  | -2272200 | -2317644 | -2363996.88 | -2411276.8176 | -2459502.354 | -2508692.401 | -2558866.2491 | -2610043.574 | -2662244.4455 | -2715489.3344 | -2769799.1211 | 913183.8271 | 0 | 0 | 0 | 0 | 0 | 0 | 0 | 0 | 0 | 0 | 0 | 0 | 0 | 0 | 0 | 0 | 0 | 0 | 0 | 0 | 0 | 0 | 0 | 0 | 0 | 0 | 0 | 0
| Brandstofkosten (biomassa) | Euro |  | 0 | 0 | 0 | 0 | 0 | 0 | 0 | 0 | 0 | 0 | 0 | 0 | 0 | 0 | 0 | 0 | 0 | 0 | 0 | 0 | 0 | 0 | 0 | 0 | 0 | 0 | 0 | 0 | 0 | 0 | 0 | 0 | 0 | 0 | 0 | 0 | 0 | 0 | 0 | 0
| Marktwaarde elektriciteit na einde beleidsperiode | Euro/kWh |  | 0 | 0 | 0 | 0 | 0 | 0 | 0 | 0 | 0 | 0 | 0 | 0 | 0 | 0 | 0 | 0 | 0 | 0 | 0 | 0 | 0 | 0 | 0 | 0 | 0 | 0 | 0 | 0 | 0 | 0 | 0 | 0 | 0 | 0 | 0 | 0 | 0 | 0 | 0 | 0
| Marktwaarde warmte of hernieuwbaar gas na einde beleidsperiode | Euro/kWh |  | 0 | 0 | 0 | 0 | 0 | 0 | 0 | 0 | 0 | 0 | 0 | 0 | 0 | 0 | 0 | 0 | 0 | 0 | 0 | 0 | 0 | 0 | 0 | 0 | 0 | 0 | 0 | 0 | 0 | 0 | 0 | 0 | 0 | 0 | 0 | 0 | 0 | 0 | 0 | 0
| Correctiebedrag | Euro/kWh |  | 0 | 0 | 0 | 0 | 0 | 0 | 0 | 0 | 0 | 0 | 0 | 0 | 0 | 0 | 0 | 0 | 0 | 0 | 0 | 0 | 0 | 0 | 0 | 0 | 0 | 0 | 0 | 0 | 0 | 0 | 0 | 0 | 0 | 0 | 0 | 0 | 0 | 0 | 0 | 0
| Basisbedrag | Euro/kWh |  | 0 | 0 | 0 | 0 | 0 | 0 | 0 | 0 | 0 | 0 | 0 | 0 | 0 | 0 | 0 | 0 | 0 | 0 | 0 | 0 | 0 | 0 | 0 | 0 | 0 | 0 | 0 | 0 | 0 | 0 | 0 | 0 | 0 | 0 | 0 | 0 | 0 | 0 | 0 | 0
| SDE-vergoeding | Euro |  | 0 | 0 | 0 | 0 | 0 | 0 | 0 | 0 | 0 | 0 | 0 | 0 | 0 | 0 | 0 | 0 | 0 | 0 | 0 | 0 | 0 | 0 | 0 | 0 | 0 | 0 | 0 | 0 | 0 | 0 | 0 | 0 | 0 | 0 | 0 | 0 | 0 | 0 | 0 | 0
| Marktinkomsten na einde beleidsperiode | Euro |  | 0 | 0 | 0 | 0 | 0 | 0 | 0 | 0 | 0 | 0 | 0 | 0 | 0 | 0 | 0 | 0 | 0 | 0 | 0 | 0 | 0 | 0 | 0 | 0 | 0 | 0 | 0 | 0 | 0 | 0 | 0 | 0 | 0 | 0 | 0 | 0 | 0 | 0 | 0 | 0
| Marktinkomsten gedurende beleidsperiode | Euro |  | 0 | 0 | 0 | 0 | 0 | 0 | 0 | 0 | 0 | 0 | 0 | 0 | 0 | 0 | 0 | 0 | 0 | 0 | 0 | 0 | 0 | 0 | 0 | 0 | 0 | 0 | 0 | 0 | 0 | 0 | 0 | 0 | 0 | 0 | 0 | 0 | 0 | 0 | 0 | 0
TOTALE KOSTEN EN INKOMSTEN
| Inkomen totaal (nominaal) | Euro |  | 0 | 0 | 0 | 0 | 0 | 0 | 0 | 0 | 0 | 0 | 0 | 0 | 0 | 0 | 0 | 0 | 0 | 0 | 0 | 0 | 0 | 0 | 0 | 0 | 0 | 0 | 0 | 0 | 0 | 0 | 0 | 0 | 0 | 0 | 0 | 0 | 0 | 0 | 0 | 0
| Kosten totaal (nominaal) | Euro |  | -2272200 | -2317644 | -2363996.88 | -2411276.8176 | -2459502.354 | -2508692.401 | -2558866.2491 | -2610043.574 | -2662244.4455 | -2715489.3344 | -2769799.1211 | 913183.8271 | 0 | 0 | 0 | 0 | 0 | 0 | 0 | 0 | 0 | 0 | 0 | 0 | 0 | 0 | 0 | 0 | 0 | 0 | 0 | 0 | 0 | 0 | 0 | 0 | 0 | 0 | 0 | 0
| Bruto inkomen (nominaal) | Euro |  | -2272200 | -2317644 | -2363996.88 | -2411276.8176 | -2459502.354 | -2508692.401 | -2558866.2491 | -2610043.574 | -2662244.4455 | -2715489.3344 | -2769799.1211 | 913183.8271 | 0 | 0 | 0 | 0 | 0 | 0 | 0 | 0 | 0 | 0 | 0 | 0 | 0 | 0 | 0 | 0 | 0 | 0 | 0 | 0 | 0 | 0 | 0 | 0 | 0 | 0 | 0 | 0
AFSCHRIJVING EN SCHULDEN
| Afschrijving | Euro |  | -2219260.1667 | -2219260.1667 | -2219260.1667 | -2219260.1667 | -2219260.1667 | -2219260.1667 | -2219260.1667 | -2219260.1667 | -2219260.1667 | -2219260.1667 | -2219260.1667 | -2219260.1667 | 0 | 0 | 0 | 0 | 0 | 0 | 0 | 0 | 0 | 0 | 0 | 0 | 0 | 0 | 0 | 0 | 0 | 0 | 0 | 0 | 0 | 0 | 0 | 0 | 0 | 0 | 0 | 0
| Rente | Euro |  | -978693.7335 | -918091.2714 | -854307.18 | -787174.4238 | -716517.1979 | -642150.4676 | -563879.484 | -481499.2738 | -394794.1025 | -303536.9098 | -207488.7144 | -106397.9887 | 0 | 0 | 0 | 0 | 0 | 0 | 0 | 0 | 0 | 0 | 0 | 0 | 0 | 0 | 0 | 0 | 0 | 0 | 0 | 0 | 0 | 0 | 0 | 0 | 0 | 0 | 0 | 0
| Aflossing | Euro |  | -1154332.6121 | -1214935.0742 | -1278719.1656 | -1345851.9218 | -1416509.1477 | -1490875.878 | -1569146.8616 | -1651527.0718 | -1738232.2431 | -1829489.4359 | -1925537.6312 | -2026628.3569 | 0 | 0 | 0 | 0 | 0 | 0 | 0 | 0 | 0 | 0 | 0 | 0 | 0 | 0 | 0 | 0 | 0 | 0 | 0 | 0 | 0 | 0 | 0 | 0 | 0 | 0 | 0 | 0
| Totale lasten lening | Euro |  | -2133026.3456 | -2133026.3456 | -2133026.3456 | -2133026.3456 | -2133026.3456 | -2133026.3456 | -2133026.3456 | -2133026.3456 | -2133026.3456 | -2133026.3456 | -2133026.3456 | -2133026.3456 | 0 | 0 | 0 | 0 | 0 | 0 | 0 | 0 | 0 | 0 | 0 | 0 | 0 | 0 | 0 | 0 | 0 | 0 | 0 | 0 | 0 | 0 | 0 | 0 | 0 | 0 | 0 | 0
BELASTING
| Belastbaar inkomen | Euro |  | -5470153.9002 | -5454995.438 | -5437564.2266 | -5417711.408 | -5395279.7185 | -5370103.0353 | -5342005.8997 | -5310803.0145 | -5276298.7147 | -5238286.4108 | -5196548.0022 | -1412474.3283 | 0 | 0 | 0 | 0 | 0 | 0 | 0 | 0 | 0 | 0 | 0 | 0 | 0 | 0 | 0 | 0 | 0 | 0 | 0 | 0 | 0 | 0 | 0 | 0 | 0 | 0 | 0 | 0
| Belasting bedrag | Euro |  | 1411299.7062 | 1407388.823 | 1402891.5705 | 1397769.5433 | 1391982.1674 | 1385486.5831 | 1378237.5221 | 1370187.1777 | 1361285.0684 | 1351477.894 | 1340709.3846 | 364418.3767 | 0 | 0 | 0 | 0 | 0 | 0 | 0 | 0 | 0 | 0 | 0 | 0 | 0 | 0 | 0 | 0 | 0 | 0 | 0 | 0 | 0 | 0 | 0 | 0 | 0 | 0 | 0 | 0
CASHFLOWS
| Netto inkomen na belasting | Euro |  | -2993926.6394 | -3043281.5226 | -3094131.6551 | -3146533.6199 | -3200546.5322 | -3256232.1635 | -3313655.0725 | -3372882.7419 | -3433985.7227 | -3497037.786 | -3562116.0822 | -855424.1418 | 0 | 0 | 0 | 0 | 0 | 0 | 0 | 0 | 0 | 0 | 0 | 0 | 0 | 0 | 0 | 0 | 0 | 0 | 0 | 0 | 0 | 0 | 0 | 0 | 0 | 0 | 0 | 0
| Project cashflow | Euro | -26631122 | -860900.2938 | -910255.177 | -961105.3095 | -1013507.2743 | -1067520.1866 | -1123205.8179 | -1180628.7269 | -1239856.3963 | -1300959.3771 | -1364011.4404 | -1429089.7366 | 1277602.2038 | 0 | 0 | 0 | 0 | 0 | 0 | 0 | 0 | 0 | 0 | 0 | 0 | 0 | 0 | 0 | 0 | 0 | 0 | 0 | 0 | 0 | 0 | 0 | 0 | 0 | 0 | 0 | 0
| Equity cashflow | Euro | -7989336.6 | -2993926.6394 | -3043281.5226 | -3094131.6551 | -3146533.6199 | -3200546.5322 | -3256232.1635 | -3313655.0725 | -3372882.7419 | -3433985.7227 | -3497037.786 | -3562116.0822 | -855424.1418 | 0 | 0 | 0 | 0 | 0 | 0 | 0 | 0 | 0 | 0 | 0 | 0 | 0 | 0 | 0 | 0 | 0 | 0 | 0 | 0 | 0 | 0 | 0 | 0 | 0 | 0 | 0 | 0
| Subsidiebasis: afzet | kWh |  | 42000000 | 42000000 | 42000000 | 42000000 | 42000000 | 42000000 | 42000000 | 42000000 | 42000000 | 42000000 | 42000000 | 42000000 | 0 | 0 | 0 | 0 | 0 | 0 | 0 | 0 | 0 | 0 | 0 | 0 | 0 | 0 | 0 | 0 | 0 | 0 | 0 | 0 | 0 | 0 | 0 | 0 | 0 | 0 | 0 | 0
| Terug te verdienen investering | Euro | 26631122 | 24039815.7335 | 21433351.0049 | 18809455.0648 | 16165706.3062 | 13499525.858 | 10808168.7267 | 8088714.4598 | 5338057.3076 | 2552895.8556 | -270277.9002 | -3135190.0647 | -9784175.903 | -9784175.903 | -9784175.903 | -9784175.903 | -9784175.903 | -9784175.903 | -9784175.903 | -9784175.903 | -9784175.903 | -9784175.903 | -9784175.903 | -9784175.903 | -9784175.903 | -9784175.903 | -9784175.903 | -9784175.903 | -9784175.903 | -9784175.903 | -9784175.903 | -9784175.903 | -9784175.903 | -9784175.903 | -9784175.903 | -9784175.903 | -9784175.903 | -9784175.903 | -9784175.903 | -9784175.903 | -9784175.903
| DSCR |  | 1: 1.6287; 2: 1.6055; 3: 1.5817; 4: 1.5571; 5: 1.5318; 6: 1.5057; 7: 1.4788; 8: 1.451; 9: 1.4224; 10: 1.3928; 11: 1.3623; 12: 2.6312
| PROJECTPARAMETERS | Waarde | 0: Eenheid
| Verdisconteerde inkomsten | -20151012.2712 | 0: euro
| Verdisconteerde afzet | 202327787.0264 | 0: kWh
| Totale investering | 26631122 | 0: Euro
| DSCR (gemiddeld) | 1.5958
| Vermogenskostenvergoeding (WACC nominaal/reëel) | 6% / 3.9%
| Projectrendement (IRR) | n.v.t.
| Rendement op eigen vermogen (IRR) | n.v.t.
| Aandeel lening | 18641785.4 | 0: Euro
| Aandeel eigen vermogen | 7989336.6 | 0: Euro
| Warmtekrachtverhouding | 0 | 0: W:E
| Samengesteld aantal vollasturen | 3000 | 0: uur/jaar
| Terugverdientijd (inclusief SDE++-subsidie) | tussen 9 en 10 jaar
| SUBSIDIEPARAMETERS | Waarde | 0: Eenheid
| Langetermijn-prijs | 0.0196 | 0: Euro/kWh
| Langetermijnprijs (netlevering/niet-netlevering) | 0.0196 | 0: Euro/kWh
| Langetermijnprijs netlevering | n.v.t. | 0: Euro/kWh
| Langetermijnprijs niet-netlevering | n.v.t. | 0: Euro/kWh
| Voorlopige GVO-waarde | 0 | 0: Euro/kWh
| Langetermijn GvO-waarde | 0 | 0: Euro/kWh
| Voorlopige HBE-waarde | 0 | 0: Euro/kWh
| Langetermijn HBE-waarde | 0 | 0: Euro/kWh
| Voorlopige waarde ETS-correctie | 0.015544 | 0: Euro/kWh
| Langetermijn-waarde ETS-correctie | 0.030804 | 0: Euro/kWh
| Bodemprijs of basisprijs | 0.0131 | 0: Euro/kWh
| Bodemprijs of basisprijs (netlevering/niet-netlevering) | 0.0131 | 0: Euro/kWh
| Bodemprijs of basisprijs netlevering | n.v.t. | 0: Euro/kWh
| Bodemprijs of basisprijs niet-netlevering | n.v.t. | 0: Euro/kWh
| Voorlopig correctiebedrag | 0.0273 | 0: Euro/kWh
| Voorlopig correctiebedrag netlevering/niet-netlevering | 0.0273 | 0: Euro/kWh
| Voorlopig correctiebedrag netlevering | n.v.t. | 0: Euro/kWh
| Voorlopig correctiebedrag niet-netlevering | n.v.t. | 0: Euro/kWh
| CONVERSIEFACTOREN | Waarde | 0: Eenheid
| Verbrandingswaarde methaan (onderwaarde) | 35.8 | 0: MJ/Nm3
| Verbrandingswaarde hernieuwbaar gas (onderwaarde) | 31.65 | 0: MJ/Nm3
| Verbrandingswaarde hernieuwbaar gas (bovenwaarde) | 35.17 | 0: MJ/Nm3
| kWh naar MJ | 3.6 | 0: MJ/kWh

## 104
Berekening basisbedragen: Eindadvies SDE++ 2026
Procesgeïntegreerde warmtepomp in een verdampingsproces met laag dauwpunt (8.000 uur)
| BASISBEDRAG en SUBSIDIE-INTENSITEIT | Waarde | Eenheid | Toelichting
| Basisbedrag | 0.0934 | Euro/kWh | Het basisbedrag is een maat voor de productiekosten. Deze waarde kan berekend worden als alleen deze worksheet geopend is.
| Subsidie-intensiteit | 248.5549 | Euro/t CO2 | De subsidie-intensiteit is de maat die in de rangschikking gebruikt wordt. Om deze waarde te berekenen dient ook de worksheet 'Correcties' geopend te zijn.
| Productie-eenheid | kWh |  | De SDE++ kent twee rekeneenheden waarover subsidie kan worden uitgekeerd: kWh voor energiecategorieën en t CO2 voor CCS- en CCU-categorieën.
| Vermogenseenheid | kW
| Domein | Hogetemperatuurwarmte |  | Het corresponderende domein bij deze categorie geeft aan binnen welk 'hekje' de subsidiecategorie valt.
| CORRECTIEMETHODES | Waarde | Typering | Toelichting
| Berekeningswijze correctiebedrag methode-ID | 17 | Warmte, groot_1 | 70% x TTF[LHV]
| Berekeningswijze ETS-correctie-ID | 2.000 | Warmte 100% ETS1-correctie | ETS1_max_warmte
| ETS-voordeel bij merendeel van projecten? | Ja | Ja of Nee | Alleen van belang voor warmteprojecten. Deze parameter werkt door op de langetermijnprijs en subsidie-intensiteit.
| Berekeningswijze correctiebedrag methode-ID netlevering |  |  | Enkel relevant voor zon-pv.
| Berekeningswijze correctiebedrag methode-ID niet-netlevering |  |  | Enkel relevant voor zon-pv.
| Netlevering deel |  |  | Enkel relevant voor zon-pv. Aandeel van de productie dat aan het net wordt geleverd.
| Niet-netlevering deel |  |  | Enkel relevant voor zon-pv. Aandeel eigen gebruik.
| SYSTEEMGROOTTE | Waarde | Eenheid | Toelichting
| Inputvermogen | 2000 | kW
| Seasonal Performance Factor (SPF) | 2.5 |  | Hier wordt de seizoensgemiddelde COP, of Seasonal performance factor, mee bedoeld voor het hele systeem.
| Gaat het om een installatie voor hernieuwbaar gas? |  |  | Alleen 'Ja' invullen als de installatie gas van aardgaskwaliteit produceert.
| Methaangehalte hernieuwbaar gas voor gaszuivering |  |  | Het percentage methaan in het biogas, dat nog niet tot aardgaskwaliteit is opgewaardeerd.
| Vermogen hernieuwbaargasproductie (voor zuivering) | 0 | Nm3/uur
| Outputvermogen (thermisch of hernieuwbaar gas) | 5000 | kW | Dit veld alleen invullen bij productie van warmte (al dan niet in WKK-variant) of hernieuwbaar gas van aardgaskwaliteit
| Outputvermogen (hernieuwbaar gas) | 0 | Nm3/uur
| Outputvermogen (elektrisch of overig) |  | kW | Dit veld invullen als de installatie elektriciteit produceert (al dan niet in WKK-variant), of iets anders dan warmte of gas van aardgaskwaliteit produceert.
| Vollasturen levering (thermisch of hernieuwbaar gas) | 8000 | uur/jaar | Bij een installatie voor gecombineerde opwekking, wordt de bedrijfstijd automatisch genomen als maximum van de vollasturen warmte en vollasturen elektriciteit.
| Vollasturen levering (elektrisch of overig) |  | uur/jaar | Bij een installatie voor gecombineerde opwekking, wordt de bedrijfstijd automatisch genomen als maximum van de vollasturen warmte en vollasturen elektriciteit.
| ENERGETISCH RENDEMENT | Waarde | Eenheid | Toelichting
| Max. elektrisch rendement | 0%
| Elektrisch rendement | 0%
| Thermisch rendement of rendement gasproductie | 250%
| Elektriciteitsderving bij warmtelevering |  | elektriciteit : warmte | Enkel invullen als de installatie een WKK-installatie is waarbij warmtelevering ten koste gaat van de elektriciteitsproductie.
| KOSTEN | Waarde | Eenheid | Toelichting
| Investeringskosten input gebaseerd |  | Euro/kW | De investeringskosten 'input gebaseerd' worden opgeteld bij de investeringskosten 'output gebaseerd'. Pas op voor onbedoelde dubbeltelling.
| Investeringskosten output gebaseerd | 2467 | Euro/kW | De investeringskosten 'input gebaseerd' worden opgeteld bij de investeringskosten 'output gebaseerd'. Pas op voor onbedoelde dubbeltelling.
| Totale investeringskosten | 12.4213 | Euro(miljoen)
| Vaste operationele kosten input gebaseerd |  | Euro/kW/jaar | De operationele kosten 'input gebaseerd' worden opgeteld bij de investeringskosten 'output gebaseerd'. Pas op voor onbedoelde dubbeltelling.
| Vaste operationele kosten output gebaseerd | 152.2 | Euro/kW/jaar | De operationele kosten 'input gebaseerd' worden opgeteld bij de investeringskosten 'output gebaseerd'. Pas op voor onbedoelde dubbeltelling.
| Totale jaarlijkse vaste operationele kosten | 761 | Euro(duizend)/jaar | Deze waarde wordt ter illustratie getoond.
| Kosten elektriciteitsverbruik | 0.0309 | Euro/kWh | Het betreft de inkoopkosten voor elektriciteit, per kWh output
| Kosten gasverbruik |  | Euro/kWh | Het betreft de inkoopkosten voor gas, per kWh output
| Kosten warmteverbruik |  | Euro/kWh | Het betreft de inkoopkosten voor warmte, per kWh output
| Overige variabele operationele kosten |  | Euro/kWh
| Totale variabele operationele kosten | 0.0309 | Euro/kWh
| ENERGIEGEBRUIK | Waarde | Eenheid | Toelichting
| Energie-inhoud brandstof |  | GJ/ton
| Biomassadoorzet | 0 | ton/jaar
| Netto brandstofprijs |  | Euro/ton | Hier wordt de brandstofprijs aan de poort bedoeld, inclusief eventuele risico-opslag.
| Relatief elektriciteitsgebruik | 0.4 | kWh/kWh
| Elektriciteitsgebruik | 16000 | MWh/jaar
| Relatief warmtegebruik |  | kWh/kWh
| Warmtegebruik | 0 | MWh/jaar
| Relatief aardgasgebruik |  | kWh/kWh
| Aardgasgebruik | 0 | MWh/jaar
| EMISSIEFACTOREN | Waarde | Eenheid | Toelichting
| Emissiefactor van warmteproductie per eenheid | 0.225 | kg CO2/kWh
| Emissiefactor van elektriciteitsproductie of overig per eenheid |  | kg CO2/kWh
| Emissiefactor van gasproductie per eenheid |  | kg CO2/kWh
| Emissiefactor gebruik van biomassa |  | kg CO2/ton | De waarde die hier getoond wordt, is afhankelijk aan de uitgangspunten in de adviesvraag.
| Emissiefactor gebruik van warmte |  | kg CO2/kWh
| Emissiefactor gebruik van elektriciteit | 0.13 | kg CO2/kWh
| Emissiefactor gebruik van gas |  | kg CO2/kWh
| Vermeden emissies | 0.173 | kg CO2/kWh
| TERMIJNEN | Waarde | Eenheid | Toelichting
| Economische levensduur | 12 | jaar | Deze waarde wordt gebruikt om eventuele inkomsten van het project na subsidieperiode te berekenen.
| Termijn lening | 12 | jaar
| Afschrijvingstermijn | 12 | jaar
| Beleidsperiode | 12 | jaar
| Totale operationale periode | 12 | jaar | Deze waarde wordt gebruikt om de vermeden emissies gedurende de hele operationele periode van de installatie te berekenen.
| PARAMETERS NA SUBSIDIEPERIODE | Waarde | Eenheid | Toelichting
| Elektriciteitsprijs na subsidieperiode |  | Euro/kWh | Deze prijs is inclusief de profielfactor, maar exclusief de onbalansfactor.
| Vollasturen na subsidieperiode elektriciteit of overige |  | uur/jaar
| Prijs warmte of hernieuwbaar gas na subsidieperiode |  | Euro/kWh
| Vollasturen na subsidieperiode warmte of hernieuwbaar gas |  | uur/jaar
| Totaal geproduceerde eenheden subsidieperiode | 480000000 | kWh
| Totale geproduceerde eenheden bedrijfsperiode | 480000000 | kWh
| Verrekeningsfactor bespaarde emissies | 1
| FINANCIËLE PARAMETERS | Waarde | Eenheid | Toelichting
| Inflatie | 2%
| Rendement op vreemd vermogen | 5.25%
| Rendement op eigen vermogen | 11%
| Percentage vreemd vermogen in investering | 70%
| Percentage eigen vermogen in investering | 30%
| Vennootschapsbelasting | 25.8%
| INVESTERINGSSUBSIDIES | Waarde | Eenheid | Toelichting
| Investeringssubsidie t.g.v. vreemd vermogen |  | Euro
| Investeringssubsidie t.g.v. eigen vermogen (NCW) |  | Euro
| ONREGELMATIGE CASHFLOWS | Jaar | Waarde | Toelichting
Voer in cel kolom C het jaar in waarin de onregelmatige cashflow plaatsvindt en in kolom D97 de reële kosten (als negatieve waarde) in dat specifieke jaar.
|  | 12 | 1574300 | De waarde als reële kosten is gedefinieerd in euro van het jaar 2026.
| Afsluitprovisie op lening handmatig |  |  | Indien de afsluitprovisie handmatig moet worden ingevoerd, voer dan in cel C103 het bedrag van de afsluitprovisie in.
| Afsluitprovisie als percentage van lening | 0 | 1% | Deze afsluitprovisie wordt verrekend in de totale investeringskosten en is gedefinieerd als percentage van de lening.
| SUBSIDIE-INKOMSTEN (niet invullen voor basisbedragberekening) |  | Eenheid | 2026 | 2027 | 2028 | 2029 | 2030 | 2031 | 2032 | 2033 | 2034 | 2035 | 2036 | 2037 | 2038 | 2039 | 2040 | 2041 | 2042 | 2043 | 2044 | 2045 | 2046 | 2047 | 2048 | 2049 | 2050 | 2051 | 2052 | 2053 | 2054 | 2055 | 2056 | 2057 | 2058 | 2059 | 2060 | 2061 | 2062 | 2063 | 2064 | 2065
| Basisbedrag (deze cellen kunnen gebruikt worden om de inkomsten toe te voegen) |  | Euro/kWh |  | 0 | 0 | 0 | 0 | 0 | 0 | 0 | 0 | 0 | 0 | 0 | 0 | 0 | 0 | 0 | 0 | 0 | 0 | 0 | 0 | 0 | 0 | 0 | 0 | 0 | 0 | 0 | 0 | 0 | 0 | 0 | 0 | 0 | 0 | 0 | 0 | 0 | 0 | 0
| Correctiebedrag (deze cellen kunnen gebruikt worden om de inkomsten toe te voegen) |  | Euro/kWh |  | 0 | 0 | 0 | 0 | 0 | 0 | 0 | 0 | 0 | 0 | 0 | 0 | 0 | 0 | 0 | 0 | 0 | 0 | 0 | 0 | 0 | 0 | 0 | 0 | 0 | 0 | 0 | 0 | 0 | 0 | 0 | 0 | 0 | 0 | 0 | 0 | 0 | 0 | 0
| Inflator |  | index | 1 | 1.02 | 1.0404 | 1.0612 | 1.0824 | 1.1041 | 1.1262 | 1.1487 | 1.1717 | 1.1951 | 1.219 | 1.2434 | 1.2682 | 1.2936 | 1.3195 | 1.3459 | 1.3728 | 1.4002 | 1.4282 | 1.4568 | 1.4859 | 1.5157 | 1.546 | 1.5769 | 1.6084 | 1.6406 | 1.6734 | 1.7069 | 1.741 | 1.7758 | 1.8114 | 1.8476 | 1.8845 | 1.9222 | 1.9607 | 1.9999 | 2.0399 | 2.0807 | 2.1223 | 2.1647
Tabel: Nominale kasstroom (positieve bedragen = gunstig voor de producent)
| INITIELE INVESTERING |  | 0 | 1 | 2 | 3 | 4 | 5 | 6 | 7 | 8 | 9 | 10 | 11 | 12 | 13 | 14 | 15 | 16 | 17 | 18 | 19 | 20 | 21 | 22 | 23 | 24 | 25 | 26 | 27 | 28 | 29 | 30 | 31 | 32 | 33 | 34 | 35 | 36 | 37 | 38 | 39 | 40
| Investering | Euro | 0: -12421345
AFZET
| Afzet elektriciteit of overige | kWh |  | 0 | 0 | 0 | 0 | 0 | 0 | 0 | 0 | 0 | 0 | 0 | 0 | 0 | 0 | 0 | 0 | 0 | 0 | 0 | 0 | 0 | 0 | 0 | 0 | 0 | 0 | 0 | 0 | 0 | 0 | 0 | 0 | 0 | 0 | 0 | 0 | 0 | 0 | 0 | 0
| Afzet warmte | kWh |  | 40000000 | 40000000 | 40000000 | 40000000 | 40000000 | 40000000 | 40000000 | 40000000 | 40000000 | 40000000 | 40000000 | 40000000 | 0 | 0 | 0 | 0 | 0 | 0 | 0 | 0 | 0 | 0 | 0 | 0 | 0 | 0 | 0 | 0 | 0 | 0 | 0 | 0 | 0 | 0 | 0 | 0 | 0 | 0 | 0 | 0
| Afzet hernieuwbaar gas | kWh (HHV) |  | 0 | 0 | 0 | 0 | 0 | 0 | 0 | 0 | 0 | 0 | 0 | 0 | 0 | 0 | 0 | 0 | 0 | 0 | 0 | 0 | 0 | 0 | 0 | 0 | 0 | 0 | 0 | 0 | 0 | 0 | 0 | 0 | 0 | 0 | 0 | 0 | 0 | 0 | 0 | 0
| Afzet | kWh |  | 40000000 | 40000000 | 40000000 | 40000000 | 40000000 | 40000000 | 40000000 | 40000000 | 40000000 | 40000000 | 40000000 | 40000000 | 0 | 0 | 0 | 0 | 0 | 0 | 0 | 0 | 0 | 0 | 0 | 0 | 0 | 0 | 0 | 0 | 0 | 0 | 0 | 0 | 0 | 0 | 0 | 0 | 0 | 0 | 0 | 0
KOSTEN EN INKOMSTEN
| Operationele kosten | Euro |  | -1997000 | -2036940 | -2077678.8 | -2119232.376 | -2161617.0235 | -2204849.364 | -2248946.3513 | -2293925.2783 | -2339803.7839 | -2386599.8595 | -2434331.8567 | -525574.3202 | 0 | 0 | 0 | 0 | 0 | 0 | 0 | 0 | 0 | 0 | 0 | 0 | 0 | 0 | 0 | 0 | 0 | 0 | 0 | 0 | 0 | 0 | 0 | 0 | 0 | 0 | 0 | 0
| Brandstofkosten (biomassa) | Euro |  | 0 | 0 | 0 | 0 | 0 | 0 | 0 | 0 | 0 | 0 | 0 | 0 | 0 | 0 | 0 | 0 | 0 | 0 | 0 | 0 | 0 | 0 | 0 | 0 | 0 | 0 | 0 | 0 | 0 | 0 | 0 | 0 | 0 | 0 | 0 | 0 | 0 | 0 | 0 | 0
| Marktwaarde elektriciteit na einde beleidsperiode | Euro/kWh |  | 0 | 0 | 0 | 0 | 0 | 0 | 0 | 0 | 0 | 0 | 0 | 0 | 0 | 0 | 0 | 0 | 0 | 0 | 0 | 0 | 0 | 0 | 0 | 0 | 0 | 0 | 0 | 0 | 0 | 0 | 0 | 0 | 0 | 0 | 0 | 0 | 0 | 0 | 0 | 0
| Marktwaarde warmte of hernieuwbaar gas na einde beleidsperiode | Euro/kWh |  | 0 | 0 | 0 | 0 | 0 | 0 | 0 | 0 | 0 | 0 | 0 | 0 | 0 | 0 | 0 | 0 | 0 | 0 | 0 | 0 | 0 | 0 | 0 | 0 | 0 | 0 | 0 | 0 | 0 | 0 | 0 | 0 | 0 | 0 | 0 | 0 | 0 | 0 | 0 | 0
| Correctiebedrag | Euro/kWh |  | 0 | 0 | 0 | 0 | 0 | 0 | 0 | 0 | 0 | 0 | 0 | 0 | 0 | 0 | 0 | 0 | 0 | 0 | 0 | 0 | 0 | 0 | 0 | 0 | 0 | 0 | 0 | 0 | 0 | 0 | 0 | 0 | 0 | 0 | 0 | 0 | 0 | 0 | 0 | 0
| Basisbedrag | Euro/kWh |  | 0 | 0 | 0 | 0 | 0 | 0 | 0 | 0 | 0 | 0 | 0 | 0 | 0 | 0 | 0 | 0 | 0 | 0 | 0 | 0 | 0 | 0 | 0 | 0 | 0 | 0 | 0 | 0 | 0 | 0 | 0 | 0 | 0 | 0 | 0 | 0 | 0 | 0 | 0 | 0
| SDE-vergoeding | Euro |  | 0 | 0 | 0 | 0 | 0 | 0 | 0 | 0 | 0 | 0 | 0 | 0 | 0 | 0 | 0 | 0 | 0 | 0 | 0 | 0 | 0 | 0 | 0 | 0 | 0 | 0 | 0 | 0 | 0 | 0 | 0 | 0 | 0 | 0 | 0 | 0 | 0 | 0 | 0 | 0
| Marktinkomsten na einde beleidsperiode | Euro |  | 0 | 0 | 0 | 0 | 0 | 0 | 0 | 0 | 0 | 0 | 0 | 0 | 0 | 0 | 0 | 0 | 0 | 0 | 0 | 0 | 0 | 0 | 0 | 0 | 0 | 0 | 0 | 0 | 0 | 0 | 0 | 0 | 0 | 0 | 0 | 0 | 0 | 0 | 0 | 0
| Marktinkomsten gedurende beleidsperiode | Euro |  | 0 | 0 | 0 | 0 | 0 | 0 | 0 | 0 | 0 | 0 | 0 | 0 | 0 | 0 | 0 | 0 | 0 | 0 | 0 | 0 | 0 | 0 | 0 | 0 | 0 | 0 | 0 | 0 | 0 | 0 | 0 | 0 | 0 | 0 | 0 | 0 | 0 | 0 | 0 | 0
TOTALE KOSTEN EN INKOMSTEN
| Inkomen totaal (nominaal) | Euro |  | 0 | 0 | 0 | 0 | 0 | 0 | 0 | 0 | 0 | 0 | 0 | 0 | 0 | 0 | 0 | 0 | 0 | 0 | 0 | 0 | 0 | 0 | 0 | 0 | 0 | 0 | 0 | 0 | 0 | 0 | 0 | 0 | 0 | 0 | 0 | 0 | 0 | 0 | 0 | 0
| Kosten totaal (nominaal) | Euro |  | -1997000 | -2036940 | -2077678.8 | -2119232.376 | -2161617.0235 | -2204849.364 | -2248946.3513 | -2293925.2783 | -2339803.7839 | -2386599.8595 | -2434331.8567 | -525574.3202 | 0 | 0 | 0 | 0 | 0 | 0 | 0 | 0 | 0 | 0 | 0 | 0 | 0 | 0 | 0 | 0 | 0 | 0 | 0 | 0 | 0 | 0 | 0 | 0 | 0 | 0 | 0 | 0
| Bruto inkomen (nominaal) | Euro |  | -1997000 | -2036940 | -2077678.8 | -2119232.376 | -2161617.0235 | -2204849.364 | -2248946.3513 | -2293925.2783 | -2339803.7839 | -2386599.8595 | -2434331.8567 | -525574.3202 | 0 | 0 | 0 | 0 | 0 | 0 | 0 | 0 | 0 | 0 | 0 | 0 | 0 | 0 | 0 | 0 | 0 | 0 | 0 | 0 | 0 | 0 | 0 | 0 | 0 | 0 | 0 | 0
AFSCHRIJVING EN SCHULDEN
| Afschrijving | Euro |  | -1035112.0833 | -1035112.0833 | -1035112.0833 | -1035112.0833 | -1035112.0833 | -1035112.0833 | -1035112.0833 | -1035112.0833 | -1035112.0833 | -1035112.0833 | -1035112.0833 | -1035112.0833 | 0 | 0 | 0 | 0 | 0 | 0 | 0 | 0 | 0 | 0 | 0 | 0 | 0 | 0 | 0 | 0 | 0 | 0 | 0 | 0 | 0 | 0 | 0 | 0 | 0 | 0 | 0 | 0
| Rente | Euro |  | -456484.4287 | -428218.0985 | -398467.7859 | -367155.5818 | -334199.4871 | -299513.1974 | -263005.8775 | -224581.9232 | -184140.7114 | -141576.336 | -96777.3309 | -49626.3779 | 0 | 0 | 0 | 0 | 0 | 0 | 0 | 0 | 0 | 0 | 0 | 0 | 0 | 0 | 0 | 0 | 0 | 0 | 0 | 0 | 0 | 0 | 0 | 0 | 0 | 0 | 0 | 0
| Aflossing | Euro |  | -538406.2909 | -566672.6212 | -596422.9338 | -627735.1379 | -660691.2326 | -695377.5223 | -731884.8422 | -770308.7964 | -810750.0083 | -853314.3837 | -898113.3888 | -945264.3418 | 0 | 0 | 0 | 0 | 0 | 0 | 0 | 0 | 0 | 0 | 0 | 0 | 0 | 0 | 0 | 0 | 0 | 0 | 0 | 0 | 0 | 0 | 0 | 0 | 0 | 0 | 0 | 0
| Totale lasten lening | Euro |  | -994890.7197 | -994890.7197 | -994890.7197 | -994890.7197 | -994890.7197 | -994890.7197 | -994890.7197 | -994890.7197 | -994890.7197 | -994890.7197 | -994890.7197 | -994890.7197 | 0 | 0 | 0 | 0 | 0 | 0 | 0 | 0 | 0 | 0 | 0 | 0 | 0 | 0 | 0 | 0 | 0 | 0 | 0 | 0 | 0 | 0 | 0 | 0 | 0 | 0 | 0 | 0
BELASTING
| Belastbaar inkomen | Euro |  | -3488596.5121 | -3500270.1818 | -3511258.6692 | -3521500.0412 | -3530928.594 | -3539474.6447 | -3547064.3121 | -3553619.2849 | -3559056.5786 | -3563288.2789 | -3566221.2709 | -1610312.7814 | 0 | 0 | 0 | 0 | 0 | 0 | 0 | 0 | 0 | 0 | 0 | 0 | 0 | 0 | 0 | 0 | 0 | 0 | 0 | 0 | 0 | 0 | 0 | 0 | 0 | 0 | 0 | 0
| Belasting bedrag | Euro |  | 900057.9001 | 903069.7069 | 905904.7367 | 908547.0106 | 910979.5772 | 913184.4583 | 915142.5925 | 916833.7755 | 918236.5973 | 919328.3759 | 920085.0879 | 415460.6976 | 0 | 0 | 0 | 0 | 0 | 0 | 0 | 0 | 0 | 0 | 0 | 0 | 0 | 0 | 0 | 0 | 0 | 0 | 0 | 0 | 0 | 0 | 0 | 0 | 0 | 0 | 0 | 0
CASHFLOWS
| Netto inkomen na belasting | Euro |  | -2091832.8196 | -2128761.0128 | -2166664.783 | -2205576.0851 | -2245528.166 | -2286555.6254 | -2328694.4785 | -2371982.2225 | -2416457.9063 | -2462162.2033 | -2509137.4885 | -1105004.3422 | 0 | 0 | 0 | 0 | 0 | 0 | 0 | 0 | 0 | 0 | 0 | 0 | 0 | 0 | 0 | 0 | 0 | 0 | 0 | 0 | 0 | 0 | 0 | 0 | 0 | 0 | 0 | 0
| Project cashflow | Euro | -12421345 | -1096942.0999 | -1133870.2931 | -1171774.0633 | -1210685.3654 | -1250637.4463 | -1291664.9057 | -1333803.7588 | -1377091.5028 | -1421567.1866 | -1467271.4836 | -1514246.7688 | -110113.6225 | 0 | 0 | 0 | 0 | 0 | 0 | 0 | 0 | 0 | 0 | 0 | 0 | 0 | 0 | 0 | 0 | 0 | 0 | 0 | 0 | 0 | 0 | 0 | 0 | 0 | 0 | 0 | 0
| Equity cashflow | Euro | -3726403.5 | -2091832.8196 | -2128761.0128 | -2166664.783 | -2205576.0851 | -2245528.166 | -2286555.6254 | -2328694.4785 | -2371982.2225 | -2416457.9063 | -2462162.2033 | -2509137.4885 | -1105004.3422 | 0 | 0 | 0 | 0 | 0 | 0 | 0 | 0 | 0 | 0 | 0 | 0 | 0 | 0 | 0 | 0 | 0 | 0 | 0 | 0 | 0 | 0 | 0 | 0 | 0 | 0 | 0 | 0
| Subsidiebasis: afzet | kWh |  | 40000000 | 40000000 | 40000000 | 40000000 | 40000000 | 40000000 | 40000000 | 40000000 | 40000000 | 40000000 | 40000000 | 40000000 | 0 | 0 | 0 | 0 | 0 | 0 | 0 | 0 | 0 | 0 | 0 | 0 | 0 | 0 | 0 | 0 | 0 | 0 | 0 | 0 | 0 | 0 | 0 | 0 | 0 | 0 | 0 | 0
| Terug te verdienen investering | Euro | 12421345 | 11138829.4287 | 9867987.5272 | 8608134.1131 | 7358522.0709 | 6118338.5815 | 4886701.1429 | 3662653.3716 | 2445160.5732 | 1233105.0685 | 25281.264 | -1179609.5484 | -4340408.8503 | -4340408.8503 | -4340408.8503 | -4340408.8503 | -4340408.8503 | -4340408.8503 | -4340408.8503 | -4340408.8503 | -4340408.8503 | -4340408.8503 | -4340408.8503 | -4340408.8503 | -4340408.8503 | -4340408.8503 | -4340408.8503 | -4340408.8503 | -4340408.8503 | -4340408.8503 | -4340408.8503 | -4340408.8503 | -4340408.8503 | -4340408.8503 | -4340408.8503 | -4340408.8503 | -4340408.8503 | -4340408.8503 | -4340408.8503 | -4340408.8503 | -4340408.8503
| DSCR |  | 1: 1.6838; 2: 1.6467; 3: 1.6086; 4: 1.5694; 5: 1.5293; 6: 1.488; 7: 1.4457; 8: 1.4022; 9: 1.3575; 10: 1.3115; 11: 1.2643; 12: 2.6757
| PROJECTPARAMETERS | Waarde | 0: Eenheid
| Verdisconteerde inkomsten | -14279162.4403 | 0: euro
| Verdisconteerde afzet | 192693130.5013 | 0: kWh
| Totale investering | 12421345 | 0: Euro
| DSCR (gemiddeld) | 1.5819
| Vermogenskostenvergoeding (WACC nominaal/reëel) | 6% / 3.9%
| Projectrendement (IRR) | n.v.t.
| Rendement op eigen vermogen (IRR) | n.v.t.
| Aandeel lening | 8694941.5 | 0: Euro
| Aandeel eigen vermogen | 3726403.5 | 0: Euro
| Warmtekrachtverhouding | 0 | 0: W:E
| Samengesteld aantal vollasturen | 8000 | 0: uur/jaar
| Terugverdientijd (inclusief SDE++-subsidie) | tussen 10 en 11 jaar
| SUBSIDIEPARAMETERS | Waarde | 0: Eenheid
| Langetermijn-prijs | 0.0196 | 0: Euro/kWh
| Langetermijnprijs (netlevering/niet-netlevering) | 0.0196 | 0: Euro/kWh
| Langetermijnprijs netlevering | n.v.t. | 0: Euro/kWh
| Langetermijnprijs niet-netlevering | n.v.t. | 0: Euro/kWh
| Voorlopige GVO-waarde | 0 | 0: Euro/kWh
| Langetermijn GvO-waarde | 0 | 0: Euro/kWh
| Voorlopige HBE-waarde | 0 | 0: Euro/kWh
| Langetermijn HBE-waarde | 0 | 0: Euro/kWh
| Voorlopige waarde ETS-correctie | 0.015544 | 0: Euro/kWh
| Langetermijn-waarde ETS-correctie | 0.030804 | 0: Euro/kWh
| Bodemprijs of basisprijs | 0.0131 | 0: Euro/kWh
| Bodemprijs of basisprijs (netlevering/niet-netlevering) | 0.0131 | 0: Euro/kWh
| Bodemprijs of basisprijs netlevering | n.v.t. | 0: Euro/kWh
| Bodemprijs of basisprijs niet-netlevering | n.v.t. | 0: Euro/kWh
| Voorlopig correctiebedrag | 0.0273 | 0: Euro/kWh
| Voorlopig correctiebedrag netlevering/niet-netlevering | 0.0273 | 0: Euro/kWh
| Voorlopig correctiebedrag netlevering | n.v.t. | 0: Euro/kWh
| Voorlopig correctiebedrag niet-netlevering | n.v.t. | 0: Euro/kWh
| CONVERSIEFACTOREN | Waarde | 0: Eenheid
| Verbrandingswaarde methaan (onderwaarde) | 35.8 | 0: MJ/Nm3
| Verbrandingswaarde hernieuwbaar gas (onderwaarde) | 31.65 | 0: MJ/Nm3
| Verbrandingswaarde hernieuwbaar gas (bovenwaarde) | 35.17 | 0: MJ/Nm3
| kWh naar MJ | 3.6 | 0: MJ/kWh

## 105
Berekening basisbedragen: Eindadvies SDE++ 2026
Procesgeïntegreerde warmtepomp zonder procesaanpassing (8.000 uur)
| BASISBEDRAG en SUBSIDIE-INTENSITEIT | Waarde | Eenheid | Toelichting
| Basisbedrag | 0.0513 | Euro/kWh | Het basisbedrag is een maat voor de productiekosten. Deze waarde kan berekend worden als alleen deze worksheet geopend is.
| Subsidie-intensiteit | 4.5226 | Euro/t CO2 | De subsidie-intensiteit is de maat die in de rangschikking gebruikt wordt. Om deze waarde te berekenen dient ook de worksheet 'Correcties' geopend te zijn.
| Productie-eenheid | kWh |  | De SDE++ kent twee rekeneenheden waarover subsidie kan worden uitgekeerd: kWh voor energiecategorieën en t CO2 voor CCS- en CCU-categorieën.
| Vermogenseenheid | kW
| Domein | Hogetemperatuurwarmte |  | Het corresponderende domein bij deze categorie geeft aan binnen welk 'hekje' de subsidiecategorie valt.
| CORRECTIEMETHODES | Waarde | Typering | Toelichting
| Berekeningswijze correctiebedrag methode-ID | 17 | Warmte, groot_1 | 70% x TTF[LHV]
| Berekeningswijze ETS-correctie-ID | 2.000 | Warmte 100% ETS1-correctie | ETS1_max_warmte
| ETS-voordeel bij merendeel van projecten? | Ja | Ja of Nee | Alleen van belang voor warmteprojecten. Deze parameter werkt door op de langetermijnprijs en subsidie-intensiteit.
| Berekeningswijze correctiebedrag methode-ID netlevering |  |  | Enkel relevant voor zon-pv.
| Berekeningswijze correctiebedrag methode-ID niet-netlevering |  |  | Enkel relevant voor zon-pv.
| Netlevering deel |  |  | Enkel relevant voor zon-pv. Aandeel van de productie dat aan het net wordt geleverd.
| Niet-netlevering deel |  |  | Enkel relevant voor zon-pv. Aandeel eigen gebruik.
| SYSTEEMGROOTTE | Waarde | Eenheid | Toelichting
| Inputvermogen | 2000 | kW
| Seasonal Performance Factor (SPF) | 5 |  | Hier wordt de seizoensgemiddelde COP, of Seasonal performance factor, mee bedoeld voor het hele systeem.
| Gaat het om een installatie voor hernieuwbaar gas? |  |  | Alleen 'Ja' invullen als de installatie gas van aardgaskwaliteit produceert.
| Methaangehalte hernieuwbaar gas voor gaszuivering |  |  | Het percentage methaan in het biogas, dat nog niet tot aardgaskwaliteit is opgewaardeerd.
| Vermogen hernieuwbaargasproductie (voor zuivering) | 0 | Nm3/uur
| Outputvermogen (thermisch of hernieuwbaar gas) | 10000 | kW | Dit veld alleen invullen bij productie van warmte (al dan niet in WKK-variant) of hernieuwbaar gas van aardgaskwaliteit
| Outputvermogen (hernieuwbaar gas) | 0 | Nm3/uur
| Outputvermogen (elektrisch of overig) |  | kW | Dit veld invullen als de installatie elektriciteit produceert (al dan niet in WKK-variant), of iets anders dan warmte of gas van aardgaskwaliteit produceert.
| Vollasturen levering (thermisch of hernieuwbaar gas) | 8000 | uur/jaar | Bij een installatie voor gecombineerde opwekking, wordt de bedrijfstijd automatisch genomen als maximum van de vollasturen warmte en vollasturen elektriciteit.
| Vollasturen levering (elektrisch of overig) |  | uur/jaar | Bij een installatie voor gecombineerde opwekking, wordt de bedrijfstijd automatisch genomen als maximum van de vollasturen warmte en vollasturen elektriciteit.
| ENERGETISCH RENDEMENT | Waarde | Eenheid | Toelichting
| Max. elektrisch rendement | 0%
| Elektrisch rendement | 0%
| Thermisch rendement of rendement gasproductie | 500%
| Elektriciteitsderving bij warmtelevering |  | elektriciteit : warmte | Enkel invullen als de installatie een WKK-installatie is waarbij warmtelevering ten koste gaat van de elektriciteitsproductie.
| KOSTEN | Waarde | Eenheid | Toelichting
| Investeringskosten input gebaseerd |  | Euro/kW | De investeringskosten 'input gebaseerd' worden opgeteld bij de investeringskosten 'output gebaseerd'. Pas op voor onbedoelde dubbeltelling.
| Investeringskosten output gebaseerd | 1476 | Euro/kW | De investeringskosten 'input gebaseerd' worden opgeteld bij de investeringskosten 'output gebaseerd'. Pas op voor onbedoelde dubbeltelling.
| Totale investeringskosten | 14.8633 | Euro(miljoen)
| Vaste operationele kosten input gebaseerd |  | Euro/kW/jaar | De operationele kosten 'input gebaseerd' worden opgeteld bij de investeringskosten 'output gebaseerd'. Pas op voor onbedoelde dubbeltelling.
| Vaste operationele kosten output gebaseerd | 72.8 | Euro/kW/jaar | De operationele kosten 'input gebaseerd' worden opgeteld bij de investeringskosten 'output gebaseerd'. Pas op voor onbedoelde dubbeltelling.
| Totale jaarlijkse vaste operationele kosten | 728 | Euro(duizend)/jaar | Deze waarde wordt ter illustratie getoond.
| Kosten elektriciteitsverbruik | 0.0154 | Euro/kWh | Het betreft de inkoopkosten voor elektriciteit, per kWh output
| Kosten gasverbruik |  | Euro/kWh | Het betreft de inkoopkosten voor gas, per kWh output
| Kosten warmteverbruik |  | Euro/kWh | Het betreft de inkoopkosten voor warmte, per kWh output
| Overige variabele operationele kosten |  | Euro/kWh
| Totale variabele operationele kosten | 0.0154 | Euro/kWh
| ENERGIEGEBRUIK | Waarde | Eenheid | Toelichting
| Energie-inhoud brandstof |  | GJ/ton
| Biomassadoorzet | 0 | ton/jaar
| Netto brandstofprijs |  | Euro/ton | Hier wordt de brandstofprijs aan de poort bedoeld, inclusief eventuele risico-opslag.
| Relatief elektriciteitsgebruik | 0.2 | kWh/kWh
| Elektriciteitsgebruik | 16000 | MWh/jaar
| Relatief warmtegebruik |  | kWh/kWh
| Warmtegebruik | 0 | MWh/jaar
| Relatief aardgasgebruik |  | kWh/kWh
| Aardgasgebruik | 0 | MWh/jaar
| EMISSIEFACTOREN | Waarde | Eenheid | Toelichting
| Emissiefactor van warmteproductie per eenheid | 0.225 | kg CO2/kWh
| Emissiefactor van elektriciteitsproductie of overig per eenheid |  | kg CO2/kWh
| Emissiefactor van gasproductie per eenheid |  | kg CO2/kWh
| Emissiefactor gebruik van biomassa |  | kg CO2/ton | De waarde die hier getoond wordt, is afhankelijk aan de uitgangspunten in de adviesvraag.
| Emissiefactor gebruik van warmte |  | kg CO2/kWh
| Emissiefactor gebruik van elektriciteit | 0.13 | kg CO2/kWh
| Emissiefactor gebruik van gas |  | kg CO2/kWh
| Vermeden emissies | 0.199 | kg CO2/kWh
| TERMIJNEN | Waarde | Eenheid | Toelichting
| Economische levensduur | 12 | jaar | Deze waarde wordt gebruikt om eventuele inkomsten van het project na subsidieperiode te berekenen.
| Termijn lening | 12 | jaar
| Afschrijvingstermijn | 12 | jaar
| Beleidsperiode | 12 | jaar
| Totale operationale periode | 12 | jaar | Deze waarde wordt gebruikt om de vermeden emissies gedurende de hele operationele periode van de installatie te berekenen.
| PARAMETERS NA SUBSIDIEPERIODE | Waarde | Eenheid | Toelichting
| Elektriciteitsprijs na subsidieperiode |  | Euro/kWh | Deze prijs is inclusief de profielfactor, maar exclusief de onbalansfactor.
| Vollasturen na subsidieperiode elektriciteit of overige |  | uur/jaar
| Prijs warmte of hernieuwbaar gas na subsidieperiode |  | Euro/kWh
| Vollasturen na subsidieperiode warmte of hernieuwbaar gas |  | uur/jaar
| Totaal geproduceerde eenheden subsidieperiode | 960000000 | kWh
| Totale geproduceerde eenheden bedrijfsperiode | 960000000 | kWh
| Verrekeningsfactor bespaarde emissies | 1
| FINANCIËLE PARAMETERS | Waarde | Eenheid | Toelichting
| Inflatie | 2%
| Rendement op vreemd vermogen | 5.25%
| Rendement op eigen vermogen | 11%
| Percentage vreemd vermogen in investering | 70%
| Percentage eigen vermogen in investering | 30%
| Vennootschapsbelasting | 25.8%
| INVESTERINGSSUBSIDIES | Waarde | Eenheid | Toelichting
| Investeringssubsidie t.g.v. vreemd vermogen |  | Euro
| Investeringssubsidie t.g.v. eigen vermogen (NCW) |  | Euro
| ONREGELMATIGE CASHFLOWS | Jaar | Waarde | Toelichting
Voer in cel kolom C het jaar in waarin de onregelmatige cashflow plaatsvindt en in kolom D97 de reële kosten (als negatieve waarde) in dat specifieke jaar.
De waarde als reële kosten is gedefinieerd in euro van het jaar 2026.
| Afsluitprovisie op lening handmatig |  |  | Indien de afsluitprovisie handmatig moet worden ingevoerd, voer dan in cel C103 het bedrag van de afsluitprovisie in.
| Afsluitprovisie als percentage van lening | 0 | 1% | Deze afsluitprovisie wordt verrekend in de totale investeringskosten en is gedefinieerd als percentage van de lening.
| SUBSIDIE-INKOMSTEN (niet invullen voor basisbedragberekening) |  | Eenheid | 2026 | 2027 | 2028 | 2029 | 2030 | 2031 | 2032 | 2033 | 2034 | 2035 | 2036 | 2037 | 2038 | 2039 | 2040 | 2041 | 2042 | 2043 | 2044 | 2045 | 2046 | 2047 | 2048 | 2049 | 2050 | 2051 | 2052 | 2053 | 2054 | 2055 | 2056 | 2057 | 2058 | 2059 | 2060 | 2061 | 2062 | 2063 | 2064 | 2065
| Basisbedrag (deze cellen kunnen gebruikt worden om de inkomsten toe te voegen) |  | Euro/kWh |  | 0 | 0 | 0 | 0 | 0 | 0 | 0 | 0 | 0 | 0 | 0 | 0 | 0 | 0 | 0 | 0 | 0 | 0 | 0 | 0 | 0 | 0 | 0 | 0 | 0 | 0 | 0 | 0 | 0 | 0 | 0 | 0 | 0 | 0 | 0 | 0 | 0 | 0 | 0
| Correctiebedrag (deze cellen kunnen gebruikt worden om de inkomsten toe te voegen) |  | Euro/kWh |  | 0 | 0 | 0 | 0 | 0 | 0 | 0 | 0 | 0 | 0 | 0 | 0 | 0 | 0 | 0 | 0 | 0 | 0 | 0 | 0 | 0 | 0 | 0 | 0 | 0 | 0 | 0 | 0 | 0 | 0 | 0 | 0 | 0 | 0 | 0 | 0 | 0 | 0 | 0
| Inflator |  | index | 1 | 1.02 | 1.0404 | 1.0612 | 1.0824 | 1.1041 | 1.1262 | 1.1487 | 1.1717 | 1.1951 | 1.219 | 1.2434 | 1.2682 | 1.2936 | 1.3195 | 1.3459 | 1.3728 | 1.4002 | 1.4282 | 1.4568 | 1.4859 | 1.5157 | 1.546 | 1.5769 | 1.6084 | 1.6406 | 1.6734 | 1.7069 | 1.741 | 1.7758 | 1.8114 | 1.8476 | 1.8845 | 1.9222 | 1.9607 | 1.9999 | 2.0399 | 2.0807 | 2.1223 | 2.1647
Tabel: Nominale kasstroom (positieve bedragen = gunstig voor de producent)
| INITIELE INVESTERING |  | 0 | 1 | 2 | 3 | 4 | 5 | 6 | 7 | 8 | 9 | 10 | 11 | 12 | 13 | 14 | 15 | 16 | 17 | 18 | 19 | 20 | 21 | 22 | 23 | 24 | 25 | 26 | 27 | 28 | 29 | 30 | 31 | 32 | 33 | 34 | 35 | 36 | 37 | 38 | 39 | 40
| Investering | Euro | 0: -14863320
AFZET
| Afzet elektriciteit of overige | kWh |  | 0 | 0 | 0 | 0 | 0 | 0 | 0 | 0 | 0 | 0 | 0 | 0 | 0 | 0 | 0 | 0 | 0 | 0 | 0 | 0 | 0 | 0 | 0 | 0 | 0 | 0 | 0 | 0 | 0 | 0 | 0 | 0 | 0 | 0 | 0 | 0 | 0 | 0 | 0 | 0
| Afzet warmte | kWh |  | 80000000 | 80000000 | 80000000 | 80000000 | 80000000 | 80000000 | 80000000 | 80000000 | 80000000 | 80000000 | 80000000 | 80000000 | 0 | 0 | 0 | 0 | 0 | 0 | 0 | 0 | 0 | 0 | 0 | 0 | 0 | 0 | 0 | 0 | 0 | 0 | 0 | 0 | 0 | 0 | 0 | 0 | 0 | 0 | 0 | 0
| Afzet hernieuwbaar gas | kWh (HHV) |  | 0 | 0 | 0 | 0 | 0 | 0 | 0 | 0 | 0 | 0 | 0 | 0 | 0 | 0 | 0 | 0 | 0 | 0 | 0 | 0 | 0 | 0 | 0 | 0 | 0 | 0 | 0 | 0 | 0 | 0 | 0 | 0 | 0 | 0 | 0 | 0 | 0 | 0 | 0 | 0
| Afzet | kWh |  | 80000000 | 80000000 | 80000000 | 80000000 | 80000000 | 80000000 | 80000000 | 80000000 | 80000000 | 80000000 | 80000000 | 80000000 | 0 | 0 | 0 | 0 | 0 | 0 | 0 | 0 | 0 | 0 | 0 | 0 | 0 | 0 | 0 | 0 | 0 | 0 | 0 | 0 | 0 | 0 | 0 | 0 | 0 | 0 | 0 | 0
KOSTEN EN INKOMSTEN
| Operationele kosten | Euro |  | -1960000 | -1999200 | -2039184 | -2079967.68 | -2121567.0336 | -2163998.3743 | -2207278.3418 | -2251423.9086 | -2296452.3868 | -2342381.4345 | -2389229.0632 | -2437013.6445 | 0 | 0 | 0 | 0 | 0 | 0 | 0 | 0 | 0 | 0 | 0 | 0 | 0 | 0 | 0 | 0 | 0 | 0 | 0 | 0 | 0 | 0 | 0 | 0 | 0 | 0 | 0 | 0
| Brandstofkosten (biomassa) | Euro |  | 0 | 0 | 0 | 0 | 0 | 0 | 0 | 0 | 0 | 0 | 0 | 0 | 0 | 0 | 0 | 0 | 0 | 0 | 0 | 0 | 0 | 0 | 0 | 0 | 0 | 0 | 0 | 0 | 0 | 0 | 0 | 0 | 0 | 0 | 0 | 0 | 0 | 0 | 0 | 0
| Marktwaarde elektriciteit na einde beleidsperiode | Euro/kWh |  | 0 | 0 | 0 | 0 | 0 | 0 | 0 | 0 | 0 | 0 | 0 | 0 | 0 | 0 | 0 | 0 | 0 | 0 | 0 | 0 | 0 | 0 | 0 | 0 | 0 | 0 | 0 | 0 | 0 | 0 | 0 | 0 | 0 | 0 | 0 | 0 | 0 | 0 | 0 | 0
| Marktwaarde warmte of hernieuwbaar gas na einde beleidsperiode | Euro/kWh |  | 0 | 0 | 0 | 0 | 0 | 0 | 0 | 0 | 0 | 0 | 0 | 0 | 0 | 0 | 0 | 0 | 0 | 0 | 0 | 0 | 0 | 0 | 0 | 0 | 0 | 0 | 0 | 0 | 0 | 0 | 0 | 0 | 0 | 0 | 0 | 0 | 0 | 0 | 0 | 0
| Correctiebedrag | Euro/kWh |  | 0 | 0 | 0 | 0 | 0 | 0 | 0 | 0 | 0 | 0 | 0 | 0 | 0 | 0 | 0 | 0 | 0 | 0 | 0 | 0 | 0 | 0 | 0 | 0 | 0 | 0 | 0 | 0 | 0 | 0 | 0 | 0 | 0 | 0 | 0 | 0 | 0 | 0 | 0 | 0
| Basisbedrag | Euro/kWh |  | 0 | 0 | 0 | 0 | 0 | 0 | 0 | 0 | 0 | 0 | 0 | 0 | 0 | 0 | 0 | 0 | 0 | 0 | 0 | 0 | 0 | 0 | 0 | 0 | 0 | 0 | 0 | 0 | 0 | 0 | 0 | 0 | 0 | 0 | 0 | 0 | 0 | 0 | 0 | 0
| SDE-vergoeding | Euro |  | 0 | 0 | 0 | 0 | 0 | 0 | 0 | 0 | 0 | 0 | 0 | 0 | 0 | 0 | 0 | 0 | 0 | 0 | 0 | 0 | 0 | 0 | 0 | 0 | 0 | 0 | 0 | 0 | 0 | 0 | 0 | 0 | 0 | 0 | 0 | 0 | 0 | 0 | 0 | 0
| Marktinkomsten na einde beleidsperiode | Euro |  | 0 | 0 | 0 | 0 | 0 | 0 | 0 | 0 | 0 | 0 | 0 | 0 | 0 | 0 | 0 | 0 | 0 | 0 | 0 | 0 | 0 | 0 | 0 | 0 | 0 | 0 | 0 | 0 | 0 | 0 | 0 | 0 | 0 | 0 | 0 | 0 | 0 | 0 | 0 | 0
| Marktinkomsten gedurende beleidsperiode | Euro |  | 0 | 0 | 0 | 0 | 0 | 0 | 0 | 0 | 0 | 0 | 0 | 0 | 0 | 0 | 0 | 0 | 0 | 0 | 0 | 0 | 0 | 0 | 0 | 0 | 0 | 0 | 0 | 0 | 0 | 0 | 0 | 0 | 0 | 0 | 0 | 0 | 0 | 0 | 0 | 0
TOTALE KOSTEN EN INKOMSTEN
| Inkomen totaal (nominaal) | Euro |  | 0 | 0 | 0 | 0 | 0 | 0 | 0 | 0 | 0 | 0 | 0 | 0 | 0 | 0 | 0 | 0 | 0 | 0 | 0 | 0 | 0 | 0 | 0 | 0 | 0 | 0 | 0 | 0 | 0 | 0 | 0 | 0 | 0 | 0 | 0 | 0 | 0 | 0 | 0 | 0
| Kosten totaal (nominaal) | Euro |  | -1960000 | -1999200 | -2039184 | -2079967.68 | -2121567.0336 | -2163998.3743 | -2207278.3418 | -2251423.9086 | -2296452.3868 | -2342381.4345 | -2389229.0632 | -2437013.6445 | 0 | 0 | 0 | 0 | 0 | 0 | 0 | 0 | 0 | 0 | 0 | 0 | 0 | 0 | 0 | 0 | 0 | 0 | 0 | 0 | 0 | 0 | 0 | 0 | 0 | 0 | 0 | 0
| Bruto inkomen (nominaal) | Euro |  | -1960000 | -1999200 | -2039184 | -2079967.68 | -2121567.0336 | -2163998.3743 | -2207278.3418 | -2251423.9086 | -2296452.3868 | -2342381.4345 | -2389229.0632 | -2437013.6445 | 0 | 0 | 0 | 0 | 0 | 0 | 0 | 0 | 0 | 0 | 0 | 0 | 0 | 0 | 0 | 0 | 0 | 0 | 0 | 0 | 0 | 0 | 0 | 0 | 0 | 0 | 0 | 0
AFSCHRIJVING EN SCHULDEN
| Afschrijving | Euro |  | -1238610 | -1238610 | -1238610 | -1238610 | -1238610 | -1238610 | -1238610 | -1238610 | -1238610 | -1238610 | -1238610 | -1238610 | 0 | 0 | 0 | 0 | 0 | 0 | 0 | 0 | 0 | 0 | 0 | 0 | 0 | 0 | 0 | 0 | 0 | 0 | 0 | 0 | 0 | 0 | 0 | 0 | 0 | 0 | 0 | 0
| Rente | Euro |  | -546227.01 | -512403.659 | -476804.582 | -439336.5535 | -399901.4536 | -358396.0108 | -314711.5323 | -268733.6187 | -220341.8647 | -169409.5435 | -115803.2755 | -59382.6784 | 0 | 0 | 0 | 0 | 0 | 0 | 0 | 0 | 0 | 0 | 0 | 0 | 0 | 0 | 0 | 0 | 0 | 0 | 0 | 0 | 0 | 0 | 0 | 0 | 0 | 0 | 0 | 0
| Aflossing | Euro |  | -644254.3052 | -678077.6562 | -713676.7331 | -751144.7616 | -790579.8616 | -832085.3044 | -875769.7828 | -921747.6964 | -970139.4505 | -1021071.7717 | -1074678.0397 | -1131098.6367 | 0 | 0 | 0 | 0 | 0 | 0 | 0 | 0 | 0 | 0 | 0 | 0 | 0 | 0 | 0 | 0 | 0 | 0 | 0 | 0 | 0 | 0 | 0 | 0 | 0 | 0 | 0 | 0
| Totale lasten lening | Euro |  | -1190481.3152 | -1190481.3152 | -1190481.3152 | -1190481.3152 | -1190481.3152 | -1190481.3152 | -1190481.3152 | -1190481.3152 | -1190481.3152 | -1190481.3152 | -1190481.3152 | -1190481.3152 | 0 | 0 | 0 | 0 | 0 | 0 | 0 | 0 | 0 | 0 | 0 | 0 | 0 | 0 | 0 | 0 | 0 | 0 | 0 | 0 | 0 | 0 | 0 | 0 | 0 | 0 | 0 | 0
BELASTING
| Belastbaar inkomen | Euro |  | -3744837.01 | -3750213.659 | -3754598.582 | -3757914.2335 | -3760078.4872 | -3761004.3851 | -3760599.8741 | -3758767.5273 | -3755404.2514 | -3750400.978 | -3743642.3387 | -3735006.3229 | 0 | 0 | 0 | 0 | 0 | 0 | 0 | 0 | 0 | 0 | 0 | 0 | 0 | 0 | 0 | 0 | 0 | 0 | 0 | 0 | 0 | 0 | 0 | 0 | 0 | 0 | 0 | 0
| Belasting bedrag | Euro |  | 966167.9486 | 967555.124 | 968686.4342 | 969541.8723 | 970100.2497 | 970339.1314 | 970234.7675 | 969762.0221 | 968894.2969 | 967603.4523 | 965859.7234 | 963631.6313 | 0 | 0 | 0 | 0 | 0 | 0 | 0 | 0 | 0 | 0 | 0 | 0 | 0 | 0 | 0 | 0 | 0 | 0 | 0 | 0 | 0 | 0 | 0 | 0 | 0 | 0 | 0 | 0
CASHFLOWS
| Netto inkomen na belasting | Euro |  | -2184313.3666 | -2222126.1912 | -2260978.881 | -2300907.1229 | -2341948.0991 | -2384140.5581 | -2427524.8894 | -2472143.2017 | -2518039.4051 | -2565259.2973 | -2613850.655 | -2663863.3283 | 0 | 0 | 0 | 0 | 0 | 0 | 0 | 0 | 0 | 0 | 0 | 0 | 0 | 0 | 0 | 0 | 0 | 0 | 0 | 0 | 0 | 0 | 0 | 0 | 0 | 0 | 0 | 0
| Project cashflow | Euro | -14863320 | -993832.0514 | -1031644.876 | -1070497.5658 | -1110425.8077 | -1151466.7839 | -1193659.2429 | -1237043.5742 | -1281661.8865 | -1327558.0899 | -1374777.9822 | -1423369.3398 | -1473382.0131 | 0 | 0 | 0 | 0 | 0 | 0 | 0 | 0 | 0 | 0 | 0 | 0 | 0 | 0 | 0 | 0 | 0 | 0 | 0 | 0 | 0 | 0 | 0 | 0 | 0 | 0 | 0 | 0
| Equity cashflow | Euro | -4458996 | -2184313.3666 | -2222126.1912 | -2260978.881 | -2300907.1229 | -2341948.0991 | -2384140.5581 | -2427524.8894 | -2472143.2017 | -2518039.4051 | -2565259.2973 | -2613850.655 | -2663863.3283 | 0 | 0 | 0 | 0 | 0 | 0 | 0 | 0 | 0 | 0 | 0 | 0 | 0 | 0 | 0 | 0 | 0 | 0 | 0 | 0 | 0 | 0 | 0 | 0 | 0 | 0 | 0 | 0
| Subsidiebasis: afzet | kWh |  | 80000000 | 80000000 | 80000000 | 80000000 | 80000000 | 80000000 | 80000000 | 80000000 | 80000000 | 80000000 | 80000000 | 80000000 | 0 | 0 | 0 | 0 | 0 | 0 | 0 | 0 | 0 | 0 | 0 | 0 | 0 | 0 | 0 | 0 | 0 | 0 | 0 | 0 | 0 | 0 | 0 | 0 | 0 | 0 | 0 | 0
| Terug te verdienen investering | Euro | 14863320 | 13265547.01 | 11673150.669 | 10085139.251 | 8500443.4845 | 6917911.9717 | 5336306.3568 | 3754296.2309 | 2170453.7582 | 583248.0096 | -1008961.0123 | -2607928.6736 | -4215532.3507 | -4215532.3507 | -4215532.3507 | -4215532.3507 | -4215532.3507 | -4215532.3507 | -4215532.3507 | -4215532.3507 | -4215532.3507 | -4215532.3507 | -4215532.3507 | -4215532.3507 | -4215532.3507 | -4215532.3507 | -4215532.3507 | -4215532.3507 | -4215532.3507 | -4215532.3507 | -4215532.3507 | -4215532.3507 | -4215532.3507 | -4215532.3507 | -4215532.3507 | -4215532.3507 | -4215532.3507 | -4215532.3507 | -4215532.3507 | -4215532.3507 | -4215532.3507
| DSCR |  | 1: 1.7231; 2: 1.6914; 3: 1.6587; 4: 1.6252; 5: 1.5907; 6: 1.5553; 7: 1.5188; 8: 1.4813; 9: 1.4428; 10: 1.4031; 11: 1.3623; 12: 1.3203
| PROJECTPARAMETERS | Waarde | 0: Eenheid
| Verdisconteerde inkomsten | -15325302.311 | 0: euro
| Verdisconteerde afzet | 385386261.0026 | 0: kWh
| Totale investering | 14863320 | 0: Euro
| DSCR (gemiddeld) | 1.5311
| Vermogenskostenvergoeding (WACC nominaal/reëel) | 6% / 3.9%
| Projectrendement (IRR) | n.v.t.
| Rendement op eigen vermogen (IRR) | n.v.t.
| Aandeel lening | 10404324 | 0: Euro
| Aandeel eigen vermogen | 4458996 | 0: Euro
| Warmtekrachtverhouding | 0 | 0: W:E
| Samengesteld aantal vollasturen | 8000 | 0: uur/jaar
| Terugverdientijd (inclusief SDE++-subsidie) | tussen 9 en 10 jaar
| SUBSIDIEPARAMETERS | Waarde | 0: Eenheid
| Langetermijn-prijs | 0.0196 | 0: Euro/kWh
| Langetermijnprijs (netlevering/niet-netlevering) | 0.0196 | 0: Euro/kWh
| Langetermijnprijs netlevering | n.v.t. | 0: Euro/kWh
| Langetermijnprijs niet-netlevering | n.v.t. | 0: Euro/kWh
| Voorlopige GVO-waarde | 0 | 0: Euro/kWh
| Langetermijn GvO-waarde | 0 | 0: Euro/kWh
| Voorlopige HBE-waarde | 0 | 0: Euro/kWh
| Langetermijn HBE-waarde | 0 | 0: Euro/kWh
| Voorlopige waarde ETS-correctie | 0.015544 | 0: Euro/kWh
| Langetermijn-waarde ETS-correctie | 0.030804 | 0: Euro/kWh
| Bodemprijs of basisprijs | 0.0131 | 0: Euro/kWh
| Bodemprijs of basisprijs (netlevering/niet-netlevering) | 0.0131 | 0: Euro/kWh
| Bodemprijs of basisprijs netlevering | n.v.t. | 0: Euro/kWh
| Bodemprijs of basisprijs niet-netlevering | n.v.t. | 0: Euro/kWh
| Voorlopig correctiebedrag | 0.0273 | 0: Euro/kWh
| Voorlopig correctiebedrag netlevering/niet-netlevering | 0.0273 | 0: Euro/kWh
| Voorlopig correctiebedrag netlevering | n.v.t. | 0: Euro/kWh
| Voorlopig correctiebedrag niet-netlevering | n.v.t. | 0: Euro/kWh
| CONVERSIEFACTOREN | Waarde | 0: Eenheid
| Verbrandingswaarde methaan (onderwaarde) | 35.8 | 0: MJ/Nm3
| Verbrandingswaarde hernieuwbaar gas (onderwaarde) | 31.65 | 0: MJ/Nm3
| Verbrandingswaarde hernieuwbaar gas (bovenwaarde) | 35.17 | 0: MJ/Nm3
| kWh naar MJ | 3.6 | 0: MJ/kWh

## 106
Berekening basisbedragen: Eindadvies SDE++ 2026
Procesgeïntegreerde warmtepomp zonder procesaanpassing (5.000 uur)
| BASISBEDRAG en SUBSIDIE-INTENSITEIT | Waarde | Eenheid | Toelichting
| Basisbedrag | 0.0721 | Euro/kWh | Het basisbedrag is een maat voor de productiekosten. Deze waarde kan berekend worden als alleen deze worksheet geopend is.
| Subsidie-intensiteit | 109.0452 | Euro/t CO2 | De subsidie-intensiteit is de maat die in de rangschikking gebruikt wordt. Om deze waarde te berekenen dient ook de worksheet 'Correcties' geopend te zijn.
| Productie-eenheid | kWh |  | De SDE++ kent twee rekeneenheden waarover subsidie kan worden uitgekeerd: kWh voor energiecategorieën en t CO2 voor CCS- en CCU-categorieën.
| Vermogenseenheid | kW
| Domein | Hogetemperatuurwarmte |  | Het corresponderende domein bij deze categorie geeft aan binnen welk 'hekje' de subsidiecategorie valt.
| CORRECTIEMETHODES | Waarde | Typering | Toelichting
| Berekeningswijze correctiebedrag methode-ID | 17 | Warmte, groot_1 | 70% x TTF[LHV]
| Berekeningswijze ETS-correctie-ID | 2.000 | Warmte 100% ETS1-correctie | ETS1_max_warmte
| ETS-voordeel bij merendeel van projecten? | Ja | Ja of Nee | Alleen van belang voor warmteprojecten. Deze parameter werkt door op de langetermijnprijs en subsidie-intensiteit.
| Berekeningswijze correctiebedrag methode-ID netlevering |  |  | Enkel relevant voor zon-pv.
| Berekeningswijze correctiebedrag methode-ID niet-netlevering |  |  | Enkel relevant voor zon-pv.
| Netlevering deel |  |  | Enkel relevant voor zon-pv. Aandeel van de productie dat aan het net wordt geleverd.
| Niet-netlevering deel |  |  | Enkel relevant voor zon-pv. Aandeel eigen gebruik.
| SYSTEEMGROOTTE | Waarde | Eenheid | Toelichting
| Inputvermogen | 2000 | kW
| Seasonal Performance Factor (SPF) | 5 |  | Hier wordt de seizoensgemiddelde COP, of Seasonal performance factor, mee bedoeld voor het hele systeem.
| Gaat het om een installatie voor hernieuwbaar gas? |  |  | Alleen 'Ja' invullen als de installatie gas van aardgaskwaliteit produceert.
| Methaangehalte hernieuwbaar gas voor gaszuivering |  |  | Het percentage methaan in het biogas, dat nog niet tot aardgaskwaliteit is opgewaardeerd.
| Vermogen hernieuwbaargasproductie (voor zuivering) | 0 | Nm3/uur
| Outputvermogen (thermisch of hernieuwbaar gas) | 10000 | kW | Dit veld alleen invullen bij productie van warmte (al dan niet in WKK-variant) of hernieuwbaar gas van aardgaskwaliteit
| Outputvermogen (hernieuwbaar gas) | 0 | Nm3/uur
| Outputvermogen (elektrisch of overig) |  | kW | Dit veld invullen als de installatie elektriciteit produceert (al dan niet in WKK-variant), of iets anders dan warmte of gas van aardgaskwaliteit produceert.
| Vollasturen levering (thermisch of hernieuwbaar gas) | 5000 | uur/jaar | Bij een installatie voor gecombineerde opwekking, wordt de bedrijfstijd automatisch genomen als maximum van de vollasturen warmte en vollasturen elektriciteit.
| Vollasturen levering (elektrisch of overig) |  | uur/jaar | Bij een installatie voor gecombineerde opwekking, wordt de bedrijfstijd automatisch genomen als maximum van de vollasturen warmte en vollasturen elektriciteit.
| ENERGETISCH RENDEMENT | Waarde | Eenheid | Toelichting
| Max. elektrisch rendement | 0%
| Elektrisch rendement | 0%
| Thermisch rendement of rendement gasproductie | 500%
| Elektriciteitsderving bij warmtelevering |  | elektriciteit : warmte | Enkel invullen als de installatie een WKK-installatie is waarbij warmtelevering ten koste gaat van de elektriciteitsproductie.
| KOSTEN | Waarde | Eenheid | Toelichting
| Investeringskosten input gebaseerd |  | Euro/kW | De investeringskosten 'input gebaseerd' worden opgeteld bij de investeringskosten 'output gebaseerd'. Pas op voor onbedoelde dubbeltelling.
| Investeringskosten output gebaseerd | 1476 | Euro/kW | De investeringskosten 'input gebaseerd' worden opgeteld bij de investeringskosten 'output gebaseerd'. Pas op voor onbedoelde dubbeltelling.
| Totale investeringskosten | 14.8633 | Euro(miljoen)
| Vaste operationele kosten input gebaseerd |  | Euro/kW/jaar | De operationele kosten 'input gebaseerd' worden opgeteld bij de investeringskosten 'output gebaseerd'. Pas op voor onbedoelde dubbeltelling.
| Vaste operationele kosten output gebaseerd | 72.8 | Euro/kW/jaar | De operationele kosten 'input gebaseerd' worden opgeteld bij de investeringskosten 'output gebaseerd'. Pas op voor onbedoelde dubbeltelling.
| Totale jaarlijkse vaste operationele kosten | 728 | Euro(duizend)/jaar | Deze waarde wordt ter illustratie getoond.
| Kosten elektriciteitsverbruik | 0.0154 | Euro/kWh | Het betreft de inkoopkosten voor elektriciteit, per kWh output
| Kosten gasverbruik |  | Euro/kWh | Het betreft de inkoopkosten voor gas, per kWh output
| Kosten warmteverbruik |  | Euro/kWh | Het betreft de inkoopkosten voor warmte, per kWh output
| Overige variabele operationele kosten |  | Euro/kWh
| Totale variabele operationele kosten | 0.0154 | Euro/kWh
| ENERGIEGEBRUIK | Waarde | Eenheid | Toelichting
| Energie-inhoud brandstof |  | GJ/ton
| Biomassadoorzet | 0 | ton/jaar
| Netto brandstofprijs |  | Euro/ton | Hier wordt de brandstofprijs aan de poort bedoeld, inclusief eventuele risico-opslag.
| Relatief elektriciteitsgebruik | 0.2 | kWh/kWh
| Elektriciteitsgebruik | 10000 | MWh/jaar
| Relatief warmtegebruik |  | kWh/kWh
| Warmtegebruik | 0 | MWh/jaar
| Relatief aardgasgebruik |  | kWh/kWh
| Aardgasgebruik | 0 | MWh/jaar
| EMISSIEFACTOREN | Waarde | Eenheid | Toelichting
| Emissiefactor van warmteproductie per eenheid | 0.225 | kg CO2/kWh
| Emissiefactor van elektriciteitsproductie of overig per eenheid |  | kg CO2/kWh
| Emissiefactor van gasproductie per eenheid |  | kg CO2/kWh
| Emissiefactor gebruik van biomassa |  | kg CO2/ton | De waarde die hier getoond wordt, is afhankelijk aan de uitgangspunten in de adviesvraag.
| Emissiefactor gebruik van warmte |  | kg CO2/kWh
| Emissiefactor gebruik van elektriciteit | 0.13 | kg CO2/kWh
| Emissiefactor gebruik van gas |  | kg CO2/kWh
| Vermeden emissies | 0.199 | kg CO2/kWh
| TERMIJNEN | Waarde | Eenheid | Toelichting
| Economische levensduur | 12 | jaar | Deze waarde wordt gebruikt om eventuele inkomsten van het project na subsidieperiode te berekenen.
| Termijn lening | 12 | jaar
| Afschrijvingstermijn | 12 | jaar
| Beleidsperiode | 12 | jaar
| Totale operationale periode | 12 | jaar | Deze waarde wordt gebruikt om de vermeden emissies gedurende de hele operationele periode van de installatie te berekenen.
| PARAMETERS NA SUBSIDIEPERIODE | Waarde | Eenheid | Toelichting
| Elektriciteitsprijs na subsidieperiode |  | Euro/kWh | Deze prijs is inclusief de profielfactor, maar exclusief de onbalansfactor.
| Vollasturen na subsidieperiode elektriciteit of overige |  | uur/jaar
| Prijs warmte of hernieuwbaar gas na subsidieperiode |  | Euro/kWh
| Vollasturen na subsidieperiode warmte of hernieuwbaar gas |  | uur/jaar
| Totaal geproduceerde eenheden subsidieperiode | 600000000 | kWh
| Totale geproduceerde eenheden bedrijfsperiode | 600000000 | kWh
| Verrekeningsfactor bespaarde emissies | 1
| FINANCIËLE PARAMETERS | Waarde | Eenheid | Toelichting
| Inflatie | 2%
| Rendement op vreemd vermogen | 5.25%
| Rendement op eigen vermogen | 11%
| Percentage vreemd vermogen in investering | 70%
| Percentage eigen vermogen in investering | 30%
| Vennootschapsbelasting | 25.8%
| INVESTERINGSSUBSIDIES | Waarde | Eenheid | Toelichting
| Investeringssubsidie t.g.v. vreemd vermogen |  | Euro
| Investeringssubsidie t.g.v. eigen vermogen (NCW) |  | Euro
| ONREGELMATIGE CASHFLOWS | Jaar | Waarde | Toelichting
Voer in cel kolom C het jaar in waarin de onregelmatige cashflow plaatsvindt en in kolom D97 de reële kosten (als negatieve waarde) in dat specifieke jaar.
De waarde als reële kosten is gedefinieerd in euro van het jaar 2026.
| Afsluitprovisie op lening handmatig |  |  | Indien de afsluitprovisie handmatig moet worden ingevoerd, voer dan in cel C103 het bedrag van de afsluitprovisie in.
| Afsluitprovisie als percentage van lening | 0 | 1% | Deze afsluitprovisie wordt verrekend in de totale investeringskosten en is gedefinieerd als percentage van de lening.
| SUBSIDIE-INKOMSTEN (niet invullen voor basisbedragberekening) |  | Eenheid | 2026 | 2027 | 2028 | 2029 | 2030 | 2031 | 2032 | 2033 | 2034 | 2035 | 2036 | 2037 | 2038 | 2039 | 2040 | 2041 | 2042 | 2043 | 2044 | 2045 | 2046 | 2047 | 2048 | 2049 | 2050 | 2051 | 2052 | 2053 | 2054 | 2055 | 2056 | 2057 | 2058 | 2059 | 2060 | 2061 | 2062 | 2063 | 2064 | 2065
| Basisbedrag (deze cellen kunnen gebruikt worden om de inkomsten toe te voegen) |  | Euro/kWh |  | 0 | 0 | 0 | 0 | 0 | 0 | 0 | 0 | 0 | 0 | 0 | 0 | 0 | 0 | 0 | 0 | 0 | 0 | 0 | 0 | 0 | 0 | 0 | 0 | 0 | 0 | 0 | 0 | 0 | 0 | 0 | 0 | 0 | 0 | 0 | 0 | 0 | 0 | 0
| Correctiebedrag (deze cellen kunnen gebruikt worden om de inkomsten toe te voegen) |  | Euro/kWh |  | 0 | 0 | 0 | 0 | 0 | 0 | 0 | 0 | 0 | 0 | 0 | 0 | 0 | 0 | 0 | 0 | 0 | 0 | 0 | 0 | 0 | 0 | 0 | 0 | 0 | 0 | 0 | 0 | 0 | 0 | 0 | 0 | 0 | 0 | 0 | 0 | 0 | 0 | 0
| Inflator |  | index | 1 | 1.02 | 1.0404 | 1.0612 | 1.0824 | 1.1041 | 1.1262 | 1.1487 | 1.1717 | 1.1951 | 1.219 | 1.2434 | 1.2682 | 1.2936 | 1.3195 | 1.3459 | 1.3728 | 1.4002 | 1.4282 | 1.4568 | 1.4859 | 1.5157 | 1.546 | 1.5769 | 1.6084 | 1.6406 | 1.6734 | 1.7069 | 1.741 | 1.7758 | 1.8114 | 1.8476 | 1.8845 | 1.9222 | 1.9607 | 1.9999 | 2.0399 | 2.0807 | 2.1223 | 2.1647
Tabel: Nominale kasstroom (positieve bedragen = gunstig voor de producent)
| INITIELE INVESTERING |  | 0 | 1 | 2 | 3 | 4 | 5 | 6 | 7 | 8 | 9 | 10 | 11 | 12 | 13 | 14 | 15 | 16 | 17 | 18 | 19 | 20 | 21 | 22 | 23 | 24 | 25 | 26 | 27 | 28 | 29 | 30 | 31 | 32 | 33 | 34 | 35 | 36 | 37 | 38 | 39 | 40
| Investering | Euro | 0: -14863320
AFZET
| Afzet elektriciteit of overige | kWh |  | 0 | 0 | 0 | 0 | 0 | 0 | 0 | 0 | 0 | 0 | 0 | 0 | 0 | 0 | 0 | 0 | 0 | 0 | 0 | 0 | 0 | 0 | 0 | 0 | 0 | 0 | 0 | 0 | 0 | 0 | 0 | 0 | 0 | 0 | 0 | 0 | 0 | 0 | 0 | 0
| Afzet warmte | kWh |  | 50000000 | 50000000 | 50000000 | 50000000 | 50000000 | 50000000 | 50000000 | 50000000 | 50000000 | 50000000 | 50000000 | 50000000 | 0 | 0 | 0 | 0 | 0 | 0 | 0 | 0 | 0 | 0 | 0 | 0 | 0 | 0 | 0 | 0 | 0 | 0 | 0 | 0 | 0 | 0 | 0 | 0 | 0 | 0 | 0 | 0
| Afzet hernieuwbaar gas | kWh (HHV) |  | 0 | 0 | 0 | 0 | 0 | 0 | 0 | 0 | 0 | 0 | 0 | 0 | 0 | 0 | 0 | 0 | 0 | 0 | 0 | 0 | 0 | 0 | 0 | 0 | 0 | 0 | 0 | 0 | 0 | 0 | 0 | 0 | 0 | 0 | 0 | 0 | 0 | 0 | 0 | 0
| Afzet | kWh |  | 50000000 | 50000000 | 50000000 | 50000000 | 50000000 | 50000000 | 50000000 | 50000000 | 50000000 | 50000000 | 50000000 | 50000000 | 0 | 0 | 0 | 0 | 0 | 0 | 0 | 0 | 0 | 0 | 0 | 0 | 0 | 0 | 0 | 0 | 0 | 0 | 0 | 0 | 0 | 0 | 0 | 0 | 0 | 0 | 0 | 0
KOSTEN EN INKOMSTEN
| Operationele kosten | Euro |  | -1498000 | -1527960 | -1558519.2 | -1589689.584 | -1621483.3757 | -1653913.0432 | -1686991.3041 | -1720731.1301 | -1755145.7527 | -1790248.6678 | -1826053.6412 | -1862574.714 | 0 | 0 | 0 | 0 | 0 | 0 | 0 | 0 | 0 | 0 | 0 | 0 | 0 | 0 | 0 | 0 | 0 | 0 | 0 | 0 | 0 | 0 | 0 | 0 | 0 | 0 | 0 | 0
| Brandstofkosten (biomassa) | Euro |  | 0 | 0 | 0 | 0 | 0 | 0 | 0 | 0 | 0 | 0 | 0 | 0 | 0 | 0 | 0 | 0 | 0 | 0 | 0 | 0 | 0 | 0 | 0 | 0 | 0 | 0 | 0 | 0 | 0 | 0 | 0 | 0 | 0 | 0 | 0 | 0 | 0 | 0 | 0 | 0
| Marktwaarde elektriciteit na einde beleidsperiode | Euro/kWh |  | 0 | 0 | 0 | 0 | 0 | 0 | 0 | 0 | 0 | 0 | 0 | 0 | 0 | 0 | 0 | 0 | 0 | 0 | 0 | 0 | 0 | 0 | 0 | 0 | 0 | 0 | 0 | 0 | 0 | 0 | 0 | 0 | 0 | 0 | 0 | 0 | 0 | 0 | 0 | 0
| Marktwaarde warmte of hernieuwbaar gas na einde beleidsperiode | Euro/kWh |  | 0 | 0 | 0 | 0 | 0 | 0 | 0 | 0 | 0 | 0 | 0 | 0 | 0 | 0 | 0 | 0 | 0 | 0 | 0 | 0 | 0 | 0 | 0 | 0 | 0 | 0 | 0 | 0 | 0 | 0 | 0 | 0 | 0 | 0 | 0 | 0 | 0 | 0 | 0 | 0
| Correctiebedrag | Euro/kWh |  | 0 | 0 | 0 | 0 | 0 | 0 | 0 | 0 | 0 | 0 | 0 | 0 | 0 | 0 | 0 | 0 | 0 | 0 | 0 | 0 | 0 | 0 | 0 | 0 | 0 | 0 | 0 | 0 | 0 | 0 | 0 | 0 | 0 | 0 | 0 | 0 | 0 | 0 | 0 | 0
| Basisbedrag | Euro/kWh |  | 0 | 0 | 0 | 0 | 0 | 0 | 0 | 0 | 0 | 0 | 0 | 0 | 0 | 0 | 0 | 0 | 0 | 0 | 0 | 0 | 0 | 0 | 0 | 0 | 0 | 0 | 0 | 0 | 0 | 0 | 0 | 0 | 0 | 0 | 0 | 0 | 0 | 0 | 0 | 0
| SDE-vergoeding | Euro |  | 0 | 0 | 0 | 0 | 0 | 0 | 0 | 0 | 0 | 0 | 0 | 0 | 0 | 0 | 0 | 0 | 0 | 0 | 0 | 0 | 0 | 0 | 0 | 0 | 0 | 0 | 0 | 0 | 0 | 0 | 0 | 0 | 0 | 0 | 0 | 0 | 0 | 0 | 0 | 0
| Marktinkomsten na einde beleidsperiode | Euro |  | 0 | 0 | 0 | 0 | 0 | 0 | 0 | 0 | 0 | 0 | 0 | 0 | 0 | 0 | 0 | 0 | 0 | 0 | 0 | 0 | 0 | 0 | 0 | 0 | 0 | 0 | 0 | 0 | 0 | 0 | 0 | 0 | 0 | 0 | 0 | 0 | 0 | 0 | 0 | 0
| Marktinkomsten gedurende beleidsperiode | Euro |  | 0 | 0 | 0 | 0 | 0 | 0 | 0 | 0 | 0 | 0 | 0 | 0 | 0 | 0 | 0 | 0 | 0 | 0 | 0 | 0 | 0 | 0 | 0 | 0 | 0 | 0 | 0 | 0 | 0 | 0 | 0 | 0 | 0 | 0 | 0 | 0 | 0 | 0 | 0 | 0
TOTALE KOSTEN EN INKOMSTEN
| Inkomen totaal (nominaal) | Euro |  | 0 | 0 | 0 | 0 | 0 | 0 | 0 | 0 | 0 | 0 | 0 | 0 | 0 | 0 | 0 | 0 | 0 | 0 | 0 | 0 | 0 | 0 | 0 | 0 | 0 | 0 | 0 | 0 | 0 | 0 | 0 | 0 | 0 | 0 | 0 | 0 | 0 | 0 | 0 | 0
| Kosten totaal (nominaal) | Euro |  | -1498000 | -1527960 | -1558519.2 | -1589689.584 | -1621483.3757 | -1653913.0432 | -1686991.3041 | -1720731.1301 | -1755145.7527 | -1790248.6678 | -1826053.6412 | -1862574.714 | 0 | 0 | 0 | 0 | 0 | 0 | 0 | 0 | 0 | 0 | 0 | 0 | 0 | 0 | 0 | 0 | 0 | 0 | 0 | 0 | 0 | 0 | 0 | 0 | 0 | 0 | 0 | 0
| Bruto inkomen (nominaal) | Euro |  | -1498000 | -1527960 | -1558519.2 | -1589689.584 | -1621483.3757 | -1653913.0432 | -1686991.3041 | -1720731.1301 | -1755145.7527 | -1790248.6678 | -1826053.6412 | -1862574.714 | 0 | 0 | 0 | 0 | 0 | 0 | 0 | 0 | 0 | 0 | 0 | 0 | 0 | 0 | 0 | 0 | 0 | 0 | 0 | 0 | 0 | 0 | 0 | 0 | 0 | 0 | 0 | 0
AFSCHRIJVING EN SCHULDEN
| Afschrijving | Euro |  | -1238610 | -1238610 | -1238610 | -1238610 | -1238610 | -1238610 | -1238610 | -1238610 | -1238610 | -1238610 | -1238610 | -1238610 | 0 | 0 | 0 | 0 | 0 | 0 | 0 | 0 | 0 | 0 | 0 | 0 | 0 | 0 | 0 | 0 | 0 | 0 | 0 | 0 | 0 | 0 | 0 | 0 | 0 | 0 | 0 | 0
| Rente | Euro |  | -546227.01 | -512403.659 | -476804.582 | -439336.5535 | -399901.4536 | -358396.0108 | -314711.5323 | -268733.6187 | -220341.8647 | -169409.5435 | -115803.2755 | -59382.6784 | 0 | 0 | 0 | 0 | 0 | 0 | 0 | 0 | 0 | 0 | 0 | 0 | 0 | 0 | 0 | 0 | 0 | 0 | 0 | 0 | 0 | 0 | 0 | 0 | 0 | 0 | 0 | 0
| Aflossing | Euro |  | -644254.3052 | -678077.6562 | -713676.7331 | -751144.7616 | -790579.8616 | -832085.3044 | -875769.7828 | -921747.6964 | -970139.4505 | -1021071.7717 | -1074678.0397 | -1131098.6367 | 0 | 0 | 0 | 0 | 0 | 0 | 0 | 0 | 0 | 0 | 0 | 0 | 0 | 0 | 0 | 0 | 0 | 0 | 0 | 0 | 0 | 0 | 0 | 0 | 0 | 0 | 0 | 0
| Totale lasten lening | Euro |  | -1190481.3152 | -1190481.3152 | -1190481.3152 | -1190481.3152 | -1190481.3152 | -1190481.3152 | -1190481.3152 | -1190481.3152 | -1190481.3152 | -1190481.3152 | -1190481.3152 | -1190481.3152 | 0 | 0 | 0 | 0 | 0 | 0 | 0 | 0 | 0 | 0 | 0 | 0 | 0 | 0 | 0 | 0 | 0 | 0 | 0 | 0 | 0 | 0 | 0 | 0 | 0 | 0 | 0 | 0
BELASTING
| Belastbaar inkomen | Euro |  | -3282837.01 | -3278973.659 | -3273933.782 | -3267636.1375 | -3259994.8292 | -3250919.054 | -3240312.8364 | -3228074.7489 | -3214097.6174 | -3198268.2113 | -3180466.9167 | -3160567.3924 | 0 | 0 | 0 | 0 | 0 | 0 | 0 | 0 | 0 | 0 | 0 | 0 | 0 | 0 | 0 | 0 | 0 | 0 | 0 | 0 | 0 | 0 | 0 | 0 | 0 | 0 | 0 | 0
| Belasting bedrag | Euro |  | 846971.9486 | 845975.204 | 844674.9158 | 843050.1235 | 841078.6659 | 838737.1159 | 836000.7118 | 832843.2852 | 829237.1853 | 825153.1985 | 820560.4645 | 815426.3872 | 0 | 0 | 0 | 0 | 0 | 0 | 0 | 0 | 0 | 0 | 0 | 0 | 0 | 0 | 0 | 0 | 0 | 0 | 0 | 0 | 0 | 0 | 0 | 0 | 0 | 0 | 0 | 0
CASHFLOWS
| Netto inkomen na belasting | Euro |  | -1841509.3666 | -1872466.1112 | -1904325.5994 | -1937120.7757 | -1970886.0249 | -2005657.2424 | -2041471.9074 | -2078369.1601 | -2116389.8826 | -2155576.7845 | -2195974.4918 | -2237629.6419 | 0 | 0 | 0 | 0 | 0 | 0 | 0 | 0 | 0 | 0 | 0 | 0 | 0 | 0 | 0 | 0 | 0 | 0 | 0 | 0 | 0 | 0 | 0 | 0 | 0 | 0 | 0 | 0
| Project cashflow | Euro | -14863320 | -651028.0514 | -681984.796 | -713844.2842 | -746639.4605 | -780404.7097 | -815175.9273 | -850990.5923 | -887887.8449 | -925908.5674 | -965095.4693 | -1005493.1767 | -1047148.3267 | 0 | 0 | 0 | 0 | 0 | 0 | 0 | 0 | 0 | 0 | 0 | 0 | 0 | 0 | 0 | 0 | 0 | 0 | 0 | 0 | 0 | 0 | 0 | 0 | 0 | 0 | 0 | 0
| Equity cashflow | Euro | -4458996 | -1841509.3666 | -1872466.1112 | -1904325.5994 | -1937120.7757 | -1970886.0249 | -2005657.2424 | -2041471.9074 | -2078369.1601 | -2116389.8826 | -2155576.7845 | -2195974.4918 | -2237629.6419 | 0 | 0 | 0 | 0 | 0 | 0 | 0 | 0 | 0 | 0 | 0 | 0 | 0 | 0 | 0 | 0 | 0 | 0 | 0 | 0 | 0 | 0 | 0 | 0 | 0 | 0 | 0 | 0
| Subsidiebasis: afzet | kWh |  | 50000000 | 50000000 | 50000000 | 50000000 | 50000000 | 50000000 | 50000000 | 50000000 | 50000000 | 50000000 | 50000000 | 50000000 | 0 | 0 | 0 | 0 | 0 | 0 | 0 | 0 | 0 | 0 | 0 | 0 | 0 | 0 | 0 | 0 | 0 | 0 | 0 | 0 | 0 | 0 | 0 | 0 | 0 | 0 | 0 | 0
| Terug te verdienen investering | Euro | 14863320 | 13302547.01 | 11737910.669 | 10168234.451 | 8592260.5885 | 7008645.4178 | 5415954.4718 | 3812657.3082 | 2197122.0571 | 567609.6745 | -1077732.1142 | -2740875.1975 | -4423917.8051 | -4423917.8051 | -4423917.8051 | -4423917.8051 | -4423917.8051 | -4423917.8051 | -4423917.8051 | -4423917.8051 | -4423917.8051 | -4423917.8051 | -4423917.8051 | -4423917.8051 | -4423917.8051 | -4423917.8051 | -4423917.8051 | -4423917.8051 | -4423917.8051 | -4423917.8051 | -4423917.8051 | -4423917.8051 | -4423917.8051 | -4423917.8051 | -4423917.8051 | -4423917.8051 | -4423917.8051 | -4423917.8051 | -4423917.8051 | -4423917.8051 | -4423917.8051
| DSCR |  | 1: 1.7001; 2: 1.674; 3: 1.6473; 4: 1.6197; 5: 1.5914; 6: 1.5622; 7: 1.5321; 8: 1.5011; 9: 1.4692; 10: 1.4362; 11: 1.4023; 12: 1.3673
| PROJECTPARAMETERS | Waarde | 0: Eenheid
| Verdisconteerde inkomsten | -12897165.5081 | 0: euro
| Verdisconteerde afzet | 240866413.1266 | 0: kWh
| Totale investering | 14863320 | 0: Euro
| DSCR (gemiddeld) | 1.5419
| Vermogenskostenvergoeding (WACC nominaal/reëel) | 6% / 3.9%
| Projectrendement (IRR) | n.v.t.
| Rendement op eigen vermogen (IRR) | n.v.t.
| Aandeel lening | 10404324 | 0: Euro
| Aandeel eigen vermogen | 4458996 | 0: Euro
| Warmtekrachtverhouding | 0 | 0: W:E
| Samengesteld aantal vollasturen | 5000 | 0: uur/jaar
| Terugverdientijd (inclusief SDE++-subsidie) | tussen 9 en 10 jaar
| SUBSIDIEPARAMETERS | Waarde | 0: Eenheid
| Langetermijn-prijs | 0.0196 | 0: Euro/kWh
| Langetermijnprijs (netlevering/niet-netlevering) | 0.0196 | 0: Euro/kWh
| Langetermijnprijs netlevering | n.v.t. | 0: Euro/kWh
| Langetermijnprijs niet-netlevering | n.v.t. | 0: Euro/kWh
| Voorlopige GVO-waarde | 0 | 0: Euro/kWh
| Langetermijn GvO-waarde | 0 | 0: Euro/kWh
| Voorlopige HBE-waarde | 0 | 0: Euro/kWh
| Langetermijn HBE-waarde | 0 | 0: Euro/kWh
| Voorlopige waarde ETS-correctie | 0.015544 | 0: Euro/kWh
| Langetermijn-waarde ETS-correctie | 0.030804 | 0: Euro/kWh
| Bodemprijs of basisprijs | 0.0131 | 0: Euro/kWh
| Bodemprijs of basisprijs (netlevering/niet-netlevering) | 0.0131 | 0: Euro/kWh
| Bodemprijs of basisprijs netlevering | n.v.t. | 0: Euro/kWh
| Bodemprijs of basisprijs niet-netlevering | n.v.t. | 0: Euro/kWh
| Voorlopig correctiebedrag | 0.0273 | 0: Euro/kWh
| Voorlopig correctiebedrag netlevering/niet-netlevering | 0.0273 | 0: Euro/kWh
| Voorlopig correctiebedrag netlevering | n.v.t. | 0: Euro/kWh
| Voorlopig correctiebedrag niet-netlevering | n.v.t. | 0: Euro/kWh
| CONVERSIEFACTOREN | Waarde | 0: Eenheid
| Verbrandingswaarde methaan (onderwaarde) | 35.8 | 0: MJ/Nm3
| Verbrandingswaarde hernieuwbaar gas (onderwaarde) | 31.65 | 0: MJ/Nm3
| Verbrandingswaarde hernieuwbaar gas (bovenwaarde) | 35.17 | 0: MJ/Nm3
| kWh naar MJ | 3.6 | 0: MJ/kWh

## 107
Berekening basisbedragen: Eindadvies SDE++ 2026
Procesgeïntegreerde warmtepomp zonder procesaanpassing (3.000 uur)
| BASISBEDRAG en SUBSIDIE-INTENSITEIT | Waarde | Eenheid | Toelichting
| Basisbedrag | 0.1089 | Euro/kWh | Het basisbedrag is een maat voor de productiekosten. Deze waarde kan berekend worden als alleen deze worksheet geopend is.
| Subsidie-intensiteit | 293.9698 | Euro/t CO2 | De subsidie-intensiteit is de maat die in de rangschikking gebruikt wordt. Om deze waarde te berekenen dient ook de worksheet 'Correcties' geopend te zijn.
| Productie-eenheid | kWh |  | De SDE++ kent twee rekeneenheden waarover subsidie kan worden uitgekeerd: kWh voor energiecategorieën en t CO2 voor CCS- en CCU-categorieën.
| Vermogenseenheid | kW
| Domein | Hogetemperatuurwarmte |  | Het corresponderende domein bij deze categorie geeft aan binnen welk 'hekje' de subsidiecategorie valt.
| CORRECTIEMETHODES | Waarde | Typering | Toelichting
| Berekeningswijze correctiebedrag methode-ID | 17 | Warmte, groot_1 | 70% x TTF[LHV]
| Berekeningswijze ETS-correctie-ID | 2.000 | Warmte 100% ETS1-correctie | ETS1_max_warmte
| ETS-voordeel bij merendeel van projecten? | Ja | Ja of Nee | Alleen van belang voor warmteprojecten. Deze parameter werkt door op de langetermijnprijs en subsidie-intensiteit.
| Berekeningswijze correctiebedrag methode-ID netlevering |  |  | Enkel relevant voor zon-pv.
| Berekeningswijze correctiebedrag methode-ID niet-netlevering |  |  | Enkel relevant voor zon-pv.
| Netlevering deel |  |  | Enkel relevant voor zon-pv. Aandeel van de productie dat aan het net wordt geleverd.
| Niet-netlevering deel |  |  | Enkel relevant voor zon-pv. Aandeel eigen gebruik.
| SYSTEEMGROOTTE | Waarde | Eenheid | Toelichting
| Inputvermogen | 2000 | kW
| Seasonal Performance Factor (SPF) | 5 |  | Hier wordt de seizoensgemiddelde COP, of Seasonal performance factor, mee bedoeld voor het hele systeem.
| Gaat het om een installatie voor hernieuwbaar gas? |  |  | Alleen 'Ja' invullen als de installatie gas van aardgaskwaliteit produceert.
| Methaangehalte hernieuwbaar gas voor gaszuivering |  |  | Het percentage methaan in het biogas, dat nog niet tot aardgaskwaliteit is opgewaardeerd.
| Vermogen hernieuwbaargasproductie (voor zuivering) | 0 | Nm3/uur
| Outputvermogen (thermisch of hernieuwbaar gas) | 10000 | kW | Dit veld alleen invullen bij productie van warmte (al dan niet in WKK-variant) of hernieuwbaar gas van aardgaskwaliteit
| Outputvermogen (hernieuwbaar gas) | 0 | Nm3/uur
| Outputvermogen (elektrisch of overig) |  | kW | Dit veld invullen als de installatie elektriciteit produceert (al dan niet in WKK-variant), of iets anders dan warmte of gas van aardgaskwaliteit produceert.
| Vollasturen levering (thermisch of hernieuwbaar gas) | 3000 | uur/jaar | Bij een installatie voor gecombineerde opwekking, wordt de bedrijfstijd automatisch genomen als maximum van de vollasturen warmte en vollasturen elektriciteit.
| Vollasturen levering (elektrisch of overig) |  | uur/jaar | Bij een installatie voor gecombineerde opwekking, wordt de bedrijfstijd automatisch genomen als maximum van de vollasturen warmte en vollasturen elektriciteit.
| ENERGETISCH RENDEMENT | Waarde | Eenheid | Toelichting
| Max. elektrisch rendement | 0%
| Elektrisch rendement | 0%
| Thermisch rendement of rendement gasproductie | 500%
| Elektriciteitsderving bij warmtelevering |  | elektriciteit : warmte | Enkel invullen als de installatie een WKK-installatie is waarbij warmtelevering ten koste gaat van de elektriciteitsproductie.
| KOSTEN | Waarde | Eenheid | Toelichting
| Investeringskosten input gebaseerd |  | Euro/kW | De investeringskosten 'input gebaseerd' worden opgeteld bij de investeringskosten 'output gebaseerd'. Pas op voor onbedoelde dubbeltelling.
| Investeringskosten output gebaseerd | 1476 | Euro/kW | De investeringskosten 'input gebaseerd' worden opgeteld bij de investeringskosten 'output gebaseerd'. Pas op voor onbedoelde dubbeltelling.
| Totale investeringskosten | 14.8633 | Euro(miljoen)
| Vaste operationele kosten input gebaseerd |  | Euro/kW/jaar | De operationele kosten 'input gebaseerd' worden opgeteld bij de investeringskosten 'output gebaseerd'. Pas op voor onbedoelde dubbeltelling.
| Vaste operationele kosten output gebaseerd | 72.8 | Euro/kW/jaar | De operationele kosten 'input gebaseerd' worden opgeteld bij de investeringskosten 'output gebaseerd'. Pas op voor onbedoelde dubbeltelling.
| Totale jaarlijkse vaste operationele kosten | 728 | Euro(duizend)/jaar | Deze waarde wordt ter illustratie getoond.
| Kosten elektriciteitsverbruik | 0.0154 | Euro/kWh | Het betreft de inkoopkosten voor elektriciteit, per kWh output
| Kosten gasverbruik |  | Euro/kWh | Het betreft de inkoopkosten voor gas, per kWh output
| Kosten warmteverbruik |  | Euro/kWh | Het betreft de inkoopkosten voor warmte, per kWh output
| Overige variabele operationele kosten |  | Euro/kWh
| Totale variabele operationele kosten | 0.0154 | Euro/kWh
| ENERGIEGEBRUIK | Waarde | Eenheid | Toelichting
| Energie-inhoud brandstof |  | GJ/ton
| Biomassadoorzet | 0 | ton/jaar
| Netto brandstofprijs |  | Euro/ton | Hier wordt de brandstofprijs aan de poort bedoeld, inclusief eventuele risico-opslag.
| Relatief elektriciteitsgebruik | 0.2 | kWh/kWh
| Elektriciteitsgebruik | 6000 | MWh/jaar
| Relatief warmtegebruik |  | kWh/kWh
| Warmtegebruik | 0 | MWh/jaar
| Relatief aardgasgebruik |  | kWh/kWh
| Aardgasgebruik | 0 | MWh/jaar
| EMISSIEFACTOREN | Waarde | Eenheid | Toelichting
| Emissiefactor van warmteproductie per eenheid | 0.225 | kg CO2/kWh
| Emissiefactor van elektriciteitsproductie of overig per eenheid |  | kg CO2/kWh
| Emissiefactor van gasproductie per eenheid |  | kg CO2/kWh
| Emissiefactor gebruik van biomassa |  | kg CO2/ton | De waarde die hier getoond wordt, is afhankelijk aan de uitgangspunten in de adviesvraag.
| Emissiefactor gebruik van warmte |  | kg CO2/kWh
| Emissiefactor gebruik van elektriciteit | 0.13 | kg CO2/kWh
| Emissiefactor gebruik van gas |  | kg CO2/kWh
| Vermeden emissies | 0.199 | kg CO2/kWh
| TERMIJNEN | Waarde | Eenheid | Toelichting
| Economische levensduur | 12 | jaar | Deze waarde wordt gebruikt om eventuele inkomsten van het project na subsidieperiode te berekenen.
| Termijn lening | 12 | jaar
| Afschrijvingstermijn | 12 | jaar
| Beleidsperiode | 12 | jaar
| Totale operationale periode | 12 | jaar | Deze waarde wordt gebruikt om de vermeden emissies gedurende de hele operationele periode van de installatie te berekenen.
| PARAMETERS NA SUBSIDIEPERIODE | Waarde | Eenheid | Toelichting
| Elektriciteitsprijs na subsidieperiode |  | Euro/kWh | Deze prijs is inclusief de profielfactor, maar exclusief de onbalansfactor.
| Vollasturen na subsidieperiode elektriciteit of overige |  | uur/jaar
| Prijs warmte of hernieuwbaar gas na subsidieperiode |  | Euro/kWh
| Vollasturen na subsidieperiode warmte of hernieuwbaar gas |  | uur/jaar
| Totaal geproduceerde eenheden subsidieperiode | 360000000 | kWh
| Totale geproduceerde eenheden bedrijfsperiode | 360000000 | kWh
| Verrekeningsfactor bespaarde emissies | 1
| FINANCIËLE PARAMETERS | Waarde | Eenheid | Toelichting
| Inflatie | 2%
| Rendement op vreemd vermogen | 5.25%
| Rendement op eigen vermogen | 11%
| Percentage vreemd vermogen in investering | 70%
| Percentage eigen vermogen in investering | 30%
| Vennootschapsbelasting | 25.8%
| INVESTERINGSSUBSIDIES | Waarde | Eenheid | Toelichting
| Investeringssubsidie t.g.v. vreemd vermogen |  | Euro
| Investeringssubsidie t.g.v. eigen vermogen (NCW) |  | Euro
| ONREGELMATIGE CASHFLOWS | Jaar | Waarde | Toelichting
Voer in cel kolom C het jaar in waarin de onregelmatige cashflow plaatsvindt en in kolom D97 de reële kosten (als negatieve waarde) in dat specifieke jaar.
De waarde als reële kosten is gedefinieerd in euro van het jaar 2026.
| Afsluitprovisie op lening handmatig |  |  | Indien de afsluitprovisie handmatig moet worden ingevoerd, voer dan in cel C103 het bedrag van de afsluitprovisie in.
| Afsluitprovisie als percentage van lening | 0 | 1% | Deze afsluitprovisie wordt verrekend in de totale investeringskosten en is gedefinieerd als percentage van de lening.
| SUBSIDIE-INKOMSTEN (niet invullen voor basisbedragberekening) |  | Eenheid | 2026 | 2027 | 2028 | 2029 | 2030 | 2031 | 2032 | 2033 | 2034 | 2035 | 2036 | 2037 | 2038 | 2039 | 2040 | 2041 | 2042 | 2043 | 2044 | 2045 | 2046 | 2047 | 2048 | 2049 | 2050 | 2051 | 2052 | 2053 | 2054 | 2055 | 2056 | 2057 | 2058 | 2059 | 2060 | 2061 | 2062 | 2063 | 2064 | 2065
| Basisbedrag (deze cellen kunnen gebruikt worden om de inkomsten toe te voegen) |  | Euro/kWh |  | 0 | 0 | 0 | 0 | 0 | 0 | 0 | 0 | 0 | 0 | 0 | 0 | 0 | 0 | 0 | 0 | 0 | 0 | 0 | 0 | 0 | 0 | 0 | 0 | 0 | 0 | 0 | 0 | 0 | 0 | 0 | 0 | 0 | 0 | 0 | 0 | 0 | 0 | 0
| Correctiebedrag (deze cellen kunnen gebruikt worden om de inkomsten toe te voegen) |  | Euro/kWh |  | 0 | 0 | 0 | 0 | 0 | 0 | 0 | 0 | 0 | 0 | 0 | 0 | 0 | 0 | 0 | 0 | 0 | 0 | 0 | 0 | 0 | 0 | 0 | 0 | 0 | 0 | 0 | 0 | 0 | 0 | 0 | 0 | 0 | 0 | 0 | 0 | 0 | 0 | 0
| Inflator |  | index | 1 | 1.02 | 1.0404 | 1.0612 | 1.0824 | 1.1041 | 1.1262 | 1.1487 | 1.1717 | 1.1951 | 1.219 | 1.2434 | 1.2682 | 1.2936 | 1.3195 | 1.3459 | 1.3728 | 1.4002 | 1.4282 | 1.4568 | 1.4859 | 1.5157 | 1.546 | 1.5769 | 1.6084 | 1.6406 | 1.6734 | 1.7069 | 1.741 | 1.7758 | 1.8114 | 1.8476 | 1.8845 | 1.9222 | 1.9607 | 1.9999 | 2.0399 | 2.0807 | 2.1223 | 2.1647
Tabel: Nominale kasstroom (positieve bedragen = gunstig voor de producent)
| INITIELE INVESTERING |  | 0 | 1 | 2 | 3 | 4 | 5 | 6 | 7 | 8 | 9 | 10 | 11 | 12 | 13 | 14 | 15 | 16 | 17 | 18 | 19 | 20 | 21 | 22 | 23 | 24 | 25 | 26 | 27 | 28 | 29 | 30 | 31 | 32 | 33 | 34 | 35 | 36 | 37 | 38 | 39 | 40
| Investering | Euro | 0: -14863320
AFZET
| Afzet elektriciteit of overige | kWh |  | 0 | 0 | 0 | 0 | 0 | 0 | 0 | 0 | 0 | 0 | 0 | 0 | 0 | 0 | 0 | 0 | 0 | 0 | 0 | 0 | 0 | 0 | 0 | 0 | 0 | 0 | 0 | 0 | 0 | 0 | 0 | 0 | 0 | 0 | 0 | 0 | 0 | 0 | 0 | 0
| Afzet warmte | kWh |  | 30000000 | 30000000 | 30000000 | 30000000 | 30000000 | 30000000 | 30000000 | 30000000 | 30000000 | 30000000 | 30000000 | 30000000 | 0 | 0 | 0 | 0 | 0 | 0 | 0 | 0 | 0 | 0 | 0 | 0 | 0 | 0 | 0 | 0 | 0 | 0 | 0 | 0 | 0 | 0 | 0 | 0 | 0 | 0 | 0 | 0
| Afzet hernieuwbaar gas | kWh (HHV) |  | 0 | 0 | 0 | 0 | 0 | 0 | 0 | 0 | 0 | 0 | 0 | 0 | 0 | 0 | 0 | 0 | 0 | 0 | 0 | 0 | 0 | 0 | 0 | 0 | 0 | 0 | 0 | 0 | 0 | 0 | 0 | 0 | 0 | 0 | 0 | 0 | 0 | 0 | 0 | 0
| Afzet | kWh |  | 30000000 | 30000000 | 30000000 | 30000000 | 30000000 | 30000000 | 30000000 | 30000000 | 30000000 | 30000000 | 30000000 | 30000000 | 0 | 0 | 0 | 0 | 0 | 0 | 0 | 0 | 0 | 0 | 0 | 0 | 0 | 0 | 0 | 0 | 0 | 0 | 0 | 0 | 0 | 0 | 0 | 0 | 0 | 0 | 0 | 0
KOSTEN EN INKOMSTEN
| Operationele kosten | Euro |  | -1190000 | -1213800 | -1238076 | -1262837.52 | -1288094.2704 | -1313856.1558 | -1340133.2789 | -1366935.9445 | -1394274.6634 | -1422160.1567 | -1450603.3598 | -1479615.427 | 0 | 0 | 0 | 0 | 0 | 0 | 0 | 0 | 0 | 0 | 0 | 0 | 0 | 0 | 0 | 0 | 0 | 0 | 0 | 0 | 0 | 0 | 0 | 0 | 0 | 0 | 0 | 0
| Brandstofkosten (biomassa) | Euro |  | 0 | 0 | 0 | 0 | 0 | 0 | 0 | 0 | 0 | 0 | 0 | 0 | 0 | 0 | 0 | 0 | 0 | 0 | 0 | 0 | 0 | 0 | 0 | 0 | 0 | 0 | 0 | 0 | 0 | 0 | 0 | 0 | 0 | 0 | 0 | 0 | 0 | 0 | 0 | 0
| Marktwaarde elektriciteit na einde beleidsperiode | Euro/kWh |  | 0 | 0 | 0 | 0 | 0 | 0 | 0 | 0 | 0 | 0 | 0 | 0 | 0 | 0 | 0 | 0 | 0 | 0 | 0 | 0 | 0 | 0 | 0 | 0 | 0 | 0 | 0 | 0 | 0 | 0 | 0 | 0 | 0 | 0 | 0 | 0 | 0 | 0 | 0 | 0
| Marktwaarde warmte of hernieuwbaar gas na einde beleidsperiode | Euro/kWh |  | 0 | 0 | 0 | 0 | 0 | 0 | 0 | 0 | 0 | 0 | 0 | 0 | 0 | 0 | 0 | 0 | 0 | 0 | 0 | 0 | 0 | 0 | 0 | 0 | 0 | 0 | 0 | 0 | 0 | 0 | 0 | 0 | 0 | 0 | 0 | 0 | 0 | 0 | 0 | 0
| Correctiebedrag | Euro/kWh |  | 0 | 0 | 0 | 0 | 0 | 0 | 0 | 0 | 0 | 0 | 0 | 0 | 0 | 0 | 0 | 0 | 0 | 0 | 0 | 0 | 0 | 0 | 0 | 0 | 0 | 0 | 0 | 0 | 0 | 0 | 0 | 0 | 0 | 0 | 0 | 0 | 0 | 0 | 0 | 0
| Basisbedrag | Euro/kWh |  | 0 | 0 | 0 | 0 | 0 | 0 | 0 | 0 | 0 | 0 | 0 | 0 | 0 | 0 | 0 | 0 | 0 | 0 | 0 | 0 | 0 | 0 | 0 | 0 | 0 | 0 | 0 | 0 | 0 | 0 | 0 | 0 | 0 | 0 | 0 | 0 | 0 | 0 | 0 | 0
| SDE-vergoeding | Euro |  | 0 | 0 | 0 | 0 | 0 | 0 | 0 | 0 | 0 | 0 | 0 | 0 | 0 | 0 | 0 | 0 | 0 | 0 | 0 | 0 | 0 | 0 | 0 | 0 | 0 | 0 | 0 | 0 | 0 | 0 | 0 | 0 | 0 | 0 | 0 | 0 | 0 | 0 | 0 | 0
| Marktinkomsten na einde beleidsperiode | Euro |  | 0 | 0 | 0 | 0 | 0 | 0 | 0 | 0 | 0 | 0 | 0 | 0 | 0 | 0 | 0 | 0 | 0 | 0 | 0 | 0 | 0 | 0 | 0 | 0 | 0 | 0 | 0 | 0 | 0 | 0 | 0 | 0 | 0 | 0 | 0 | 0 | 0 | 0 | 0 | 0
| Marktinkomsten gedurende beleidsperiode | Euro |  | 0 | 0 | 0 | 0 | 0 | 0 | 0 | 0 | 0 | 0 | 0 | 0 | 0 | 0 | 0 | 0 | 0 | 0 | 0 | 0 | 0 | 0 | 0 | 0 | 0 | 0 | 0 | 0 | 0 | 0 | 0 | 0 | 0 | 0 | 0 | 0 | 0 | 0 | 0 | 0
TOTALE KOSTEN EN INKOMSTEN
| Inkomen totaal (nominaal) | Euro |  | 0 | 0 | 0 | 0 | 0 | 0 | 0 | 0 | 0 | 0 | 0 | 0 | 0 | 0 | 0 | 0 | 0 | 0 | 0 | 0 | 0 | 0 | 0 | 0 | 0 | 0 | 0 | 0 | 0 | 0 | 0 | 0 | 0 | 0 | 0 | 0 | 0 | 0 | 0 | 0
| Kosten totaal (nominaal) | Euro |  | -1190000 | -1213800 | -1238076 | -1262837.52 | -1288094.2704 | -1313856.1558 | -1340133.2789 | -1366935.9445 | -1394274.6634 | -1422160.1567 | -1450603.3598 | -1479615.427 | 0 | 0 | 0 | 0 | 0 | 0 | 0 | 0 | 0 | 0 | 0 | 0 | 0 | 0 | 0 | 0 | 0 | 0 | 0 | 0 | 0 | 0 | 0 | 0 | 0 | 0 | 0 | 0
| Bruto inkomen (nominaal) | Euro |  | -1190000 | -1213800 | -1238076 | -1262837.52 | -1288094.2704 | -1313856.1558 | -1340133.2789 | -1366935.9445 | -1394274.6634 | -1422160.1567 | -1450603.3598 | -1479615.427 | 0 | 0 | 0 | 0 | 0 | 0 | 0 | 0 | 0 | 0 | 0 | 0 | 0 | 0 | 0 | 0 | 0 | 0 | 0 | 0 | 0 | 0 | 0 | 0 | 0 | 0 | 0 | 0
AFSCHRIJVING EN SCHULDEN
| Afschrijving | Euro |  | -1238610 | -1238610 | -1238610 | -1238610 | -1238610 | -1238610 | -1238610 | -1238610 | -1238610 | -1238610 | -1238610 | -1238610 | 0 | 0 | 0 | 0 | 0 | 0 | 0 | 0 | 0 | 0 | 0 | 0 | 0 | 0 | 0 | 0 | 0 | 0 | 0 | 0 | 0 | 0 | 0 | 0 | 0 | 0 | 0 | 0
| Rente | Euro |  | -546227.01 | -512403.659 | -476804.582 | -439336.5535 | -399901.4536 | -358396.0108 | -314711.5323 | -268733.6187 | -220341.8647 | -169409.5435 | -115803.2755 | -59382.6784 | 0 | 0 | 0 | 0 | 0 | 0 | 0 | 0 | 0 | 0 | 0 | 0 | 0 | 0 | 0 | 0 | 0 | 0 | 0 | 0 | 0 | 0 | 0 | 0 | 0 | 0 | 0 | 0
| Aflossing | Euro |  | -644254.3052 | -678077.6562 | -713676.7331 | -751144.7616 | -790579.8616 | -832085.3044 | -875769.7828 | -921747.6964 | -970139.4505 | -1021071.7717 | -1074678.0397 | -1131098.6367 | 0 | 0 | 0 | 0 | 0 | 0 | 0 | 0 | 0 | 0 | 0 | 0 | 0 | 0 | 0 | 0 | 0 | 0 | 0 | 0 | 0 | 0 | 0 | 0 | 0 | 0 | 0 | 0
| Totale lasten lening | Euro |  | -1190481.3152 | -1190481.3152 | -1190481.3152 | -1190481.3152 | -1190481.3152 | -1190481.3152 | -1190481.3152 | -1190481.3152 | -1190481.3152 | -1190481.3152 | -1190481.3152 | -1190481.3152 | 0 | 0 | 0 | 0 | 0 | 0 | 0 | 0 | 0 | 0 | 0 | 0 | 0 | 0 | 0 | 0 | 0 | 0 | 0 | 0 | 0 | 0 | 0 | 0 | 0 | 0 | 0 | 0
BELASTING
| Belastbaar inkomen | Euro |  | -2974837.01 | -2964813.659 | -2953490.582 | -2940784.0735 | -2926605.724 | -2910862.1666 | -2893454.8113 | -2874279.5632 | -2853226.5281 | -2830179.7002 | -2805016.6353 | -2777608.1054 | 0 | 0 | 0 | 0 | 0 | 0 | 0 | 0 | 0 | 0 | 0 | 0 | 0 | 0 | 0 | 0 | 0 | 0 | 0 | 0 | 0 | 0 | 0 | 0 | 0 | 0 | 0 | 0
| Belasting bedrag | Euro |  | 767507.9486 | 764921.924 | 762000.5702 | 758722.291 | 755064.2768 | 751002.439 | 746511.3413 | 741564.1273 | 736132.4442 | 730186.3626 | 723694.2919 | 716622.8912 | 0 | 0 | 0 | 0 | 0 | 0 | 0 | 0 | 0 | 0 | 0 | 0 | 0 | 0 | 0 | 0 | 0 | 0 | 0 | 0 | 0 | 0 | 0 | 0 | 0 | 0 | 0 | 0
CASHFLOWS
| Netto inkomen na belasting | Euro |  | -1612973.3666 | -1639359.3912 | -1666556.745 | -1694596.5442 | -1723511.3088 | -1753335.032 | -1784103.2528 | -1815853.1324 | -1848623.5343 | -1882455.1092 | -1917390.3831 | -1953473.851 | 0 | 0 | 0 | 0 | 0 | 0 | 0 | 0 | 0 | 0 | 0 | 0 | 0 | 0 | 0 | 0 | 0 | 0 | 0 | 0 | 0 | 0 | 0 | 0 | 0 | 0 | 0 | 0
| Project cashflow | Euro | -14863320 | -422492.0514 | -448878.076 | -476075.4298 | -504115.229 | -533029.9936 | -562853.7168 | -593621.9376 | -625371.8172 | -658142.2192 | -691973.794 | -726909.0679 | -762992.5358 | 0 | 0 | 0 | 0 | 0 | 0 | 0 | 0 | 0 | 0 | 0 | 0 | 0 | 0 | 0 | 0 | 0 | 0 | 0 | 0 | 0 | 0 | 0 | 0 | 0 | 0 | 0 | 0
| Equity cashflow | Euro | -4458996 | -1612973.3666 | -1639359.3912 | -1666556.745 | -1694596.5442 | -1723511.3088 | -1753335.032 | -1784103.2528 | -1815853.1324 | -1848623.5343 | -1882455.1092 | -1917390.3831 | -1953473.851 | 0 | 0 | 0 | 0 | 0 | 0 | 0 | 0 | 0 | 0 | 0 | 0 | 0 | 0 | 0 | 0 | 0 | 0 | 0 | 0 | 0 | 0 | 0 | 0 | 0 | 0 | 0 | 0
| Subsidiebasis: afzet | kWh |  | 30000000 | 30000000 | 30000000 | 30000000 | 30000000 | 30000000 | 30000000 | 30000000 | 30000000 | 30000000 | 30000000 | 30000000 | 0 | 0 | 0 | 0 | 0 | 0 | 0 | 0 | 0 | 0 | 0 | 0 | 0 | 0 | 0 | 0 | 0 | 0 | 0 | 0 | 0 | 0 | 0 | 0 | 0 | 0 | 0 | 0
| Terug te verdienen investering | Euro | 14863320 | 13332547.01 | 11791750.669 | 10239631.251 | 8674805.3245 | 7095801.0485 | 5501053.2151 | 3888898.0264 | 2257567.5896 | 605184.1177 | -1070246.1821 | -2770839.5468 | -4498841.4414 | -4498841.4414 | -4498841.4414 | -4498841.4414 | -4498841.4414 | -4498841.4414 | -4498841.4414 | -4498841.4414 | -4498841.4414 | -4498841.4414 | -4498841.4414 | -4498841.4414 | -4498841.4414 | -4498841.4414 | -4498841.4414 | -4498841.4414 | -4498841.4414 | -4498841.4414 | -4498841.4414 | -4498841.4414 | -4498841.4414 | -4498841.4414 | -4498841.4414 | -4498841.4414 | -4498841.4414 | -4498841.4414 | -4498841.4414 | -4498841.4414 | -4498841.4414
| DSCR |  | 1: 1.6814; 2: 1.6592; 3: 1.6363; 4: 1.6128; 5: 1.5885; 6: 1.5635; 7: 1.5376; 8: 1.5109; 9: 1.4834; 10: 1.455; 11: 1.4256; 12: 1.3953
| PROJECTPARAMETERS | Waarde | 0: Eenheid
| Verdisconteerde inkomsten | -11278407.6395 | 0: euro
| Verdisconteerde afzet | 144519847.876 | 0: kWh
| Totale investering | 14863320 | 0: Euro
| DSCR (gemiddeld) | 1.5458
| Vermogenskostenvergoeding (WACC nominaal/reëel) | 6% / 3.9%
| Projectrendement (IRR) | n.v.t.
| Rendement op eigen vermogen (IRR) | n.v.t.
| Aandeel lening | 10404324 | 0: Euro
| Aandeel eigen vermogen | 4458996 | 0: Euro
| Warmtekrachtverhouding | 0 | 0: W:E
| Samengesteld aantal vollasturen | 3000 | 0: uur/jaar
| Terugverdientijd (inclusief SDE++-subsidie) | tussen 9 en 10 jaar
| SUBSIDIEPARAMETERS | Waarde | 0: Eenheid
| Langetermijn-prijs | 0.0196 | 0: Euro/kWh
| Langetermijnprijs (netlevering/niet-netlevering) | 0.0196 | 0: Euro/kWh
| Langetermijnprijs netlevering | n.v.t. | 0: Euro/kWh
| Langetermijnprijs niet-netlevering | n.v.t. | 0: Euro/kWh
| Voorlopige GVO-waarde | 0 | 0: Euro/kWh
| Langetermijn GvO-waarde | 0 | 0: Euro/kWh
| Voorlopige HBE-waarde | 0 | 0: Euro/kWh
| Langetermijn HBE-waarde | 0 | 0: Euro/kWh
| Voorlopige waarde ETS-correctie | 0.015544 | 0: Euro/kWh
| Langetermijn-waarde ETS-correctie | 0.030804 | 0: Euro/kWh
| Bodemprijs of basisprijs | 0.0131 | 0: Euro/kWh
| Bodemprijs of basisprijs (netlevering/niet-netlevering) | 0.0131 | 0: Euro/kWh
| Bodemprijs of basisprijs netlevering | n.v.t. | 0: Euro/kWh
| Bodemprijs of basisprijs niet-netlevering | n.v.t. | 0: Euro/kWh
| Voorlopig correctiebedrag | 0.0273 | 0: Euro/kWh
| Voorlopig correctiebedrag netlevering/niet-netlevering | 0.0273 | 0: Euro/kWh
| Voorlopig correctiebedrag netlevering | n.v.t. | 0: Euro/kWh
| Voorlopig correctiebedrag niet-netlevering | n.v.t. | 0: Euro/kWh
| CONVERSIEFACTOREN | Waarde | 0: Eenheid
| Verbrandingswaarde methaan (onderwaarde) | 35.8 | 0: MJ/Nm3
| Verbrandingswaarde hernieuwbaar gas (onderwaarde) | 31.65 | 0: MJ/Nm3
| Verbrandingswaarde hernieuwbaar gas (bovenwaarde) | 35.17 | 0: MJ/Nm3
| kWh naar MJ | 3.6 | 0: MJ/kWh

## 108
Berekening basisbedragen: Eindadvies SDE++ 2026
Elektrificatie bestaand offshore productieplatform
| BASISBEDRAG en SUBSIDIE-INTENSITEIT | Waarde | Eenheid | Toelichting
| Basisbedrag | 0.3843 | Euro/kWh | Het basisbedrag is een maat voor de productiekosten. Deze waarde kan berekend worden als alleen deze worksheet geopend is.
| Subsidie-intensiteit | 269.6884 | Euro/t CO2 | De subsidie-intensiteit is de maat die in de rangschikking gebruikt wordt. Om deze waarde te berekenen dient ook de worksheet 'Correcties' geopend te zijn.
| Productie-eenheid | kWh |  | De SDE++ kent twee rekeneenheden waarover subsidie kan worden uitgekeerd: kWh voor energiecategorieën en t CO2 voor CCS- en CCU-categorieën.
| Vermogenseenheid | kW
| Domein | Generiek |  | Het corresponderende domein bij deze categorie geeft aan binnen welk 'hekje' de subsidiecategorie valt.
| CORRECTIEMETHODES | Waarde | Typering | Toelichting
| Berekeningswijze correctiebedrag methode-ID | 38 | Offshore elektrificatie | 3,48 x TTF[LHV]
| Berekeningswijze ETS-correctie-ID | 4 | Elektrificatie offshore platforms | Gasbesparing_EOP * (Ef_gas * 0,0036) / 1000 * EUA1 * (100%-Niet_CL_offshore_gas)
| ETS-voordeel bij merendeel van projecten? | Geen warmte | Ja of Nee | Alleen van belang voor warmteprojecten. Deze parameter werkt door op de langetermijnprijs en subsidie-intensiteit.
| Berekeningswijze correctiebedrag methode-ID netlevering |  |  | Enkel relevant voor zon-pv.
| Berekeningswijze correctiebedrag methode-ID niet-netlevering |  |  | Enkel relevant voor zon-pv.
| Netlevering deel |  |  | Enkel relevant voor zon-pv. Aandeel van de productie dat aan het net wordt geleverd.
| Niet-netlevering deel |  |  | Enkel relevant voor zon-pv. Aandeel eigen gebruik.
| SYSTEEMGROOTTE | Waarde | Eenheid | Toelichting
| Inputvermogen | 15000 | kW
| Seasonal Performance Factor (SPF) |  |  | Hier wordt de seizoensgemiddelde COP, of Seasonal performance factor, mee bedoeld voor het hele systeem.
| Gaat het om een installatie voor hernieuwbaar gas? |  |  | Alleen 'Ja' invullen als de installatie gas van aardgaskwaliteit produceert.
| Methaangehalte hernieuwbaar gas voor gaszuivering |  |  | Het percentage methaan in het biogas, dat nog niet tot aardgaskwaliteit is opgewaardeerd.
| Vermogen hernieuwbaargasproductie (voor zuivering) | 0 | Nm3/uur
| Outputvermogen (thermisch of hernieuwbaar gas) |  | kW | Dit veld alleen invullen bij productie van warmte (al dan niet in WKK-variant) of hernieuwbaar gas van aardgaskwaliteit
| Outputvermogen (hernieuwbaar gas) | 0 | Nm3/uur
| Outputvermogen (elektrisch of overig) | 15000 | kW | Dit veld invullen als de installatie elektriciteit produceert (al dan niet in WKK-variant), of iets anders dan warmte of gas van aardgaskwaliteit produceert.
| Vollasturen levering (thermisch of hernieuwbaar gas) |  | uur/jaar | Bij een installatie voor gecombineerde opwekking, wordt de bedrijfstijd automatisch genomen als maximum van de vollasturen warmte en vollasturen elektriciteit.
| Vollasturen levering (elektrisch of overig) | 4800 | uur/jaar | Bij een installatie voor gecombineerde opwekking, wordt de bedrijfstijd automatisch genomen als maximum van de vollasturen warmte en vollasturen elektriciteit.
| ENERGETISCH RENDEMENT | Waarde | Eenheid | Toelichting
| Max. elektrisch rendement | 100%
| Elektrisch rendement | 100%
| Thermisch rendement of rendement gasproductie | 0%
| Elektriciteitsderving bij warmtelevering |  | elektriciteit : warmte | Enkel invullen als de installatie een WKK-installatie is waarbij warmtelevering ten koste gaat van de elektriciteitsproductie.
| KOSTEN | Waarde | Eenheid | Toelichting
| Investeringskosten input gebaseerd | 8418 | Euro/kW | De investeringskosten 'input gebaseerd' worden opgeteld bij de investeringskosten 'output gebaseerd'. Pas op voor onbedoelde dubbeltelling.
| Investeringskosten output gebaseerd |  | Euro/kW | De investeringskosten 'input gebaseerd' worden opgeteld bij de investeringskosten 'output gebaseerd'. Pas op voor onbedoelde dubbeltelling.
| Totale investeringskosten | 127.1539 | Euro(miljoen)
| Vaste operationele kosten input gebaseerd | 315 | Euro/kW/jaar | De operationele kosten 'input gebaseerd' worden opgeteld bij de investeringskosten 'output gebaseerd'. Pas op voor onbedoelde dubbeltelling.
| Vaste operationele kosten output gebaseerd |  | Euro/kW/jaar | De operationele kosten 'input gebaseerd' worden opgeteld bij de investeringskosten 'output gebaseerd'. Pas op voor onbedoelde dubbeltelling.
| Totale jaarlijkse vaste operationele kosten | 4725 | Euro(duizend)/jaar | Deze waarde wordt ter illustratie getoond.
| Kosten elektriciteitsverbruik | 0.0528 | Euro/kWh | Het betreft de inkoopkosten voor elektriciteit, per kWh output
| Kosten gasverbruik |  | Euro/kWh | Het betreft de inkoopkosten voor gas, per kWh output
| Kosten warmteverbruik |  | Euro/kWh | Het betreft de inkoopkosten voor warmte, per kWh output
| Overige variabele operationele kosten |  | Euro/kWh
| Totale variabele operationele kosten | 0.0528 | Euro/kWh
| ENERGIEGEBRUIK | Waarde | Eenheid | Toelichting
| Energie-inhoud brandstof |  | GJ/ton
| Biomassadoorzet | 0 | ton/jaar
| Netto brandstofprijs |  | Euro/ton | Hier wordt de brandstofprijs aan de poort bedoeld, inclusief eventuele risico-opslag.
| Relatief elektriciteitsgebruik | 1 | kWh/kWh
| Elektriciteitsgebruik | 72000 | MWh/jaar
| Relatief warmtegebruik |  | kWh/kWh
| Warmtegebruik | 0 | MWh/jaar
| Relatief aardgasgebruik |  | kWh/kWh
| Aardgasgebruik | 0 | MWh/jaar
| EMISSIEFACTOREN | Waarde | Eenheid | Toelichting
| Emissiefactor van warmteproductie per eenheid |  | kg CO2/kWh
| Emissiefactor van elektriciteitsproductie of overig per eenheid | 0.706 | kg CO2/kWh
| Emissiefactor van gasproductie per eenheid |  | kg CO2/kWh
| Emissiefactor gebruik van biomassa |  | kg CO2/ton | De waarde die hier getoond wordt, is afhankelijk aan de uitgangspunten in de adviesvraag.
| Emissiefactor gebruik van warmte |  | kg CO2/kWh
| Emissiefactor gebruik van elektriciteit | 0 | kg CO2/kWh
| Emissiefactor gebruik van gas |  | kg CO2/kWh
| Vermeden emissies | 0.706 | kg CO2/kWh
| TERMIJNEN | Waarde | Eenheid | Toelichting
| Economische levensduur | 12 | jaar | Deze waarde wordt gebruikt om eventuele inkomsten van het project na subsidieperiode te berekenen.
| Termijn lening | 12 | jaar
| Afschrijvingstermijn | 12 | jaar
| Beleidsperiode | 12 | jaar
| Totale operationale periode |  | jaar | Deze waarde wordt gebruikt om de vermeden emissies gedurende de hele operationele periode van de installatie te berekenen.
| PARAMETERS NA SUBSIDIEPERIODE | Waarde | Eenheid | Toelichting
| Elektriciteitsprijs na subsidieperiode |  | Euro/kWh | Deze prijs is inclusief de profielfactor, maar exclusief de onbalansfactor.
| Vollasturen na subsidieperiode elektriciteit of overige |  | uur/jaar
| Prijs warmte of hernieuwbaar gas na subsidieperiode |  | Euro/kWh
| Vollasturen na subsidieperiode warmte of hernieuwbaar gas |  | uur/jaar
| Totaal geproduceerde eenheden subsidieperiode | 864000000 | kWh
| Totale geproduceerde eenheden bedrijfsperiode | 864000000 | kWh
| Verrekeningsfactor bespaarde emissies | 1
| FINANCIËLE PARAMETERS | Waarde | Eenheid | Toelichting
| Inflatie | 2%
| Rendement op vreemd vermogen | 5.75%
| Rendement op eigen vermogen | 14.5%
| Percentage vreemd vermogen in investering | 70%
| Percentage eigen vermogen in investering | 30%
| Vennootschapsbelasting | 25.8%
| INVESTERINGSSUBSIDIES | Waarde | Eenheid | Toelichting
| Investeringssubsidie t.g.v. vreemd vermogen |  | Euro
| Investeringssubsidie t.g.v. eigen vermogen (NCW) |  | Euro
| ONREGELMATIGE CASHFLOWS | Jaar | Waarde | Toelichting
Voer in cel kolom C het jaar in waarin de onregelmatige cashflow plaatsvindt en in kolom D97 de reële kosten (als negatieve waarde) in dat specifieke jaar.
De waarde als reële kosten is gedefinieerd in euro van het jaar 2026.
| Afsluitprovisie op lening handmatig |  |  | Indien de afsluitprovisie handmatig moet worden ingevoerd, voer dan in cel C103 het bedrag van de afsluitprovisie in.
| Afsluitprovisie als percentage van lening | 0 | 1% | Deze afsluitprovisie wordt verrekend in de totale investeringskosten en is gedefinieerd als percentage van de lening.
| SUBSIDIE-INKOMSTEN (niet invullen voor basisbedragberekening) |  | Eenheid | 2026 | 2027 | 2028 | 2029 | 2030 | 2031 | 2032 | 2033 | 2034 | 2035 | 2036 | 2037 | 2038 | 2039 | 2040 | 2041 | 2042 | 2043 | 2044 | 2045 | 2046 | 2047 | 2048 | 2049 | 2050 | 2051 | 2052 | 2053 | 2054 | 2055 | 2056 | 2057 | 2058 | 2059 | 2060 | 2061 | 2062 | 2063 | 2064 | 2065
| Basisbedrag (deze cellen kunnen gebruikt worden om de inkomsten toe te voegen) |  | Euro/kWh |  | 0 | 0 | 0 | 0 | 0 | 0 | 0 | 0 | 0 | 0 | 0 | 0 | 0 | 0 | 0 | 0 | 0 | 0 | 0 | 0 | 0 | 0 | 0 | 0 | 0 | 0 | 0 | 0 | 0 | 0 | 0 | 0 | 0 | 0 | 0 | 0 | 0 | 0 | 0
| Correctiebedrag (deze cellen kunnen gebruikt worden om de inkomsten toe te voegen) |  | Euro/kWh |  | 0 | 0 | 0 | 0 | 0 | 0 | 0 | 0 | 0 | 0 | 0 | 0 | 0 | 0 | 0 | 0 | 0 | 0 | 0 | 0 | 0 | 0 | 0 | 0 | 0 | 0 | 0 | 0 | 0 | 0 | 0 | 0 | 0 | 0 | 0 | 0 | 0 | 0 | 0
| Inflator |  | index | 1 | 1.02 | 1.0404 | 1.0612 | 1.0824 | 1.1041 | 1.1262 | 1.1487 | 1.1717 | 1.1951 | 1.219 | 1.2434 | 1.2682 | 1.2936 | 1.3195 | 1.3459 | 1.3728 | 1.4002 | 1.4282 | 1.4568 | 1.4859 | 1.5157 | 1.546 | 1.5769 | 1.6084 | 1.6406 | 1.6734 | 1.7069 | 1.741 | 1.7758 | 1.8114 | 1.8476 | 1.8845 | 1.9222 | 1.9607 | 1.9999 | 2.0399 | 2.0807 | 2.1223 | 2.1647
Tabel: Nominale kasstroom (positieve bedragen = gunstig voor de producent)
| INITIELE INVESTERING |  | 0 | 1 | 2 | 3 | 4 | 5 | 6 | 7 | 8 | 9 | 10 | 11 | 12 | 13 | 14 | 15 | 16 | 17 | 18 | 19 | 20 | 21 | 22 | 23 | 24 | 25 | 26 | 27 | 28 | 29 | 30 | 31 | 32 | 33 | 34 | 35 | 36 | 37 | 38 | 39 | 40
| Investering | Euro | 0: -127153890
AFZET
| Afzet elektriciteit of overige | kWh |  | 72000000 | 72000000 | 72000000 | 72000000 | 72000000 | 72000000 | 72000000 | 72000000 | 72000000 | 72000000 | 72000000 | 72000000 | 0 | 0 | 0 | 0 | 0 | 0 | 0 | 0 | 0 | 0 | 0 | 0 | 0 | 0 | 0 | 0 | 0 | 0 | 0 | 0 | 0 | 0 | 0 | 0 | 0 | 0 | 0 | 0
| Afzet warmte | kWh |  | 0 | 0 | 0 | 0 | 0 | 0 | 0 | 0 | 0 | 0 | 0 | 0 | 0 | 0 | 0 | 0 | 0 | 0 | 0 | 0 | 0 | 0 | 0 | 0 | 0 | 0 | 0 | 0 | 0 | 0 | 0 | 0 | 0 | 0 | 0 | 0 | 0 | 0 | 0 | 0
| Afzet hernieuwbaar gas | kWh (HHV) |  | 0 | 0 | 0 | 0 | 0 | 0 | 0 | 0 | 0 | 0 | 0 | 0 | 0 | 0 | 0 | 0 | 0 | 0 | 0 | 0 | 0 | 0 | 0 | 0 | 0 | 0 | 0 | 0 | 0 | 0 | 0 | 0 | 0 | 0 | 0 | 0 | 0 | 0 | 0 | 0
| Afzet | kWh |  | 72000000 | 72000000 | 72000000 | 72000000 | 72000000 | 72000000 | 72000000 | 72000000 | 72000000 | 72000000 | 72000000 | 72000000 | 0 | 0 | 0 | 0 | 0 | 0 | 0 | 0 | 0 | 0 | 0 | 0 | 0 | 0 | 0 | 0 | 0 | 0 | 0 | 0 | 0 | 0 | 0 | 0 | 0 | 0 | 0 | 0
KOSTEN EN INKOMSTEN
| Operationele kosten | Euro |  | -8526600 | -8697132 | -8871074.64 | -9048496.1328 | -9229466.0555 | -9414055.3766 | -9602336.4841 | -9794383.2138 | -9990270.8781 | -10190076.2956 | -10393877.8215 | -10601755.378 | 0 | 0 | 0 | 0 | 0 | 0 | 0 | 0 | 0 | 0 | 0 | 0 | 0 | 0 | 0 | 0 | 0 | 0 | 0 | 0 | 0 | 0 | 0 | 0 | 0 | 0 | 0 | 0
| Brandstofkosten (biomassa) | Euro |  | 0 | 0 | 0 | 0 | 0 | 0 | 0 | 0 | 0 | 0 | 0 | 0 | 0 | 0 | 0 | 0 | 0 | 0 | 0 | 0 | 0 | 0 | 0 | 0 | 0 | 0 | 0 | 0 | 0 | 0 | 0 | 0 | 0 | 0 | 0 | 0 | 0 | 0 | 0 | 0
| Marktwaarde elektriciteit na einde beleidsperiode | Euro/kWh |  | 0 | 0 | 0 | 0 | 0 | 0 | 0 | 0 | 0 | 0 | 0 | 0 | 0 | 0 | 0 | 0 | 0 | 0 | 0 | 0 | 0 | 0 | 0 | 0 | 0 | 0 | 0 | 0 | 0 | 0 | 0 | 0 | 0 | 0 | 0 | 0 | 0 | 0 | 0 | 0
| Marktwaarde warmte of hernieuwbaar gas na einde beleidsperiode | Euro/kWh |  | 0 | 0 | 0 | 0 | 0 | 0 | 0 | 0 | 0 | 0 | 0 | 0 | 0 | 0 | 0 | 0 | 0 | 0 | 0 | 0 | 0 | 0 | 0 | 0 | 0 | 0 | 0 | 0 | 0 | 0 | 0 | 0 | 0 | 0 | 0 | 0 | 0 | 0 | 0 | 0
| Correctiebedrag | Euro/kWh |  | 0 | 0 | 0 | 0 | 0 | 0 | 0 | 0 | 0 | 0 | 0 | 0 | 0 | 0 | 0 | 0 | 0 | 0 | 0 | 0 | 0 | 0 | 0 | 0 | 0 | 0 | 0 | 0 | 0 | 0 | 0 | 0 | 0 | 0 | 0 | 0 | 0 | 0 | 0 | 0
| Basisbedrag | Euro/kWh |  | 0 | 0 | 0 | 0 | 0 | 0 | 0 | 0 | 0 | 0 | 0 | 0 | 0 | 0 | 0 | 0 | 0 | 0 | 0 | 0 | 0 | 0 | 0 | 0 | 0 | 0 | 0 | 0 | 0 | 0 | 0 | 0 | 0 | 0 | 0 | 0 | 0 | 0 | 0 | 0
| SDE-vergoeding | Euro |  | 0 | 0 | 0 | 0 | 0 | 0 | 0 | 0 | 0 | 0 | 0 | 0 | 0 | 0 | 0 | 0 | 0 | 0 | 0 | 0 | 0 | 0 | 0 | 0 | 0 | 0 | 0 | 0 | 0 | 0 | 0 | 0 | 0 | 0 | 0 | 0 | 0 | 0 | 0 | 0
| Marktinkomsten na einde beleidsperiode | Euro |  | 0 | 0 | 0 | 0 | 0 | 0 | 0 | 0 | 0 | 0 | 0 | 0 | 0 | 0 | 0 | 0 | 0 | 0 | 0 | 0 | 0 | 0 | 0 | 0 | 0 | 0 | 0 | 0 | 0 | 0 | 0 | 0 | 0 | 0 | 0 | 0 | 0 | 0 | 0 | 0
| Marktinkomsten gedurende beleidsperiode | Euro |  | 0 | 0 | 0 | 0 | 0 | 0 | 0 | 0 | 0 | 0 | 0 | 0 | 0 | 0 | 0 | 0 | 0 | 0 | 0 | 0 | 0 | 0 | 0 | 0 | 0 | 0 | 0 | 0 | 0 | 0 | 0 | 0 | 0 | 0 | 0 | 0 | 0 | 0 | 0 | 0
TOTALE KOSTEN EN INKOMSTEN
| Inkomen totaal (nominaal) | Euro |  | 0 | 0 | 0 | 0 | 0 | 0 | 0 | 0 | 0 | 0 | 0 | 0 | 0 | 0 | 0 | 0 | 0 | 0 | 0 | 0 | 0 | 0 | 0 | 0 | 0 | 0 | 0 | 0 | 0 | 0 | 0 | 0 | 0 | 0 | 0 | 0 | 0 | 0 | 0 | 0
| Kosten totaal (nominaal) | Euro |  | -8526600 | -8697132 | -8871074.64 | -9048496.1328 | -9229466.0555 | -9414055.3766 | -9602336.4841 | -9794383.2138 | -9990270.8781 | -10190076.2956 | -10393877.8215 | -10601755.378 | 0 | 0 | 0 | 0 | 0 | 0 | 0 | 0 | 0 | 0 | 0 | 0 | 0 | 0 | 0 | 0 | 0 | 0 | 0 | 0 | 0 | 0 | 0 | 0 | 0 | 0 | 0 | 0
| Bruto inkomen (nominaal) | Euro |  | -8526600 | -8697132 | -8871074.64 | -9048496.1328 | -9229466.0555 | -9414055.3766 | -9602336.4841 | -9794383.2138 | -9990270.8781 | -10190076.2956 | -10393877.8215 | -10601755.378 | 0 | 0 | 0 | 0 | 0 | 0 | 0 | 0 | 0 | 0 | 0 | 0 | 0 | 0 | 0 | 0 | 0 | 0 | 0 | 0 | 0 | 0 | 0 | 0 | 0 | 0 | 0 | 0
AFSCHRIJVING EN SCHULDEN
| Afschrijving | Euro |  | -10596157.5 | -10596157.5 | -10596157.5 | -10596157.5 | -10596157.5 | -10596157.5 | -10596157.5 | -10596157.5 | -10596157.5 | -10596157.5 | -10596157.5 | -10596157.5 | 0 | 0 | 0 | 0 | 0 | 0 | 0 | 0 | 0 | 0 | 0 | 0 | 0 | 0 | 0 | 0 | 0 | 0 | 0 | 0 | 0 | 0 | 0 | 0 | 0 | 0 | 0 | 0
| Rente | Euro |  | -5117944.0725 | -4810111.6475 | -4484578.858 | -4140327.9331 | -3776282.5801 | -3391304.6193 | -2984190.4257 | -2553667.1659 | -2098388.8188 | -1616931.9667 | -1107791.3456 | -569375.1387 | 0 | 0 | 0 | 0 | 0 | 0 | 0 | 0 | 0 | 0 | 0 | 0 | 0 | 0 | 0 | 0 | 0 | 0 | 0 | 0 | 0 | 0 | 0 | 0 | 0 | 0 | 0 | 0
| Aflossing | Euro |  | -5353607.3918 | -5661439.8168 | -5986972.6063 | -6331223.5312 | -6695268.8842 | -7080246.8451 | -7487361.0387 | -7917884.2984 | -8373162.6455 | -8854619.4976 | -9363760.1188 | -9902176.3256 | 0 | 0 | 0 | 0 | 0 | 0 | 0 | 0 | 0 | 0 | 0 | 0 | 0 | 0 | 0 | 0 | 0 | 0 | 0 | 0 | 0 | 0 | 0 | 0 | 0 | 0 | 0 | 0
| Totale lasten lening | Euro |  | -10471551.4643 | -10471551.4643 | -10471551.4643 | -10471551.4643 | -10471551.4643 | -10471551.4643 | -10471551.4643 | -10471551.4643 | -10471551.4643 | -10471551.4643 | -10471551.4643 | -10471551.4643 | 0 | 0 | 0 | 0 | 0 | 0 | 0 | 0 | 0 | 0 | 0 | 0 | 0 | 0 | 0 | 0 | 0 | 0 | 0 | 0 | 0 | 0 | 0 | 0 | 0 | 0 | 0 | 0
BELASTING
| Belastbaar inkomen | Euro |  | -24240701.5725 | -24103401.1475 | -23951810.998 | -23784981.5659 | -23601906.1356 | -23401517.4958 | -23182684.4098 | -22944207.8797 | -22684817.1968 | -22403165.7623 | -22097826.6671 | -21767288.0167 | 0 | 0 | 0 | 0 | 0 | 0 | 0 | 0 | 0 | 0 | 0 | 0 | 0 | 0 | 0 | 0 | 0 | 0 | 0 | 0 | 0 | 0 | 0 | 0 | 0 | 0 | 0 | 0
| Belasting bedrag | Euro |  | 6254101.0057 | 6218677.496 | 6179567.2375 | 6136525.244 | 6089291.783 | 6037591.5139 | 5981132.5777 | 5919605.633 | 5852682.8368 | 5780016.7667 | 5701239.2801 | 5615960.3083 | 0 | 0 | 0 | 0 | 0 | 0 | 0 | 0 | 0 | 0 | 0 | 0 | 0 | 0 | 0 | 0 | 0 | 0 | 0 | 0 | 0 | 0 | 0 | 0 | 0 | 0 | 0 | 0
CASHFLOWS
| Netto inkomen na belasting | Euro |  | -12744050.4586 | -12950005.9683 | -13163058.8668 | -13383522.3531 | -13611725.7368 | -13848015.327 | -14092755.3707 | -14346329.0451 | -14609139.5056 | -14881610.9933 | -15164190.0057 | -15457346.534 | 0 | 0 | 0 | 0 | 0 | 0 | 0 | 0 | 0 | 0 | 0 | 0 | 0 | 0 | 0 | 0 | 0 | 0 | 0 | 0 | 0 | 0 | 0 | 0 | 0 | 0 | 0 | 0
| Project cashflow | Euro | -127153890 | -2272498.9943 | -2478454.504 | -2691507.4025 | -2911970.8888 | -3140174.2725 | -3376463.8626 | -3621203.9064 | -3874777.5808 | -4137588.0413 | -4410059.5289 | -4692638.5414 | -4985795.0697 | 0 | 0 | 0 | 0 | 0 | 0 | 0 | 0 | 0 | 0 | 0 | 0 | 0 | 0 | 0 | 0 | 0 | 0 | 0 | 0 | 0 | 0 | 0 | 0 | 0 | 0 | 0 | 0
| Equity cashflow | Euro | -38146167 | -12744050.4586 | -12950005.9683 | -13163058.8668 | -13383522.3531 | -13611725.7368 | -13848015.327 | -14092755.3707 | -14346329.0451 | -14609139.5056 | -14881610.9933 | -15164190.0057 | -15457346.534 | 0 | 0 | 0 | 0 | 0 | 0 | 0 | 0 | 0 | 0 | 0 | 0 | 0 | 0 | 0 | 0 | 0 | 0 | 0 | 0 | 0 | 0 | 0 | 0 | 0 | 0 | 0 | 0
| Subsidiebasis: afzet | kWh |  | 72000000 | 72000000 | 72000000 | 72000000 | 72000000 | 72000000 | 72000000 | 72000000 | 72000000 | 72000000 | 72000000 | 72000000 | 0 | 0 | 0 | 0 | 0 | 0 | 0 | 0 | 0 | 0 | 0 | 0 | 0 | 0 | 0 | 0 | 0 | 0 | 0 | 0 | 0 | 0 | 0 | 0 | 0 | 0 | 0 | 0
| Terug te verdienen investering | Euro | 127153890 | 113128834.0725 | 98966477.72 | 84652531.218 | 70171755.2839 | 55507903.9195 | 40643663.9153 | 25560590.825 | 10239041.2048 | -5341899.0984 | -21204490.8361 | -37372421.669 | -53870891.1524 | -53870891.1524 | -53870891.1524 | -53870891.1524 | -53870891.1524 | -53870891.1524 | -53870891.1524 | -53870891.1524 | -53870891.1524 | -53870891.1524 | -53870891.1524 | -53870891.1524 | -53870891.1524 | -53870891.1524 | -53870891.1524 | -53870891.1524 | -53870891.1524 | -53870891.1524 | -53870891.1524 | -53870891.1524 | -53870891.1524 | -53870891.1524 | -53870891.1524 | -53870891.1524 | -53870891.1524 | -53870891.1524 | -53870891.1524 | -53870891.1524 | -53870891.1524
| DSCR |  | 1: 1.7436; 2: 1.7239; 3: 1.7036; 4: 1.6825; 5: 1.6608; 6: 1.6382; 7: 1.6148; 8: 1.5906; 9: 1.5655; 10: 1.5395; 11: 1.5125; 12: 1.4845
| PROJECTPARAMETERS | Waarde | 0: Eenheid
| Verdisconteerde inkomsten | -75568488.609 | 0: euro
| Verdisconteerde afzet | 295880496.2584 | 0: kWh
| Totale investering | 127153890 | 0: Euro
| DSCR (gemiddeld) | 1.6217
| Vermogenskostenvergoeding (WACC nominaal/reëel) | 7.3% / 5.2%
| Projectrendement (IRR) | n.v.t.
| Rendement op eigen vermogen (IRR) | n.v.t.
| Aandeel lening | 89007723 | 0: Euro
| Aandeel eigen vermogen | 38146167 | 0: Euro
| Warmtekrachtverhouding | 0 | 0: W:E
| Samengesteld aantal vollasturen | 4800 | 0: uur/jaar
| Terugverdientijd (inclusief SDE++-subsidie) | tussen 8 en 9 jaar
| SUBSIDIEPARAMETERS | Waarde | 0: Eenheid
| Langetermijn-prijs | 0.0974 | 0: Euro/kWh
| Langetermijnprijs (netlevering/niet-netlevering) | 0.0974 | 0: Euro/kWh
| Langetermijnprijs netlevering | n.v.t. | 0: Euro/kWh
| Langetermijnprijs niet-netlevering | n.v.t. | 0: Euro/kWh
| Voorlopige GVO-waarde | 0 | 0: Euro/kWh
| Langetermijn GvO-waarde | 0 | 0: Euro/kWh
| Voorlopige HBE-waarde | 0 | 0: Euro/kWh
| Langetermijn HBE-waarde | 0 | 0: Euro/kWh
| Voorlopige waarde ETS-correctie | 0.048685 | 0: Euro/kWh
| Langetermijn-waarde ETS-correctie | 0.096477 | 0: Euro/kWh
| Bodemprijs of basisprijs | 0.0649 | 0: Euro/kWh
| Bodemprijs of basisprijs (netlevering/niet-netlevering) | 0.0649 | 0: Euro/kWh
| Bodemprijs of basisprijs netlevering | n.v.t. | 0: Euro/kWh
| Bodemprijs of basisprijs niet-netlevering | n.v.t. | 0: Euro/kWh
| Voorlopig correctiebedrag | 0.1358 | 0: Euro/kWh
| Voorlopig correctiebedrag netlevering/niet-netlevering | 0.1358 | 0: Euro/kWh
| Voorlopig correctiebedrag netlevering | n.v.t. | 0: Euro/kWh
| Voorlopig correctiebedrag niet-netlevering | n.v.t. | 0: Euro/kWh
| CONVERSIEFACTOREN | Waarde | 0: Eenheid
| Verbrandingswaarde methaan (onderwaarde) | 35.8 | 0: MJ/Nm3
| Verbrandingswaarde hernieuwbaar gas (onderwaarde) | 31.65 | 0: MJ/Nm3
| Verbrandingswaarde hernieuwbaar gas (bovenwaarde) | 35.17 | 0: MJ/Nm3
| kWh naar MJ | 3.6 | 0: MJ/kWh

## 109
Berekening basisbedragen: Eindadvies SDE++ 2026
Elektrificatie nieuw offshore productieplatform
| BASISBEDRAG en SUBSIDIE-INTENSITEIT | Waarde | Eenheid | Toelichting
| Basisbedrag | 0.2909 | Euro/kWh | Het basisbedrag is een maat voor de productiekosten. Deze waarde kan berekend worden als alleen deze worksheet geopend is.
| Subsidie-intensiteit | 137.3938 | Euro/t CO2 | De subsidie-intensiteit is de maat die in de rangschikking gebruikt wordt. Om deze waarde te berekenen dient ook de worksheet 'Correcties' geopend te zijn.
| Productie-eenheid | kWh |  | De SDE++ kent twee rekeneenheden waarover subsidie kan worden uitgekeerd: kWh voor energiecategorieën en t CO2 voor CCS- en CCU-categorieën.
| Vermogenseenheid | kW
| Domein | Generiek |  | Het corresponderende domein bij deze categorie geeft aan binnen welk 'hekje' de subsidiecategorie valt.
| CORRECTIEMETHODES | Waarde | Typering | Toelichting
| Berekeningswijze correctiebedrag methode-ID | 38 | Offshore elektrificatie | 3,48 x TTF[LHV]
| Berekeningswijze ETS-correctie-ID | 4 | Elektrificatie offshore platforms | Gasbesparing_EOP * (Ef_gas * 0,0036) / 1000 * EUA1 * (100%-Niet_CL_offshore_gas)
| ETS-voordeel bij merendeel van projecten? | Geen warmte | Ja of Nee | Alleen van belang voor warmteprojecten. Deze parameter werkt door op de langetermijnprijs en subsidie-intensiteit.
| Berekeningswijze correctiebedrag methode-ID netlevering |  |  | Enkel relevant voor zon-pv.
| Berekeningswijze correctiebedrag methode-ID niet-netlevering |  |  | Enkel relevant voor zon-pv.
| Netlevering deel |  |  | Enkel relevant voor zon-pv. Aandeel van de productie dat aan het net wordt geleverd.
| Niet-netlevering deel |  |  | Enkel relevant voor zon-pv. Aandeel eigen gebruik.
| SYSTEEMGROOTTE | Waarde | Eenheid | Toelichting
| Inputvermogen | 15000 | kW
| Seasonal Performance Factor (SPF) |  |  | Hier wordt de seizoensgemiddelde COP, of Seasonal performance factor, mee bedoeld voor het hele systeem.
| Gaat het om een installatie voor hernieuwbaar gas? |  |  | Alleen 'Ja' invullen als de installatie gas van aardgaskwaliteit produceert.
| Methaangehalte hernieuwbaar gas voor gaszuivering |  |  | Het percentage methaan in het biogas, dat nog niet tot aardgaskwaliteit is opgewaardeerd.
| Vermogen hernieuwbaargasproductie (voor zuivering) | 0 | Nm3/uur
| Outputvermogen (thermisch of hernieuwbaar gas) |  | kW | Dit veld alleen invullen bij productie van warmte (al dan niet in WKK-variant) of hernieuwbaar gas van aardgaskwaliteit
| Outputvermogen (hernieuwbaar gas) | 0 | Nm3/uur
| Outputvermogen (elektrisch of overig) | 15000 | kW | Dit veld invullen als de installatie elektriciteit produceert (al dan niet in WKK-variant), of iets anders dan warmte of gas van aardgaskwaliteit produceert.
| Vollasturen levering (thermisch of hernieuwbaar gas) |  | uur/jaar | Bij een installatie voor gecombineerde opwekking, wordt de bedrijfstijd automatisch genomen als maximum van de vollasturen warmte en vollasturen elektriciteit.
| Vollasturen levering (elektrisch of overig) | 4800 | uur/jaar | Bij een installatie voor gecombineerde opwekking, wordt de bedrijfstijd automatisch genomen als maximum van de vollasturen warmte en vollasturen elektriciteit.
| ENERGETISCH RENDEMENT | Waarde | Eenheid | Toelichting
| Max. elektrisch rendement | 100%
| Elektrisch rendement | 100%
| Thermisch rendement of rendement gasproductie | 0%
| Elektriciteitsderving bij warmtelevering |  | elektriciteit : warmte | Enkel invullen als de installatie een WKK-installatie is waarbij warmtelevering ten koste gaat van de elektriciteitsproductie.
| KOSTEN | Waarde | Eenheid | Toelichting
| Investeringskosten input gebaseerd | 5345 | Euro/kW | De investeringskosten 'input gebaseerd' worden opgeteld bij de investeringskosten 'output gebaseerd'. Pas op voor onbedoelde dubbeltelling.
| Investeringskosten output gebaseerd |  | Euro/kW | De investeringskosten 'input gebaseerd' worden opgeteld bij de investeringskosten 'output gebaseerd'. Pas op voor onbedoelde dubbeltelling.
| Totale investeringskosten | 80.7362 | Euro(miljoen)
| Vaste operationele kosten input gebaseerd | 315 | Euro/kW/jaar | De operationele kosten 'input gebaseerd' worden opgeteld bij de investeringskosten 'output gebaseerd'. Pas op voor onbedoelde dubbeltelling.
| Vaste operationele kosten output gebaseerd |  | Euro/kW/jaar | De operationele kosten 'input gebaseerd' worden opgeteld bij de investeringskosten 'output gebaseerd'. Pas op voor onbedoelde dubbeltelling.
| Totale jaarlijkse vaste operationele kosten | 4725 | Euro(duizend)/jaar | Deze waarde wordt ter illustratie getoond.
| Kosten elektriciteitsverbruik | 0.0528 | Euro/kWh | Het betreft de inkoopkosten voor elektriciteit, per kWh output
| Kosten gasverbruik |  | Euro/kWh | Het betreft de inkoopkosten voor gas, per kWh output
| Kosten warmteverbruik |  | Euro/kWh | Het betreft de inkoopkosten voor warmte, per kWh output
| Overige variabele operationele kosten |  | Euro/kWh
| Totale variabele operationele kosten | 0.0528 | Euro/kWh
| ENERGIEGEBRUIK | Waarde | Eenheid | Toelichting
| Energie-inhoud brandstof |  | GJ/ton
| Biomassadoorzet | 0 | ton/jaar
| Netto brandstofprijs |  | Euro/ton | Hier wordt de brandstofprijs aan de poort bedoeld, inclusief eventuele risico-opslag.
| Relatief elektriciteitsgebruik | 1 | kWh/kWh
| Elektriciteitsgebruik | 72000 | MWh/jaar
| Relatief warmtegebruik |  | kWh/kWh
| Warmtegebruik | 0 | MWh/jaar
| Relatief aardgasgebruik |  | kWh/kWh
| Aardgasgebruik | 0 | MWh/jaar
| EMISSIEFACTOREN | Waarde | Eenheid | Toelichting
| Emissiefactor van warmteproductie per eenheid |  | kg CO2/kWh
| Emissiefactor van elektriciteitsproductie of overig per eenheid | 0.706 | kg CO2/kWh
| Emissiefactor van gasproductie per eenheid |  | kg CO2/kWh
| Emissiefactor gebruik van biomassa |  | kg CO2/ton | De waarde die hier getoond wordt, is afhankelijk aan de uitgangspunten in de adviesvraag.
| Emissiefactor gebruik van warmte |  | kg CO2/kWh
| Emissiefactor gebruik van elektriciteit | 0 | kg CO2/kWh
| Emissiefactor gebruik van gas |  | kg CO2/kWh
| Vermeden emissies | 0.706 | kg CO2/kWh
| TERMIJNEN | Waarde | Eenheid | Toelichting
| Economische levensduur | 12 | jaar | Deze waarde wordt gebruikt om eventuele inkomsten van het project na subsidieperiode te berekenen.
| Termijn lening | 12 | jaar
| Afschrijvingstermijn | 12 | jaar
| Beleidsperiode | 12 | jaar
| Totale operationale periode |  | jaar | Deze waarde wordt gebruikt om de vermeden emissies gedurende de hele operationele periode van de installatie te berekenen.
| PARAMETERS NA SUBSIDIEPERIODE | Waarde | Eenheid | Toelichting
| Elektriciteitsprijs na subsidieperiode |  | Euro/kWh | Deze prijs is inclusief de profielfactor, maar exclusief de onbalansfactor.
| Vollasturen na subsidieperiode elektriciteit of overige |  | uur/jaar
| Prijs warmte of hernieuwbaar gas na subsidieperiode |  | Euro/kWh
| Vollasturen na subsidieperiode warmte of hernieuwbaar gas |  | uur/jaar
| Totaal geproduceerde eenheden subsidieperiode | 864000000 | kWh
| Totale geproduceerde eenheden bedrijfsperiode | 864000000 | kWh
| Verrekeningsfactor bespaarde emissies | 1
| FINANCIËLE PARAMETERS | Waarde | Eenheid | Toelichting
| Inflatie | 2%
| Rendement op vreemd vermogen | 5.75%
| Rendement op eigen vermogen | 14.5%
| Percentage vreemd vermogen in investering | 70%
| Percentage eigen vermogen in investering | 30%
| Vennootschapsbelasting | 25.8%
| INVESTERINGSSUBSIDIES | Waarde | Eenheid | Toelichting
| Investeringssubsidie t.g.v. vreemd vermogen |  | Euro
| Investeringssubsidie t.g.v. eigen vermogen (NCW) |  | Euro
| ONREGELMATIGE CASHFLOWS | Jaar | Waarde | Toelichting
Voer in cel kolom C het jaar in waarin de onregelmatige cashflow plaatsvindt en in kolom D97 de reële kosten (als negatieve waarde) in dat specifieke jaar.
De waarde als reële kosten is gedefinieerd in euro van het jaar 2026.
| Afsluitprovisie op lening handmatig |  |  | Indien de afsluitprovisie handmatig moet worden ingevoerd, voer dan in cel C103 het bedrag van de afsluitprovisie in.
| Afsluitprovisie als percentage van lening | 0 | 1% | Deze afsluitprovisie wordt verrekend in de totale investeringskosten en is gedefinieerd als percentage van de lening.
| SUBSIDIE-INKOMSTEN (niet invullen voor basisbedragberekening) |  | Eenheid | 2026 | 2027 | 2028 | 2029 | 2030 | 2031 | 2032 | 2033 | 2034 | 2035 | 2036 | 2037 | 2038 | 2039 | 2040 | 2041 | 2042 | 2043 | 2044 | 2045 | 2046 | 2047 | 2048 | 2049 | 2050 | 2051 | 2052 | 2053 | 2054 | 2055 | 2056 | 2057 | 2058 | 2059 | 2060 | 2061 | 2062 | 2063 | 2064 | 2065
| Basisbedrag (deze cellen kunnen gebruikt worden om de inkomsten toe te voegen) |  | Euro/kWh |  | 0 | 0 | 0 | 0 | 0 | 0 | 0 | 0 | 0 | 0 | 0 | 0 | 0 | 0 | 0 | 0 | 0 | 0 | 0 | 0 | 0 | 0 | 0 | 0 | 0 | 0 | 0 | 0 | 0 | 0 | 0 | 0 | 0 | 0 | 0 | 0 | 0 | 0 | 0
| Correctiebedrag (deze cellen kunnen gebruikt worden om de inkomsten toe te voegen) |  | Euro/kWh |  | 0 | 0 | 0 | 0 | 0 | 0 | 0 | 0 | 0 | 0 | 0 | 0 | 0 | 0 | 0 | 0 | 0 | 0 | 0 | 0 | 0 | 0 | 0 | 0 | 0 | 0 | 0 | 0 | 0 | 0 | 0 | 0 | 0 | 0 | 0 | 0 | 0 | 0 | 0
| Inflator |  | index | 1 | 1.02 | 1.0404 | 1.0612 | 1.0824 | 1.1041 | 1.1262 | 1.1487 | 1.1717 | 1.1951 | 1.219 | 1.2434 | 1.2682 | 1.2936 | 1.3195 | 1.3459 | 1.3728 | 1.4002 | 1.4282 | 1.4568 | 1.4859 | 1.5157 | 1.546 | 1.5769 | 1.6084 | 1.6406 | 1.6734 | 1.7069 | 1.741 | 1.7758 | 1.8114 | 1.8476 | 1.8845 | 1.9222 | 1.9607 | 1.9999 | 2.0399 | 2.0807 | 2.1223 | 2.1647
Tabel: Nominale kasstroom (positieve bedragen = gunstig voor de producent)
| INITIELE INVESTERING |  | 0 | 1 | 2 | 3 | 4 | 5 | 6 | 7 | 8 | 9 | 10 | 11 | 12 | 13 | 14 | 15 | 16 | 17 | 18 | 19 | 20 | 21 | 22 | 23 | 24 | 25 | 26 | 27 | 28 | 29 | 30 | 31 | 32 | 33 | 34 | 35 | 36 | 37 | 38 | 39 | 40
| Investering | Euro | 0: -80736225
AFZET
| Afzet elektriciteit of overige | kWh |  | 72000000 | 72000000 | 72000000 | 72000000 | 72000000 | 72000000 | 72000000 | 72000000 | 72000000 | 72000000 | 72000000 | 72000000 | 0 | 0 | 0 | 0 | 0 | 0 | 0 | 0 | 0 | 0 | 0 | 0 | 0 | 0 | 0 | 0 | 0 | 0 | 0 | 0 | 0 | 0 | 0 | 0 | 0 | 0 | 0 | 0
| Afzet warmte | kWh |  | 0 | 0 | 0 | 0 | 0 | 0 | 0 | 0 | 0 | 0 | 0 | 0 | 0 | 0 | 0 | 0 | 0 | 0 | 0 | 0 | 0 | 0 | 0 | 0 | 0 | 0 | 0 | 0 | 0 | 0 | 0 | 0 | 0 | 0 | 0 | 0 | 0 | 0 | 0 | 0
| Afzet hernieuwbaar gas | kWh (HHV) |  | 0 | 0 | 0 | 0 | 0 | 0 | 0 | 0 | 0 | 0 | 0 | 0 | 0 | 0 | 0 | 0 | 0 | 0 | 0 | 0 | 0 | 0 | 0 | 0 | 0 | 0 | 0 | 0 | 0 | 0 | 0 | 0 | 0 | 0 | 0 | 0 | 0 | 0 | 0 | 0
| Afzet | kWh |  | 72000000 | 72000000 | 72000000 | 72000000 | 72000000 | 72000000 | 72000000 | 72000000 | 72000000 | 72000000 | 72000000 | 72000000 | 0 | 0 | 0 | 0 | 0 | 0 | 0 | 0 | 0 | 0 | 0 | 0 | 0 | 0 | 0 | 0 | 0 | 0 | 0 | 0 | 0 | 0 | 0 | 0 | 0 | 0 | 0 | 0
KOSTEN EN INKOMSTEN
| Operationele kosten | Euro |  | -8526600 | -8697132 | -8871074.64 | -9048496.1328 | -9229466.0555 | -9414055.3766 | -9602336.4841 | -9794383.2138 | -9990270.8781 | -10190076.2956 | -10393877.8215 | -10601755.378 | 0 | 0 | 0 | 0 | 0 | 0 | 0 | 0 | 0 | 0 | 0 | 0 | 0 | 0 | 0 | 0 | 0 | 0 | 0 | 0 | 0 | 0 | 0 | 0 | 0 | 0 | 0 | 0
| Brandstofkosten (biomassa) | Euro |  | 0 | 0 | 0 | 0 | 0 | 0 | 0 | 0 | 0 | 0 | 0 | 0 | 0 | 0 | 0 | 0 | 0 | 0 | 0 | 0 | 0 | 0 | 0 | 0 | 0 | 0 | 0 | 0 | 0 | 0 | 0 | 0 | 0 | 0 | 0 | 0 | 0 | 0 | 0 | 0
| Marktwaarde elektriciteit na einde beleidsperiode | Euro/kWh |  | 0 | 0 | 0 | 0 | 0 | 0 | 0 | 0 | 0 | 0 | 0 | 0 | 0 | 0 | 0 | 0 | 0 | 0 | 0 | 0 | 0 | 0 | 0 | 0 | 0 | 0 | 0 | 0 | 0 | 0 | 0 | 0 | 0 | 0 | 0 | 0 | 0 | 0 | 0 | 0
| Marktwaarde warmte of hernieuwbaar gas na einde beleidsperiode | Euro/kWh |  | 0 | 0 | 0 | 0 | 0 | 0 | 0 | 0 | 0 | 0 | 0 | 0 | 0 | 0 | 0 | 0 | 0 | 0 | 0 | 0 | 0 | 0 | 0 | 0 | 0 | 0 | 0 | 0 | 0 | 0 | 0 | 0 | 0 | 0 | 0 | 0 | 0 | 0 | 0 | 0
| Correctiebedrag | Euro/kWh |  | 0 | 0 | 0 | 0 | 0 | 0 | 0 | 0 | 0 | 0 | 0 | 0 | 0 | 0 | 0 | 0 | 0 | 0 | 0 | 0 | 0 | 0 | 0 | 0 | 0 | 0 | 0 | 0 | 0 | 0 | 0 | 0 | 0 | 0 | 0 | 0 | 0 | 0 | 0 | 0
| Basisbedrag | Euro/kWh |  | 0 | 0 | 0 | 0 | 0 | 0 | 0 | 0 | 0 | 0 | 0 | 0 | 0 | 0 | 0 | 0 | 0 | 0 | 0 | 0 | 0 | 0 | 0 | 0 | 0 | 0 | 0 | 0 | 0 | 0 | 0 | 0 | 0 | 0 | 0 | 0 | 0 | 0 | 0 | 0
| SDE-vergoeding | Euro |  | 0 | 0 | 0 | 0 | 0 | 0 | 0 | 0 | 0 | 0 | 0 | 0 | 0 | 0 | 0 | 0 | 0 | 0 | 0 | 0 | 0 | 0 | 0 | 0 | 0 | 0 | 0 | 0 | 0 | 0 | 0 | 0 | 0 | 0 | 0 | 0 | 0 | 0 | 0 | 0
| Marktinkomsten na einde beleidsperiode | Euro |  | 0 | 0 | 0 | 0 | 0 | 0 | 0 | 0 | 0 | 0 | 0 | 0 | 0 | 0 | 0 | 0 | 0 | 0 | 0 | 0 | 0 | 0 | 0 | 0 | 0 | 0 | 0 | 0 | 0 | 0 | 0 | 0 | 0 | 0 | 0 | 0 | 0 | 0 | 0 | 0
| Marktinkomsten gedurende beleidsperiode | Euro |  | 0 | 0 | 0 | 0 | 0 | 0 | 0 | 0 | 0 | 0 | 0 | 0 | 0 | 0 | 0 | 0 | 0 | 0 | 0 | 0 | 0 | 0 | 0 | 0 | 0 | 0 | 0 | 0 | 0 | 0 | 0 | 0 | 0 | 0 | 0 | 0 | 0 | 0 | 0 | 0
TOTALE KOSTEN EN INKOMSTEN
| Inkomen totaal (nominaal) | Euro |  | 0 | 0 | 0 | 0 | 0 | 0 | 0 | 0 | 0 | 0 | 0 | 0 | 0 | 0 | 0 | 0 | 0 | 0 | 0 | 0 | 0 | 0 | 0 | 0 | 0 | 0 | 0 | 0 | 0 | 0 | 0 | 0 | 0 | 0 | 0 | 0 | 0 | 0 | 0 | 0
| Kosten totaal (nominaal) | Euro |  | -8526600 | -8697132 | -8871074.64 | -9048496.1328 | -9229466.0555 | -9414055.3766 | -9602336.4841 | -9794383.2138 | -9990270.8781 | -10190076.2956 | -10393877.8215 | -10601755.378 | 0 | 0 | 0 | 0 | 0 | 0 | 0 | 0 | 0 | 0 | 0 | 0 | 0 | 0 | 0 | 0 | 0 | 0 | 0 | 0 | 0 | 0 | 0 | 0 | 0 | 0 | 0 | 0
| Bruto inkomen (nominaal) | Euro |  | -8526600 | -8697132 | -8871074.64 | -9048496.1328 | -9229466.0555 | -9414055.3766 | -9602336.4841 | -9794383.2138 | -9990270.8781 | -10190076.2956 | -10393877.8215 | -10601755.378 | 0 | 0 | 0 | 0 | 0 | 0 | 0 | 0 | 0 | 0 | 0 | 0 | 0 | 0 | 0 | 0 | 0 | 0 | 0 | 0 | 0 | 0 | 0 | 0 | 0 | 0 | 0 | 0
AFSCHRIJVING EN SCHULDEN
| Afschrijving | Euro |  | -6728018.75 | -6728018.75 | -6728018.75 | -6728018.75 | -6728018.75 | -6728018.75 | -6728018.75 | -6728018.75 | -6728018.75 | -6728018.75 | -6728018.75 | -6728018.75 | 0 | 0 | 0 | 0 | 0 | 0 | 0 | 0 | 0 | 0 | 0 | 0 | 0 | 0 | 0 | 0 | 0 | 0 | 0 | 0 | 0 | 0 | 0 | 0 | 0 | 0 | 0 | 0
| Rente | Euro |  | -3249633.0562 | -3054175.1907 | -2847478.498 | -2628896.7454 | -2397746.542 | -2153305.2019 | -1894808.4848 | -1621448.2065 | -1332369.7121 | -1026669.2043 | -703390.9173 | -361524.1288 | 0 | 0 | 0 | 0 | 0 | 0 | 0 | 0 | 0 | 0 | 0 | 0 | 0 | 0 | 0 | 0 | 0 | 0 | 0 | 0 | 0 | 0 | 0 | 0 | 0 | 0 | 0 | 0
| Aflossing | Euro |  | -3399267.2261 | -3594725.0916 | -3801421.7844 | -4020003.537 | -4251153.7403 | -4495595.0804 | -4754091.7975 | -5027452.0759 | -5316530.5703 | -5622231.078 | -5945509.365 | -6287376.1535 | 0 | 0 | 0 | 0 | 0 | 0 | 0 | 0 | 0 | 0 | 0 | 0 | 0 | 0 | 0 | 0 | 0 | 0 | 0 | 0 | 0 | 0 | 0 | 0 | 0 | 0 | 0 | 0
| Totale lasten lening | Euro |  | -6648900.2823 | -6648900.2823 | -6648900.2823 | -6648900.2823 | -6648900.2823 | -6648900.2823 | -6648900.2823 | -6648900.2823 | -6648900.2823 | -6648900.2823 | -6648900.2823 | -6648900.2823 | 0 | 0 | 0 | 0 | 0 | 0 | 0 | 0 | 0 | 0 | 0 | 0 | 0 | 0 | 0 | 0 | 0 | 0 | 0 | 0 | 0 | 0 | 0 | 0 | 0 | 0 | 0 | 0
BELASTING
| Belastbaar inkomen | Euro |  | -18504251.8062 | -18479325.9407 | -18446571.888 | -18405411.6282 | -18355231.3475 | -18295379.3285 | -18225163.7189 | -18143850.1702 | -18050659.3401 | -17944764.2499 | -17825287.4888 | -17691298.2568 | 0 | 0 | 0 | 0 | 0 | 0 | 0 | 0 | 0 | 0 | 0 | 0 | 0 | 0 | 0 | 0 | 0 | 0 | 0 | 0 | 0 | 0 | 0 | 0 | 0 | 0 | 0 | 0
| Belasting bedrag | Euro |  | 4774096.966 | 4767666.0927 | 4759215.5471 | 4748596.2001 | 4735649.6876 | 4720207.8668 | 4702092.2395 | 4681113.3439 | 4657070.1098 | 4629749.1765 | 4598924.1721 | 4564354.9503 | 0 | 0 | 0 | 0 | 0 | 0 | 0 | 0 | 0 | 0 | 0 | 0 | 0 | 0 | 0 | 0 | 0 | 0 | 0 | 0 | 0 | 0 | 0 | 0 | 0 | 0 | 0 | 0
CASHFLOWS
| Netto inkomen na belasting | Euro |  | -10401403.3163 | -10578366.1896 | -10760759.3752 | -10948800.2151 | -11142716.6502 | -11342747.7922 | -11549144.527 | -11762170.1522 | -11982101.0506 | -12209227.4015 | -12443853.9317 | -12686300.7101 | 0 | 0 | 0 | 0 | 0 | 0 | 0 | 0 | 0 | 0 | 0 | 0 | 0 | 0 | 0 | 0 | 0 | 0 | 0 | 0 | 0 | 0 | 0 | 0 | 0 | 0 | 0 | 0
| Project cashflow | Euro | -80736225 | -3752503.034 | -3929465.9073 | -4111859.0929 | -4299899.9327 | -4493816.3678 | -4693847.5098 | -4900244.2446 | -5113269.8699 | -5333200.7683 | -5560327.1191 | -5794953.6494 | -6037400.4277 | 0 | 0 | 0 | 0 | 0 | 0 | 0 | 0 | 0 | 0 | 0 | 0 | 0 | 0 | 0 | 0 | 0 | 0 | 0 | 0 | 0 | 0 | 0 | 0 | 0 | 0 | 0 | 0
| Equity cashflow | Euro | -24220867.5 | -10401403.3163 | -10578366.1896 | -10760759.3752 | -10948800.2151 | -11142716.6502 | -11342747.7922 | -11549144.527 | -11762170.1522 | -11982101.0506 | -12209227.4015 | -12443853.9317 | -12686300.7101 | 0 | 0 | 0 | 0 | 0 | 0 | 0 | 0 | 0 | 0 | 0 | 0 | 0 | 0 | 0 | 0 | 0 | 0 | 0 | 0 | 0 | 0 | 0 | 0 | 0 | 0 | 0 | 0
| Subsidiebasis: afzet | kWh |  | 72000000 | 72000000 | 72000000 | 72000000 | 72000000 | 72000000 | 72000000 | 72000000 | 72000000 | 72000000 | 72000000 | 72000000 | 0 | 0 | 0 | 0 | 0 | 0 | 0 | 0 | 0 | 0 | 0 | 0 | 0 | 0 | 0 | 0 | 0 | 0 | 0 | 0 | 0 | 0 | 0 | 0 | 0 | 0 | 0 | 0
| Terug te verdienen investering | Euro | 80736225 | 71567658.0562 | 62374165.247 | 53147918.385 | 43880511.2632 | 34562923.8606 | 25185484.4391 | 15737829.408 | 6208860.8283 | -3413298.5816 | -13141353.0817 | -22988884.3428 | -32970404.836 | -32970404.836 | -32970404.836 | -32970404.836 | -32970404.836 | -32970404.836 | -32970404.836 | -32970404.836 | -32970404.836 | -32970404.836 | -32970404.836 | -32970404.836 | -32970404.836 | -32970404.836 | -32970404.836 | -32970404.836 | -32970404.836 | -32970404.836 | -32970404.836 | -32970404.836 | -32970404.836 | -32970404.836 | -32970404.836 | -32970404.836 | -32970404.836 | -32970404.836 | -32970404.836 | -32970404.836 | -32970404.836
| DSCR |  | 1: 1.773; 2: 1.7464; 3: 1.719; 4: 1.6907; 5: 1.6615; 6: 1.6314; 7: 1.6004; 8: 1.5683; 9: 1.5353; 10: 1.5011; 11: 1.4658; 12: 1.4294
| PROJECTPARAMETERS | Waarde | 0: Eenheid
| Verdisconteerde inkomsten | -61843916.3738 | 0: euro
| Verdisconteerde afzet | 295880496.2584 | 0: kWh
| Totale investering | 80736225 | 0: Euro
| DSCR (gemiddeld) | 1.6102
| Vermogenskostenvergoeding (WACC nominaal/reëel) | 7.3% / 5.2%
| Projectrendement (IRR) | n.v.t.
| Rendement op eigen vermogen (IRR) | n.v.t.
| Aandeel lening | 56515357.5 | 0: Euro
| Aandeel eigen vermogen | 24220867.5 | 0: Euro
| Warmtekrachtverhouding | 0 | 0: W:E
| Samengesteld aantal vollasturen | 4800 | 0: uur/jaar
| Terugverdientijd (inclusief SDE++-subsidie) | tussen 8 en 9 jaar
| SUBSIDIEPARAMETERS | Waarde | 0: Eenheid
| Langetermijn-prijs | 0.0974 | 0: Euro/kWh
| Langetermijnprijs (netlevering/niet-netlevering) | 0.0974 | 0: Euro/kWh
| Langetermijnprijs netlevering | n.v.t. | 0: Euro/kWh
| Langetermijnprijs niet-netlevering | n.v.t. | 0: Euro/kWh
| Voorlopige GVO-waarde | 0 | 0: Euro/kWh
| Langetermijn GvO-waarde | 0 | 0: Euro/kWh
| Voorlopige HBE-waarde | 0 | 0: Euro/kWh
| Langetermijn HBE-waarde | 0 | 0: Euro/kWh
| Voorlopige waarde ETS-correctie | 0.048685 | 0: Euro/kWh
| Langetermijn-waarde ETS-correctie | 0.096477 | 0: Euro/kWh
| Bodemprijs of basisprijs | 0.0649 | 0: Euro/kWh
| Bodemprijs of basisprijs (netlevering/niet-netlevering) | 0.0649 | 0: Euro/kWh
| Bodemprijs of basisprijs netlevering | n.v.t. | 0: Euro/kWh
| Bodemprijs of basisprijs niet-netlevering | n.v.t. | 0: Euro/kWh
| Voorlopig correctiebedrag | 0.1358 | 0: Euro/kWh
| Voorlopig correctiebedrag netlevering/niet-netlevering | 0.1358 | 0: Euro/kWh
| Voorlopig correctiebedrag netlevering | n.v.t. | 0: Euro/kWh
| Voorlopig correctiebedrag niet-netlevering | n.v.t. | 0: Euro/kWh
| CONVERSIEFACTOREN | Waarde | 0: Eenheid
| Verbrandingswaarde methaan (onderwaarde) | 35.8 | 0: MJ/Nm3
| Verbrandingswaarde hernieuwbaar gas (onderwaarde) | 31.65 | 0: MJ/Nm3
| Verbrandingswaarde hernieuwbaar gas (bovenwaarde) | 35.17 | 0: MJ/Nm3
| kWh naar MJ | 3.6 | 0: MJ/kWh

## 110
Berekening basisbedragen: Eindadvies SDE++ 2026
Elektrificatie bestaand offshore platform met eigen windturbine
| BASISBEDRAG en SUBSIDIE-INTENSITEIT | Waarde | Eenheid | Toelichting
| Basisbedrag | 0.4891 | Euro/kWh | Het basisbedrag is een maat voor de productiekosten. Deze waarde kan berekend worden als alleen deze worksheet geopend is.
| Subsidie-intensiteit | 418.1303 | Euro/t CO2 | De subsidie-intensiteit is de maat die in de rangschikking gebruikt wordt. Om deze waarde te berekenen dient ook de worksheet 'Correcties' geopend te zijn.
| Productie-eenheid | kWh |  | De SDE++ kent twee rekeneenheden waarover subsidie kan worden uitgekeerd: kWh voor energiecategorieën en t CO2 voor CCS- en CCU-categorieën.
| Vermogenseenheid | kW
| Domein | Generiek |  | Het corresponderende domein bij deze categorie geeft aan binnen welk 'hekje' de subsidiecategorie valt.
| CORRECTIEMETHODES | Waarde | Typering | Toelichting
| Berekeningswijze correctiebedrag methode-ID | 38 | Offshore elektrificatie | 3,48 x TTF[LHV]
| Berekeningswijze ETS-correctie-ID | 4 | Elektrificatie offshore platforms | Gasbesparing_EOP * (Ef_gas * 0,0036) / 1000 * EUA1 * (100%-Niet_CL_offshore_gas)
| ETS-voordeel bij merendeel van projecten? | Geen warmte | Ja of Nee | Alleen van belang voor warmteprojecten. Deze parameter werkt door op de langetermijnprijs en subsidie-intensiteit.
| Berekeningswijze correctiebedrag methode-ID netlevering |  |  | Enkel relevant voor zon-pv.
| Berekeningswijze correctiebedrag methode-ID niet-netlevering |  |  | Enkel relevant voor zon-pv.
| Netlevering deel |  |  | Enkel relevant voor zon-pv. Aandeel van de productie dat aan het net wordt geleverd.
| Niet-netlevering deel |  |  | Enkel relevant voor zon-pv. Aandeel eigen gebruik.
| SYSTEEMGROOTTE | Waarde | Eenheid | Toelichting
| Inputvermogen | 15000 | kW
| Seasonal Performance Factor (SPF) |  |  | Hier wordt de seizoensgemiddelde COP, of Seasonal performance factor, mee bedoeld voor het hele systeem.
| Gaat het om een installatie voor hernieuwbaar gas? |  |  | Alleen 'Ja' invullen als de installatie gas van aardgaskwaliteit produceert.
| Methaangehalte hernieuwbaar gas voor gaszuivering |  |  | Het percentage methaan in het biogas, dat nog niet tot aardgaskwaliteit is opgewaardeerd.
| Vermogen hernieuwbaargasproductie (voor zuivering) | 0 | Nm3/uur
| Outputvermogen (thermisch of hernieuwbaar gas) |  | kW | Dit veld alleen invullen bij productie van warmte (al dan niet in WKK-variant) of hernieuwbaar gas van aardgaskwaliteit
| Outputvermogen (hernieuwbaar gas) | 0 | Nm3/uur
| Outputvermogen (elektrisch of overig) | 15000 | kW | Dit veld invullen als de installatie elektriciteit produceert (al dan niet in WKK-variant), of iets anders dan warmte of gas van aardgaskwaliteit produceert.
| Vollasturen levering (thermisch of hernieuwbaar gas) |  | uur/jaar | Bij een installatie voor gecombineerde opwekking, wordt de bedrijfstijd automatisch genomen als maximum van de vollasturen warmte en vollasturen elektriciteit.
| Vollasturen levering (elektrisch of overig) | 5100 | uur/jaar | Bij een installatie voor gecombineerde opwekking, wordt de bedrijfstijd automatisch genomen als maximum van de vollasturen warmte en vollasturen elektriciteit.
| ENERGETISCH RENDEMENT | Waarde | Eenheid | Toelichting
| Max. elektrisch rendement | 100%
| Elektrisch rendement | 100%
| Thermisch rendement of rendement gasproductie | 0%
| Elektriciteitsderving bij warmtelevering |  | elektriciteit : warmte | Enkel invullen als de installatie een WKK-installatie is waarbij warmtelevering ten koste gaat van de elektriciteitsproductie.
| KOSTEN | Waarde | Eenheid | Toelichting
| Investeringskosten input gebaseerd | 14875 | Euro/kW | De investeringskosten 'input gebaseerd' worden opgeteld bij de investeringskosten 'output gebaseerd'. Pas op voor onbedoelde dubbeltelling.
| Investeringskosten output gebaseerd |  | Euro/kW | De investeringskosten 'input gebaseerd' worden opgeteld bij de investeringskosten 'output gebaseerd'. Pas op voor onbedoelde dubbeltelling.
| Totale investeringskosten | 224.6869 | Euro(miljoen)
| Vaste operationele kosten input gebaseerd | 298 | Euro/kW/jaar | De operationele kosten 'input gebaseerd' worden opgeteld bij de investeringskosten 'output gebaseerd'. Pas op voor onbedoelde dubbeltelling.
| Vaste operationele kosten output gebaseerd |  | Euro/kW/jaar | De operationele kosten 'input gebaseerd' worden opgeteld bij de investeringskosten 'output gebaseerd'. Pas op voor onbedoelde dubbeltelling.
| Totale jaarlijkse vaste operationele kosten | 4470 | Euro(duizend)/jaar | Deze waarde wordt ter illustratie getoond.
| Kosten elektriciteitsverbruik | 0 | Euro/kWh | Het betreft de inkoopkosten voor elektriciteit, per kWh output
| Kosten gasverbruik |  | Euro/kWh | Het betreft de inkoopkosten voor gas, per kWh output
| Kosten warmteverbruik |  | Euro/kWh | Het betreft de inkoopkosten voor warmte, per kWh output
| Overige variabele operationele kosten |  | Euro/kWh
| Totale variabele operationele kosten | 0 | Euro/kWh
| ENERGIEGEBRUIK | Waarde | Eenheid | Toelichting
| Energie-inhoud brandstof |  | GJ/ton
| Biomassadoorzet | 0 | ton/jaar
| Netto brandstofprijs |  | Euro/ton | Hier wordt de brandstofprijs aan de poort bedoeld, inclusief eventuele risico-opslag.
| Relatief elektriciteitsgebruik | 1 | kWh/kWh
| Elektriciteitsgebruik | 76500 | MWh/jaar
| Relatief warmtegebruik |  | kWh/kWh
| Warmtegebruik | 0 | MWh/jaar
| Relatief aardgasgebruik |  | kWh/kWh
| Aardgasgebruik | 0 | MWh/jaar
| EMISSIEFACTOREN | Waarde | Eenheid | Toelichting
| Emissiefactor van warmteproductie per eenheid |  | kg CO2/kWh
| Emissiefactor van elektriciteitsproductie of overig per eenheid | 0.706 | kg CO2/kWh
| Emissiefactor van gasproductie per eenheid |  | kg CO2/kWh
| Emissiefactor gebruik van biomassa |  | kg CO2/ton | De waarde die hier getoond wordt, is afhankelijk aan de uitgangspunten in de adviesvraag.
| Emissiefactor gebruik van warmte |  | kg CO2/kWh
| Emissiefactor gebruik van elektriciteit | 0 | kg CO2/kWh
| Emissiefactor gebruik van gas |  | kg CO2/kWh
| Vermeden emissies | 0.706 | kg CO2/kWh
| TERMIJNEN | Waarde | Eenheid | Toelichting
| Economische levensduur | 12 | jaar | Deze waarde wordt gebruikt om eventuele inkomsten van het project na subsidieperiode te berekenen.
| Termijn lening | 12 | jaar
| Afschrijvingstermijn | 12 | jaar
| Beleidsperiode | 12 | jaar
| Totale operationale periode |  | jaar | Deze waarde wordt gebruikt om de vermeden emissies gedurende de hele operationele periode van de installatie te berekenen.
| PARAMETERS NA SUBSIDIEPERIODE | Waarde | Eenheid | Toelichting
| Elektriciteitsprijs na subsidieperiode |  | Euro/kWh | Deze prijs is inclusief de profielfactor, maar exclusief de onbalansfactor.
| Vollasturen na subsidieperiode elektriciteit of overige |  | uur/jaar
| Prijs warmte of hernieuwbaar gas na subsidieperiode |  | Euro/kWh
| Vollasturen na subsidieperiode warmte of hernieuwbaar gas |  | uur/jaar
| Totaal geproduceerde eenheden subsidieperiode | 918000000 | kWh
| Totale geproduceerde eenheden bedrijfsperiode | 918000000 | kWh
| Verrekeningsfactor bespaarde emissies | 1
| FINANCIËLE PARAMETERS | Waarde | Eenheid | Toelichting
| Inflatie | 2%
| Rendement op vreemd vermogen | 5.75%
| Rendement op eigen vermogen | 14.5%
| Percentage vreemd vermogen in investering | 70%
| Percentage eigen vermogen in investering | 30%
| Vennootschapsbelasting | 25.8%
| INVESTERINGSSUBSIDIES | Waarde | Eenheid | Toelichting
| Investeringssubsidie t.g.v. vreemd vermogen |  | Euro
| Investeringssubsidie t.g.v. eigen vermogen (NCW) |  | Euro
| ONREGELMATIGE CASHFLOWS | Jaar | Waarde | Toelichting
Voer in cel kolom C het jaar in waarin de onregelmatige cashflow plaatsvindt en in kolom D97 de reële kosten (als negatieve waarde) in dat specifieke jaar.
De waarde als reële kosten is gedefinieerd in euro van het jaar 2026.
| Afsluitprovisie op lening handmatig |  |  | Indien de afsluitprovisie handmatig moet worden ingevoerd, voer dan in cel C103 het bedrag van de afsluitprovisie in.
| Afsluitprovisie als percentage van lening | 0 | 1% | Deze afsluitprovisie wordt verrekend in de totale investeringskosten en is gedefinieerd als percentage van de lening.
| SUBSIDIE-INKOMSTEN (niet invullen voor basisbedragberekening) |  | Eenheid | 2026 | 2027 | 2028 | 2029 | 2030 | 2031 | 2032 | 2033 | 2034 | 2035 | 2036 | 2037 | 2038 | 2039 | 2040 | 2041 | 2042 | 2043 | 2044 | 2045 | 2046 | 2047 | 2048 | 2049 | 2050 | 2051 | 2052 | 2053 | 2054 | 2055 | 2056 | 2057 | 2058 | 2059 | 2060 | 2061 | 2062 | 2063 | 2064 | 2065
| Basisbedrag (deze cellen kunnen gebruikt worden om de inkomsten toe te voegen) |  | Euro/kWh |  | 0 | 0 | 0 | 0 | 0 | 0 | 0 | 0 | 0 | 0 | 0 | 0 | 0 | 0 | 0 | 0 | 0 | 0 | 0 | 0 | 0 | 0 | 0 | 0 | 0 | 0 | 0 | 0 | 0 | 0 | 0 | 0 | 0 | 0 | 0 | 0 | 0 | 0 | 0
| Correctiebedrag (deze cellen kunnen gebruikt worden om de inkomsten toe te voegen) |  | Euro/kWh |  | 0 | 0 | 0 | 0 | 0 | 0 | 0 | 0 | 0 | 0 | 0 | 0 | 0 | 0 | 0 | 0 | 0 | 0 | 0 | 0 | 0 | 0 | 0 | 0 | 0 | 0 | 0 | 0 | 0 | 0 | 0 | 0 | 0 | 0 | 0 | 0 | 0 | 0 | 0
| Inflator |  | index | 1 | 1.02 | 1.0404 | 1.0612 | 1.0824 | 1.1041 | 1.1262 | 1.1487 | 1.1717 | 1.1951 | 1.219 | 1.2434 | 1.2682 | 1.2936 | 1.3195 | 1.3459 | 1.3728 | 1.4002 | 1.4282 | 1.4568 | 1.4859 | 1.5157 | 1.546 | 1.5769 | 1.6084 | 1.6406 | 1.6734 | 1.7069 | 1.741 | 1.7758 | 1.8114 | 1.8476 | 1.8845 | 1.9222 | 1.9607 | 1.9999 | 2.0399 | 2.0807 | 2.1223 | 2.1647
Tabel: Nominale kasstroom (positieve bedragen = gunstig voor de producent)
| INITIELE INVESTERING |  | 0 | 1 | 2 | 3 | 4 | 5 | 6 | 7 | 8 | 9 | 10 | 11 | 12 | 13 | 14 | 15 | 16 | 17 | 18 | 19 | 20 | 21 | 22 | 23 | 24 | 25 | 26 | 27 | 28 | 29 | 30 | 31 | 32 | 33 | 34 | 35 | 36 | 37 | 38 | 39 | 40
| Investering | Euro | 0: -224686875
AFZET
| Afzet elektriciteit of overige | kWh |  | 76500000 | 76500000 | 76500000 | 76500000 | 76500000 | 76500000 | 76500000 | 76500000 | 76500000 | 76500000 | 76500000 | 76500000 | 0 | 0 | 0 | 0 | 0 | 0 | 0 | 0 | 0 | 0 | 0 | 0 | 0 | 0 | 0 | 0 | 0 | 0 | 0 | 0 | 0 | 0 | 0 | 0 | 0 | 0 | 0 | 0
| Afzet warmte | kWh |  | 0 | 0 | 0 | 0 | 0 | 0 | 0 | 0 | 0 | 0 | 0 | 0 | 0 | 0 | 0 | 0 | 0 | 0 | 0 | 0 | 0 | 0 | 0 | 0 | 0 | 0 | 0 | 0 | 0 | 0 | 0 | 0 | 0 | 0 | 0 | 0 | 0 | 0 | 0 | 0
| Afzet hernieuwbaar gas | kWh (HHV) |  | 0 | 0 | 0 | 0 | 0 | 0 | 0 | 0 | 0 | 0 | 0 | 0 | 0 | 0 | 0 | 0 | 0 | 0 | 0 | 0 | 0 | 0 | 0 | 0 | 0 | 0 | 0 | 0 | 0 | 0 | 0 | 0 | 0 | 0 | 0 | 0 | 0 | 0 | 0 | 0
| Afzet | kWh |  | 76500000 | 76500000 | 76500000 | 76500000 | 76500000 | 76500000 | 76500000 | 76500000 | 76500000 | 76500000 | 76500000 | 76500000 | 0 | 0 | 0 | 0 | 0 | 0 | 0 | 0 | 0 | 0 | 0 | 0 | 0 | 0 | 0 | 0 | 0 | 0 | 0 | 0 | 0 | 0 | 0 | 0 | 0 | 0 | 0 | 0
KOSTEN EN INKOMSTEN
| Operationele kosten | Euro |  | -4470000 | -4559400 | -4650588 | -4743599.76 | -4838471.7552 | -4935241.1903 | -5033946.0141 | -5134624.9344 | -5237317.4331 | -5342063.7817 | -5448905.0574 | -5557883.1585 | 0 | 0 | 0 | 0 | 0 | 0 | 0 | 0 | 0 | 0 | 0 | 0 | 0 | 0 | 0 | 0 | 0 | 0 | 0 | 0 | 0 | 0 | 0 | 0 | 0 | 0 | 0 | 0
| Brandstofkosten (biomassa) | Euro |  | 0 | 0 | 0 | 0 | 0 | 0 | 0 | 0 | 0 | 0 | 0 | 0 | 0 | 0 | 0 | 0 | 0 | 0 | 0 | 0 | 0 | 0 | 0 | 0 | 0 | 0 | 0 | 0 | 0 | 0 | 0 | 0 | 0 | 0 | 0 | 0 | 0 | 0 | 0 | 0
| Marktwaarde elektriciteit na einde beleidsperiode | Euro/kWh |  | 0 | 0 | 0 | 0 | 0 | 0 | 0 | 0 | 0 | 0 | 0 | 0 | 0 | 0 | 0 | 0 | 0 | 0 | 0 | 0 | 0 | 0 | 0 | 0 | 0 | 0 | 0 | 0 | 0 | 0 | 0 | 0 | 0 | 0 | 0 | 0 | 0 | 0 | 0 | 0
| Marktwaarde warmte of hernieuwbaar gas na einde beleidsperiode | Euro/kWh |  | 0 | 0 | 0 | 0 | 0 | 0 | 0 | 0 | 0 | 0 | 0 | 0 | 0 | 0 | 0 | 0 | 0 | 0 | 0 | 0 | 0 | 0 | 0 | 0 | 0 | 0 | 0 | 0 | 0 | 0 | 0 | 0 | 0 | 0 | 0 | 0 | 0 | 0 | 0 | 0
| Correctiebedrag | Euro/kWh |  | 0 | 0 | 0 | 0 | 0 | 0 | 0 | 0 | 0 | 0 | 0 | 0 | 0 | 0 | 0 | 0 | 0 | 0 | 0 | 0 | 0 | 0 | 0 | 0 | 0 | 0 | 0 | 0 | 0 | 0 | 0 | 0 | 0 | 0 | 0 | 0 | 0 | 0 | 0 | 0
| Basisbedrag | Euro/kWh |  | 0 | 0 | 0 | 0 | 0 | 0 | 0 | 0 | 0 | 0 | 0 | 0 | 0 | 0 | 0 | 0 | 0 | 0 | 0 | 0 | 0 | 0 | 0 | 0 | 0 | 0 | 0 | 0 | 0 | 0 | 0 | 0 | 0 | 0 | 0 | 0 | 0 | 0 | 0 | 0
| SDE-vergoeding | Euro |  | 0 | 0 | 0 | 0 | 0 | 0 | 0 | 0 | 0 | 0 | 0 | 0 | 0 | 0 | 0 | 0 | 0 | 0 | 0 | 0 | 0 | 0 | 0 | 0 | 0 | 0 | 0 | 0 | 0 | 0 | 0 | 0 | 0 | 0 | 0 | 0 | 0 | 0 | 0 | 0
| Marktinkomsten na einde beleidsperiode | Euro |  | 0 | 0 | 0 | 0 | 0 | 0 | 0 | 0 | 0 | 0 | 0 | 0 | 0 | 0 | 0 | 0 | 0 | 0 | 0 | 0 | 0 | 0 | 0 | 0 | 0 | 0 | 0 | 0 | 0 | 0 | 0 | 0 | 0 | 0 | 0 | 0 | 0 | 0 | 0 | 0
| Marktinkomsten gedurende beleidsperiode | Euro |  | 0 | 0 | 0 | 0 | 0 | 0 | 0 | 0 | 0 | 0 | 0 | 0 | 0 | 0 | 0 | 0 | 0 | 0 | 0 | 0 | 0 | 0 | 0 | 0 | 0 | 0 | 0 | 0 | 0 | 0 | 0 | 0 | 0 | 0 | 0 | 0 | 0 | 0 | 0 | 0
TOTALE KOSTEN EN INKOMSTEN
| Inkomen totaal (nominaal) | Euro |  | 0 | 0 | 0 | 0 | 0 | 0 | 0 | 0 | 0 | 0 | 0 | 0 | 0 | 0 | 0 | 0 | 0 | 0 | 0 | 0 | 0 | 0 | 0 | 0 | 0 | 0 | 0 | 0 | 0 | 0 | 0 | 0 | 0 | 0 | 0 | 0 | 0 | 0 | 0 | 0
| Kosten totaal (nominaal) | Euro |  | -4470000 | -4559400 | -4650588 | -4743599.76 | -4838471.7552 | -4935241.1903 | -5033946.0141 | -5134624.9344 | -5237317.4331 | -5342063.7817 | -5448905.0574 | -5557883.1585 | 0 | 0 | 0 | 0 | 0 | 0 | 0 | 0 | 0 | 0 | 0 | 0 | 0 | 0 | 0 | 0 | 0 | 0 | 0 | 0 | 0 | 0 | 0 | 0 | 0 | 0 | 0 | 0
| Bruto inkomen (nominaal) | Euro |  | -4470000 | -4559400 | -4650588 | -4743599.76 | -4838471.7552 | -4935241.1903 | -5033946.0141 | -5134624.9344 | -5237317.4331 | -5342063.7817 | -5448905.0574 | -5557883.1585 | 0 | 0 | 0 | 0 | 0 | 0 | 0 | 0 | 0 | 0 | 0 | 0 | 0 | 0 | 0 | 0 | 0 | 0 | 0 | 0 | 0 | 0 | 0 | 0 | 0 | 0 | 0 | 0
AFSCHRIJVING EN SCHULDEN
| Afschrijving | Euro |  | -18723906.25 | -18723906.25 | -18723906.25 | -18723906.25 | -18723906.25 | -18723906.25 | -18723906.25 | -18723906.25 | -18723906.25 | -18723906.25 | -18723906.25 | -18723906.25 | 0 | 0 | 0 | 0 | 0 | 0 | 0 | 0 | 0 | 0 | 0 | 0 | 0 | 0 | 0 | 0 | 0 | 0 | 0 | 0 | 0 | 0 | 0 | 0 | 0 | 0 | 0 | 0
| Rente | Euro |  | -9043646.7187 | -8499692.4158 | -7924460.7404 | -7316153.2437 | -6672868.0659 | -5992593.9904 | -5273204.1556 | -4512449.4052 | -3707951.2568 | -2857194.4647 | -1957519.1572 | -1006112.5194 | 0 | 0 | 0 | 0 | 0 | 0 | 0 | 0 | 0 | 0 | 0 | 0 | 0 | 0 | 0 | 0 | 0 | 0 | 0 | 0 | 0 | 0 | 0 | 0 | 0 | 0 | 0 | 0
| Aflossing | Euro |  | -9460074.8341 | -10004029.137 | -10579260.8124 | -11187568.3091 | -11830853.4869 | -12511127.5624 | -13230517.3972 | -13991272.1476 | -14795770.2961 | -15646527.0881 | -16546202.3957 | -17497609.0334 | 0 | 0 | 0 | 0 | 0 | 0 | 0 | 0 | 0 | 0 | 0 | 0 | 0 | 0 | 0 | 0 | 0 | 0 | 0 | 0 | 0 | 0 | 0 | 0 | 0 | 0 | 0 | 0
| Totale lasten lening | Euro |  | -18503721.5528 | -18503721.5528 | -18503721.5528 | -18503721.5528 | -18503721.5528 | -18503721.5528 | -18503721.5528 | -18503721.5528 | -18503721.5528 | -18503721.5528 | -18503721.5528 | -18503721.5528 | 0 | 0 | 0 | 0 | 0 | 0 | 0 | 0 | 0 | 0 | 0 | 0 | 0 | 0 | 0 | 0 | 0 | 0 | 0 | 0 | 0 | 0 | 0 | 0 | 0 | 0 | 0 | 0
BELASTING
| Belastbaar inkomen | Euro |  | -32237552.9687 | -31782998.6658 | -31298954.9904 | -30783659.2537 | -30235246.0711 | -29651741.4307 | -29031056.4197 | -28370980.5896 | -27669174.9398 | -26923164.4965 | -26130330.4645 | -25287901.9279 | 0 | 0 | 0 | 0 | 0 | 0 | 0 | 0 | 0 | 0 | 0 | 0 | 0 | 0 | 0 | 0 | 0 | 0 | 0 | 0 | 0 | 0 | 0 | 0 | 0 | 0 | 0 | 0
| Belasting bedrag | Euro |  | 8317288.6659 | 8200013.6558 | 8075130.3875 | 7942184.0875 | 7800693.4863 | 7650149.2891 | 7490012.5563 | 7319712.9921 | 7138647.1345 | 6946176.4401 | 6741625.2599 | 6524278.6974 | 0 | 0 | 0 | 0 | 0 | 0 | 0 | 0 | 0 | 0 | 0 | 0 | 0 | 0 | 0 | 0 | 0 | 0 | 0 | 0 | 0 | 0 | 0 | 0 | 0 | 0 | 0 | 0
CASHFLOWS
| Netto inkomen na belasting | Euro |  | -14656432.8869 | -14863107.8971 | -15079179.1653 | -15305137.2254 | -15541499.8217 | -15788813.454 | -16047655.0107 | -16318633.4951 | -16602391.8514 | -16899608.8945 | -17211001.3503 | -17537326.0139 | 0 | 0 | 0 | 0 | 0 | 0 | 0 | 0 | 0 | 0 | 0 | 0 | 0 | 0 | 0 | 0 | 0 | 0 | 0 | 0 | 0 | 0 | 0 | 0 | 0 | 0 | 0 | 0
| Project cashflow | Euro | -224686875 | 3847288.6659 | 3640613.6558 | 3424542.3875 | 3198584.3275 | 2962221.7311 | 2714908.0988 | 2456066.5422 | 2185088.0577 | 1901329.7014 | 1604112.6583 | 1292720.2025 | 966395.5389 | 0 | 0 | 0 | 0 | 0 | 0 | 0 | 0 | 0 | 0 | 0 | 0 | 0 | 0 | 0 | 0 | 0 | 0 | 0 | 0 | 0 | 0 | 0 | 0 | 0 | 0 | 0 | 0
| Equity cashflow | Euro | -67406062.5 | -14656432.8869 | -14863107.8971 | -15079179.1653 | -15305137.2254 | -15541499.8217 | -15788813.454 | -16047655.0107 | -16318633.4951 | -16602391.8514 | -16899608.8945 | -17211001.3503 | -17537326.0139 | 0 | 0 | 0 | 0 | 0 | 0 | 0 | 0 | 0 | 0 | 0 | 0 | 0 | 0 | 0 | 0 | 0 | 0 | 0 | 0 | 0 | 0 | 0 | 0 | 0 | 0 | 0 | 0
| Subsidiebasis: afzet | kWh |  | 76500000 | 76500000 | 76500000 | 76500000 | 76500000 | 76500000 | 76500000 | 76500000 | 76500000 | 76500000 | 76500000 | 76500000 | 0 | 0 | 0 | 0 | 0 | 0 | 0 | 0 | 0 | 0 | 0 | 0 | 0 | 0 | 0 | 0 | 0 | 0 | 0 | 0 | 0 | 0 | 0 | 0 | 0 | 0 | 0 | 0
| Terug te verdienen investering | Euro | 224686875 | 200784371.7187 | 176427314.1345 | 151586212.875 | 126229815.8786 | 100325005.6998 | 73836690.8805 | 46727691.0502 | 18958615.3898 | -9512265.9203 | -38729157.6738 | -68738883.4593 | -99591037.7814 | -99591037.7814 | -99591037.7814 | -99591037.7814 | -99591037.7814 | -99591037.7814 | -99591037.7814 | -99591037.7814 | -99591037.7814 | -99591037.7814 | -99591037.7814 | -99591037.7814 | -99591037.7814 | -99591037.7814 | -99591037.7814 | -99591037.7814 | -99591037.7814 | -99591037.7814 | -99591037.7814 | -99591037.7814 | -99591037.7814 | -99591037.7814 | -99591037.7814 | -99591037.7814 | -99591037.7814 | -99591037.7814 | -99591037.7814 | -99591037.7814 | -99591037.7814
| DSCR |  | 1: 1.7083; 2: 1.6971; 3: 1.6855; 4: 1.6733; 5: 1.6605; 6: 1.6471; 7: 1.6331; 8: 1.6185; 9: 1.6031; 10: 1.5871; 11: 1.5703; 12: 1.5526
| PROJECTPARAMETERS | Waarde | 0: Eenheid
| Verdisconteerde inkomsten | -86341037.4492 | 0: euro
| Verdisconteerde afzet | 314373027.2745 | 0: kWh
| Totale investering | 224686875 | 0: Euro
| DSCR (gemiddeld) | 1.6364
| Vermogenskostenvergoeding (WACC nominaal/reëel) | 7.3% / 5.2%
| Projectrendement (IRR) | -0.25494
| Rendement op eigen vermogen (IRR) | n.v.t.
| Aandeel lening | 157280812.5 | 0: Euro
| Aandeel eigen vermogen | 67406062.5 | 0: Euro
| Warmtekrachtverhouding | 0 | 0: W:E
| Samengesteld aantal vollasturen | 5100 | 0: uur/jaar
| Terugverdientijd (inclusief SDE++-subsidie) | tussen 8 en 9 jaar
| SUBSIDIEPARAMETERS | Waarde | 0: Eenheid
| Langetermijn-prijs | 0.0974 | 0: Euro/kWh
| Langetermijnprijs (netlevering/niet-netlevering) | 0.0974 | 0: Euro/kWh
| Langetermijnprijs netlevering | n.v.t. | 0: Euro/kWh
| Langetermijnprijs niet-netlevering | n.v.t. | 0: Euro/kWh
| Voorlopige GVO-waarde | 0 | 0: Euro/kWh
| Langetermijn GvO-waarde | 0 | 0: Euro/kWh
| Voorlopige HBE-waarde | 0 | 0: Euro/kWh
| Langetermijn HBE-waarde | 0 | 0: Euro/kWh
| Voorlopige waarde ETS-correctie | 0.048685 | 0: Euro/kWh
| Langetermijn-waarde ETS-correctie | 0.096477 | 0: Euro/kWh
| Bodemprijs of basisprijs | 0.0649 | 0: Euro/kWh
| Bodemprijs of basisprijs (netlevering/niet-netlevering) | 0.0649 | 0: Euro/kWh
| Bodemprijs of basisprijs netlevering | n.v.t. | 0: Euro/kWh
| Bodemprijs of basisprijs niet-netlevering | n.v.t. | 0: Euro/kWh
| Voorlopig correctiebedrag | 0.1358 | 0: Euro/kWh
| Voorlopig correctiebedrag netlevering/niet-netlevering | 0.1358 | 0: Euro/kWh
| Voorlopig correctiebedrag netlevering | n.v.t. | 0: Euro/kWh
| Voorlopig correctiebedrag niet-netlevering | n.v.t. | 0: Euro/kWh
| CONVERSIEFACTOREN | Waarde | 0: Eenheid
| Verbrandingswaarde methaan (onderwaarde) | 35.8 | 0: MJ/Nm3
| Verbrandingswaarde hernieuwbaar gas (onderwaarde) | 31.65 | 0: MJ/Nm3
| Verbrandingswaarde hernieuwbaar gas (bovenwaarde) | 35.17 | 0: MJ/Nm3
| kWh naar MJ | 3.6 | 0: MJ/kWh

## 111
Berekening basisbedragen: Eindadvies SDE++ 2026
Warmte uit ijzerpoeder
| BASISBEDRAG en SUBSIDIE-INTENSITEIT | Waarde | Eenheid | Toelichting
| Basisbedrag | 0.0976 | Euro/kWh | Het basisbedrag is een maat voor de productiekosten. Deze waarde kan berekend worden als alleen deze worksheet geopend is.
| Subsidie-intensiteit | 280.285 | Euro/t CO2 | De subsidie-intensiteit is de maat die in de rangschikking gebruikt wordt. Om deze waarde te berekenen dient ook de worksheet 'Correcties' geopend te zijn.
| Productie-eenheid | kWh |  | De SDE++ kent twee rekeneenheden waarover subsidie kan worden uitgekeerd: kWh voor energiecategorieën en t CO2 voor CCS- en CCU-categorieën.
| Vermogenseenheid | kW
| Domein | Hogetemperatuurwarmte |  | Het corresponderende domein bij deze categorie geeft aan binnen welk 'hekje' de subsidiecategorie valt.
| CORRECTIEMETHODES | Waarde | Typering | Toelichting
| Berekeningswijze correctiebedrag methode-ID | 17 | Warmte, groot_1 | 70% x TTF[LHV]
| Berekeningswijze ETS-correctie-ID | 2.000 | Warmte 100% ETS1-correctie | ETS1_max_warmte
| ETS-voordeel bij merendeel van projecten? | Ja | Ja of Nee | Alleen van belang voor warmteprojecten. Deze parameter werkt door op de langetermijnprijs en subsidie-intensiteit.
| Berekeningswijze correctiebedrag methode-ID netlevering |  |  | Enkel relevant voor zon-pv.
| Berekeningswijze correctiebedrag methode-ID niet-netlevering |  |  | Enkel relevant voor zon-pv.
| Netlevering deel |  |  | Enkel relevant voor zon-pv. Aandeel van de productie dat aan het net wordt geleverd.
| Niet-netlevering deel |  |  | Enkel relevant voor zon-pv. Aandeel eigen gebruik.
| SYSTEEMGROOTTE | Waarde | Eenheid | Toelichting
| Inputvermogen | 5263 | kW
| Seasonal Performance Factor (SPF) |  |  | Hier wordt de seizoensgemiddelde COP, of Seasonal performance factor, mee bedoeld voor het hele systeem.
| Gaat het om een installatie voor hernieuwbaar gas? |  |  | Alleen 'Ja' invullen als de installatie gas van aardgaskwaliteit produceert.
| Methaangehalte hernieuwbaar gas voor gaszuivering |  |  | Het percentage methaan in het biogas, dat nog niet tot aardgaskwaliteit is opgewaardeerd.
| Vermogen hernieuwbaargasproductie (voor zuivering) | 0 | Nm3/uur
| Outputvermogen (thermisch of hernieuwbaar gas) | 5000 | kW | Dit veld alleen invullen bij productie van warmte (al dan niet in WKK-variant) of hernieuwbaar gas van aardgaskwaliteit
| Outputvermogen (hernieuwbaar gas) | 0 | Nm3/uur
| Outputvermogen (elektrisch of overig) |  | kW | Dit veld invullen als de installatie elektriciteit produceert (al dan niet in WKK-variant), of iets anders dan warmte of gas van aardgaskwaliteit produceert.
| Vollasturen levering (thermisch of hernieuwbaar gas) | 8500 | uur/jaar | Bij een installatie voor gecombineerde opwekking, wordt de bedrijfstijd automatisch genomen als maximum van de vollasturen warmte en vollasturen elektriciteit.
| Vollasturen levering (elektrisch of overig) |  | uur/jaar | Bij een installatie voor gecombineerde opwekking, wordt de bedrijfstijd automatisch genomen als maximum van de vollasturen warmte en vollasturen elektriciteit.
| ENERGETISCH RENDEMENT | Waarde | Eenheid | Toelichting
| Max. elektrisch rendement | 0%
| Elektrisch rendement | 0%
| Thermisch rendement of rendement gasproductie | 95%
| Elektriciteitsderving bij warmtelevering |  | elektriciteit : warmte | Enkel invullen als de installatie een WKK-installatie is waarbij warmtelevering ten koste gaat van de elektriciteitsproductie.
| KOSTEN | Waarde | Eenheid | Toelichting
| Investeringskosten input gebaseerd |  | Euro/kW | De investeringskosten 'input gebaseerd' worden opgeteld bij de investeringskosten 'output gebaseerd'. Pas op voor onbedoelde dubbeltelling.
| Investeringskosten output gebaseerd | 534 | Euro/kW | De investeringskosten 'input gebaseerd' worden opgeteld bij de investeringskosten 'output gebaseerd'. Pas op voor onbedoelde dubbeltelling.
| Totale investeringskosten | 2.6887 | Euro(miljoen)
| Vaste operationele kosten input gebaseerd |  | Euro/kW/jaar | De operationele kosten 'input gebaseerd' worden opgeteld bij de investeringskosten 'output gebaseerd'. Pas op voor onbedoelde dubbeltelling.
| Vaste operationele kosten output gebaseerd | 16 | Euro/kW/jaar | De operationele kosten 'input gebaseerd' worden opgeteld bij de investeringskosten 'output gebaseerd'. Pas op voor onbedoelde dubbeltelling.
| Totale jaarlijkse vaste operationele kosten | 80 | Euro(duizend)/jaar | Deze waarde wordt ter illustratie getoond.
| Kosten elektriciteitsverbruik | 0.0068 | Euro/kWh | Het betreft de inkoopkosten voor elektriciteit, per kWh output
| Kosten gasverbruik |  | Euro/kWh | Het betreft de inkoopkosten voor gas, per kWh output
| Kosten warmteverbruik |  | Euro/kWh | Het betreft de inkoopkosten voor warmte, per kWh output
| Overige variabele operationele kosten |  | Euro/kWh
| Totale variabele operationele kosten | 0.0068 | Euro/kWh
| ENERGIEGEBRUIK | Waarde | Eenheid | Toelichting
| Energie-inhoud brandstof | 7.3 | GJ/ton
| Biomassadoorzet | 22061.3425 | ton/jaar
| Netto brandstofprijs | 140 | Euro/ton | Hier wordt de brandstofprijs aan de poort bedoeld, inclusief eventuele risico-opslag.
| Relatief elektriciteitsgebruik | 0.043 | kWh/kWh
| Elektriciteitsgebruik | 1827.5 | MWh/jaar
| Relatief warmtegebruik |  | kWh/kWh
| Warmtegebruik | 0 | MWh/jaar
| Relatief aardgasgebruik |  | kWh/kWh
| Aardgasgebruik | 0 | MWh/jaar
| EMISSIEFACTOREN | Waarde | Eenheid | Toelichting
| Emissiefactor van warmteproductie per eenheid | 0.174 | kg CO2/kWh
| Emissiefactor van elektriciteitsproductie of overig per eenheid |  | kg CO2/kWh
| Emissiefactor van gasproductie per eenheid |  | kg CO2/kWh
| Emissiefactor gebruik van biomassa |  | kg CO2/ton | De waarde die hier getoond wordt, is afhankelijk aan de uitgangspunten in de adviesvraag.
| Emissiefactor gebruik van warmte |  | kg CO2/kWh
| Emissiefactor gebruik van elektriciteit | 0.13 | kg CO2/kWh
| Emissiefactor gebruik van gas |  | kg CO2/kWh
| Vermeden emissies | 0.1684 | kg CO2/kWh
| TERMIJNEN | Waarde | Eenheid | Toelichting
| Economische levensduur | 15 | jaar | Deze waarde wordt gebruikt om eventuele inkomsten van het project na subsidieperiode te berekenen.
| Termijn lening | 15 | jaar
| Afschrijvingstermijn | 15 | jaar
| Beleidsperiode | 15 | jaar
| Totale operationale periode | 15 | jaar | Deze waarde wordt gebruikt om de vermeden emissies gedurende de hele operationele periode van de installatie te berekenen.
| PARAMETERS NA SUBSIDIEPERIODE | Waarde | Eenheid | Toelichting
| Elektriciteitsprijs na subsidieperiode |  | Euro/kWh | Deze prijs is inclusief de profielfactor, maar exclusief de onbalansfactor.
| Vollasturen na subsidieperiode elektriciteit of overige |  | uur/jaar
| Prijs warmte of hernieuwbaar gas na subsidieperiode |  | Euro/kWh
| Vollasturen na subsidieperiode warmte of hernieuwbaar gas |  | uur/jaar
| Totaal geproduceerde eenheden subsidieperiode | 637500000 | kWh
| Totale geproduceerde eenheden bedrijfsperiode | 637500000 | kWh
| Verrekeningsfactor bespaarde emissies | 1
| FINANCIËLE PARAMETERS | Waarde | Eenheid | Toelichting
| Inflatie | 2%
| Rendement op vreemd vermogen | 5.75%
| Rendement op eigen vermogen | 14.5%
| Percentage vreemd vermogen in investering | 70%
| Percentage eigen vermogen in investering | 30%
| Vennootschapsbelasting | 25.8%
| INVESTERINGSSUBSIDIES | Waarde | Eenheid | Toelichting
| Investeringssubsidie t.g.v. vreemd vermogen |  | Euro
| Investeringssubsidie t.g.v. eigen vermogen (NCW) |  | Euro
| ONREGELMATIGE CASHFLOWS | Jaar | Waarde | Toelichting
Voer in cel kolom C het jaar in waarin de onregelmatige cashflow plaatsvindt en in kolom D97 de reële kosten (als negatieve waarde) in dat specifieke jaar.
De waarde als reële kosten is gedefinieerd in euro van het jaar 2026.
| Afsluitprovisie op lening handmatig |  |  | Indien de afsluitprovisie handmatig moet worden ingevoerd, voer dan in cel C103 het bedrag van de afsluitprovisie in.
| Afsluitprovisie als percentage van lening | 0 | 1% | Deze afsluitprovisie wordt verrekend in de totale investeringskosten en is gedefinieerd als percentage van de lening.
| SUBSIDIE-INKOMSTEN (niet invullen voor basisbedragberekening) |  | Eenheid | 2026 | 2027 | 2028 | 2029 | 2030 | 2031 | 2032 | 2033 | 2034 | 2035 | 2036 | 2037 | 2038 | 2039 | 2040 | 2041 | 2042 | 2043 | 2044 | 2045 | 2046 | 2047 | 2048 | 2049 | 2050 | 2051 | 2052 | 2053 | 2054 | 2055 | 2056 | 2057 | 2058 | 2059 | 2060 | 2061 | 2062 | 2063 | 2064 | 2065
| Basisbedrag (deze cellen kunnen gebruikt worden om de inkomsten toe te voegen) |  | Euro/kWh |  | 0 | 0 | 0 | 0 | 0 | 0 | 0 | 0 | 0 | 0 | 0 | 0 | 0 | 0 | 0 | 0 | 0 | 0 | 0 | 0 | 0 | 0 | 0 | 0 | 0 | 0 | 0 | 0 | 0 | 0 | 0 | 0 | 0 | 0 | 0 | 0 | 0 | 0 | 0
| Correctiebedrag (deze cellen kunnen gebruikt worden om de inkomsten toe te voegen) |  | Euro/kWh |  | 0 | 0 | 0 | 0 | 0 | 0 | 0 | 0 | 0 | 0 | 0 | 0 | 0 | 0 | 0 | 0 | 0 | 0 | 0 | 0 | 0 | 0 | 0 | 0 | 0 | 0 | 0 | 0 | 0 | 0 | 0 | 0 | 0 | 0 | 0 | 0 | 0 | 0 | 0
| Inflator |  | index | 1 | 1.02 | 1.0404 | 1.0612 | 1.0824 | 1.1041 | 1.1262 | 1.1487 | 1.1717 | 1.1951 | 1.219 | 1.2434 | 1.2682 | 1.2936 | 1.3195 | 1.3459 | 1.3728 | 1.4002 | 1.4282 | 1.4568 | 1.4859 | 1.5157 | 1.546 | 1.5769 | 1.6084 | 1.6406 | 1.6734 | 1.7069 | 1.741 | 1.7758 | 1.8114 | 1.8476 | 1.8845 | 1.9222 | 1.9607 | 1.9999 | 2.0399 | 2.0807 | 2.1223 | 2.1647
Tabel: Nominale kasstroom (positieve bedragen = gunstig voor de producent)
| INITIELE INVESTERING |  | 0 | 1 | 2 | 3 | 4 | 5 | 6 | 7 | 8 | 9 | 10 | 11 | 12 | 13 | 14 | 15 | 16 | 17 | 18 | 19 | 20 | 21 | 22 | 23 | 24 | 25 | 26 | 27 | 28 | 29 | 30 | 31 | 32 | 33 | 34 | 35 | 36 | 37 | 38 | 39 | 40
| Investering | Euro | 0: -2688690
AFZET
| Afzet elektriciteit of overige | kWh |  | 0 | 0 | 0 | 0 | 0 | 0 | 0 | 0 | 0 | 0 | 0 | 0 | 0 | 0 | 0 | 0 | 0 | 0 | 0 | 0 | 0 | 0 | 0 | 0 | 0 | 0 | 0 | 0 | 0 | 0 | 0 | 0 | 0 | 0 | 0 | 0 | 0 | 0 | 0 | 0
| Afzet warmte | kWh |  | 42500000 | 42500000 | 42500000 | 42500000 | 42500000 | 42500000 | 42500000 | 42500000 | 42500000 | 42500000 | 42500000 | 42500000 | 42500000 | 42500000 | 42500000 | 0 | 0 | 0 | 0 | 0 | 0 | 0 | 0 | 0 | 0 | 0 | 0 | 0 | 0 | 0 | 0 | 0 | 0 | 0 | 0 | 0 | 0 | 0 | 0 | 0
| Afzet hernieuwbaar gas | kWh (HHV) |  | 0 | 0 | 0 | 0 | 0 | 0 | 0 | 0 | 0 | 0 | 0 | 0 | 0 | 0 | 0 | 0 | 0 | 0 | 0 | 0 | 0 | 0 | 0 | 0 | 0 | 0 | 0 | 0 | 0 | 0 | 0 | 0 | 0 | 0 | 0 | 0 | 0 | 0 | 0 | 0
| Afzet | kWh |  | 42500000 | 42500000 | 42500000 | 42500000 | 42500000 | 42500000 | 42500000 | 42500000 | 42500000 | 42500000 | 42500000 | 42500000 | 42500000 | 42500000 | 42500000 | 0 | 0 | 0 | 0 | 0 | 0 | 0 | 0 | 0 | 0 | 0 | 0 | 0 | 0 | 0 | 0 | 0 | 0 | 0 | 0 | 0 | 0 | 0 | 0 | 0
KOSTEN EN INKOMSTEN
| Operationele kosten | Euro |  | -369000 | -376380 | -383907.6 | -391585.752 | -399417.467 | -407405.8164 | -415553.9327 | -423865.0114 | -432342.3116 | -440989.1578 | -449808.941 | -458805.1198 | -467981.2222 | -477340.8466 | -486887.6636 | 0 | 0 | 0 | 0 | 0 | 0 | 0 | 0 | 0 | 0 | 0 | 0 | 0 | 0 | 0 | 0 | 0 | 0 | 0 | 0 | 0 | 0 | 0 | 0 | 0
| Brandstofkosten (biomassa) | Euro |  | -3088587.9452 | -3150359.7041 | -3213366.8982 | -3277634.2362 | -3343186.9209 | -3410050.6593 | -3478251.6725 | -3547816.7059 | -3618773.0401 | -3691148.5009 | -3764971.4709 | -3840270.9003 | -3917076.3183 | -3995417.8447 | -4075326.2016 | 0 | 0 | 0 | 0 | 0 | 0 | 0 | 0 | 0 | 0 | 0 | 0 | 0 | 0 | 0 | 0 | 0 | 0 | 0 | 0 | 0 | 0 | 0 | 0 | 0
| Marktwaarde elektriciteit na einde beleidsperiode | Euro/kWh |  | 0 | 0 | 0 | 0 | 0 | 0 | 0 | 0 | 0 | 0 | 0 | 0 | 0 | 0 | 0 | 0 | 0 | 0 | 0 | 0 | 0 | 0 | 0 | 0 | 0 | 0 | 0 | 0 | 0 | 0 | 0 | 0 | 0 | 0 | 0 | 0 | 0 | 0 | 0 | 0
| Marktwaarde warmte of hernieuwbaar gas na einde beleidsperiode | Euro/kWh |  | 0 | 0 | 0 | 0 | 0 | 0 | 0 | 0 | 0 | 0 | 0 | 0 | 0 | 0 | 0 | 0 | 0 | 0 | 0 | 0 | 0 | 0 | 0 | 0 | 0 | 0 | 0 | 0 | 0 | 0 | 0 | 0 | 0 | 0 | 0 | 0 | 0 | 0 | 0 | 0
| Correctiebedrag | Euro/kWh |  | 0 | 0 | 0 | 0 | 0 | 0 | 0 | 0 | 0 | 0 | 0 | 0 | 0 | 0 | 0 | 0 | 0 | 0 | 0 | 0 | 0 | 0 | 0 | 0 | 0 | 0 | 0 | 0 | 0 | 0 | 0 | 0 | 0 | 0 | 0 | 0 | 0 | 0 | 0 | 0
| Basisbedrag | Euro/kWh |  | 0 | 0 | 0 | 0 | 0 | 0 | 0 | 0 | 0 | 0 | 0 | 0 | 0 | 0 | 0 | 0 | 0 | 0 | 0 | 0 | 0 | 0 | 0 | 0 | 0 | 0 | 0 | 0 | 0 | 0 | 0 | 0 | 0 | 0 | 0 | 0 | 0 | 0 | 0 | 0
| SDE-vergoeding | Euro |  | 0 | 0 | 0 | 0 | 0 | 0 | 0 | 0 | 0 | 0 | 0 | 0 | 0 | 0 | 0 | 0 | 0 | 0 | 0 | 0 | 0 | 0 | 0 | 0 | 0 | 0 | 0 | 0 | 0 | 0 | 0 | 0 | 0 | 0 | 0 | 0 | 0 | 0 | 0 | 0
| Marktinkomsten na einde beleidsperiode | Euro |  | 0 | 0 | 0 | 0 | 0 | 0 | 0 | 0 | 0 | 0 | 0 | 0 | 0 | 0 | 0 | 0 | 0 | 0 | 0 | 0 | 0 | 0 | 0 | 0 | 0 | 0 | 0 | 0 | 0 | 0 | 0 | 0 | 0 | 0 | 0 | 0 | 0 | 0 | 0 | 0
| Marktinkomsten gedurende beleidsperiode | Euro |  | 0 | 0 | 0 | 0 | 0 | 0 | 0 | 0 | 0 | 0 | 0 | 0 | 0 | 0 | 0 | 0 | 0 | 0 | 0 | 0 | 0 | 0 | 0 | 0 | 0 | 0 | 0 | 0 | 0 | 0 | 0 | 0 | 0 | 0 | 0 | 0 | 0 | 0 | 0 | 0
TOTALE KOSTEN EN INKOMSTEN
| Inkomen totaal (nominaal) | Euro |  | 0 | 0 | 0 | 0 | 0 | 0 | 0 | 0 | 0 | 0 | 0 | 0 | 0 | 0 | 0 | 0 | 0 | 0 | 0 | 0 | 0 | 0 | 0 | 0 | 0 | 0 | 0 | 0 | 0 | 0 | 0 | 0 | 0 | 0 | 0 | 0 | 0 | 0 | 0 | 0
| Kosten totaal (nominaal) | Euro |  | -3457587.9452 | -3526739.7041 | -3597274.4982 | -3669219.9882 | -3742604.3879 | -3817456.4757 | -3893805.6052 | -3971681.7173 | -4051115.3516 | -4132137.6587 | -4214780.4118 | -4299076.0201 | -4385057.5405 | -4472758.6913 | -4562213.8651 | 0 | 0 | 0 | 0 | 0 | 0 | 0 | 0 | 0 | 0 | 0 | 0 | 0 | 0 | 0 | 0 | 0 | 0 | 0 | 0 | 0 | 0 | 0 | 0 | 0
| Bruto inkomen (nominaal) | Euro |  | -3457587.9452 | -3526739.7041 | -3597274.4982 | -3669219.9882 | -3742604.3879 | -3817456.4757 | -3893805.6052 | -3971681.7173 | -4051115.3516 | -4132137.6587 | -4214780.4118 | -4299076.0201 | -4385057.5405 | -4472758.6913 | -4562213.8651 | 0 | 0 | 0 | 0 | 0 | 0 | 0 | 0 | 0 | 0 | 0 | 0 | 0 | 0 | 0 | 0 | 0 | 0 | 0 | 0 | 0 | 0 | 0 | 0 | 0
AFSCHRIJVING EN SCHULDEN
| Afschrijving | Euro |  | -179246 | -179246 | -179246 | -179246 | -179246 | -179246 | -179246 | -179246 | -179246 | -179246 | -179246 | -179246 | -179246 | -179246 | -179246 | 0 | 0 | 0 | 0 | 0 | 0 | 0 | 0 | 0 | 0 | 0 | 0 | 0 | 0 | 0 | 0 | 0 | 0 | 0 | 0 | 0 | 0 | 0 | 0 | 0
| Rente | Euro |  | -108219.7725 | -103481.098 | -98469.9498 | -93170.6605 | -87566.6621 | -81640.4338 | -75373.4474 | -68746.1093 | -61737.6992 | -54326.3055 | -46488.7567 | -38200.5488 | -29435.769 | -20167.0143 | -10365.3063 | 0 | 0 | 0 | 0 | 0 | 0 | 0 | 0 | 0 | 0 | 0 | 0 | 0 | 0 | 0 | 0 | 0 | 0 | 0 | 0 | 0 | 0 | 0 | 0 | 0
| Aflossing | Euro |  | -82411.7297 | -87150.4042 | -92161.5524 | -97460.8417 | -103064.8401 | -108991.0684 | -115258.0548 | -121885.393 | -128893.8031 | -136305.1967 | -144142.7455 | -152430.9534 | -161195.7332 | -170464.4879 | -180266.1959 | 0 | 0 | 0 | 0 | 0 | 0 | 0 | 0 | 0 | 0 | 0 | 0 | 0 | 0 | 0 | 0 | 0 | 0 | 0 | 0 | 0 | 0 | 0 | 0 | 0
| Totale lasten lening | Euro |  | -190631.5022 | -190631.5022 | -190631.5022 | -190631.5022 | -190631.5022 | -190631.5022 | -190631.5022 | -190631.5022 | -190631.5022 | -190631.5022 | -190631.5022 | -190631.5022 | -190631.5022 | -190631.5022 | -190631.5022 | 0 | 0 | 0 | 0 | 0 | 0 | 0 | 0 | 0 | 0 | 0 | 0 | 0 | 0 | 0 | 0 | 0 | 0 | 0 | 0 | 0 | 0 | 0 | 0 | 0
BELASTING
| Belastbaar inkomen | Euro |  | -3745053.7177 | -3809466.8022 | -3874990.448 | -3941636.6487 | -4009417.0501 | -4078342.9095 | -4148425.0526 | -4219673.8265 | -4292099.0508 | -4365709.9642 | -4440515.1685 | -4516522.5689 | -4593739.3095 | -4672171.7056 | -4751825.1714 | 0 | 0 | 0 | 0 | 0 | 0 | 0 | 0 | 0 | 0 | 0 | 0 | 0 | 0 | 0 | 0 | 0 | 0 | 0 | 0 | 0 | 0 | 0 | 0 | 0
| Belasting bedrag | Euro |  | 966223.8592 | 982842.435 | 999747.5356 | 1016942.2554 | 1034429.5989 | 1052212.4707 | 1070293.6636 | 1088675.8472 | 1107361.5551 | 1126353.1708 | 1145652.9135 | 1165262.8228 | 1185184.7418 | 1205420.3 | 1225970.8942 | 0 | 0 | 0 | 0 | 0 | 0 | 0 | 0 | 0 | 0 | 0 | 0 | 0 | 0 | 0 | 0 | 0 | 0 | 0 | 0 | 0 | 0 | 0 | 0 | 0
CASHFLOWS
| Netto inkomen na belasting | Euro |  | -2681995.5883 | -2734528.7714 | -2788158.4648 | -2842909.235 | -2898806.2912 | -2955875.5072 | -3014143.4438 | -3073637.3723 | -3134385.2987 | -3196415.9901 | -3259759.0006 | -3324444.6995 | -3390504.3009 | -3457969.8935 | -3526874.4731 | 0 | 0 | 0 | 0 | 0 | 0 | 0 | 0 | 0 | 0 | 0 | 0 | 0 | 0 | 0 | 0 | 0 | 0 | 0 | 0 | 0 | 0 | 0 | 0 | 0
| Project cashflow | Euro | -2688690 | -2491364.086 | -2543897.2692 | -2597526.9626 | -2652277.7328 | -2708174.789 | -2765244.005 | -2823511.9416 | -2883005.87 | -2943753.7965 | -3005784.4879 | -3069127.4984 | -3133813.1973 | -3199872.7986 | -3267338.3912 | -3336242.9709 | 0 | 0 | 0 | 0 | 0 | 0 | 0 | 0 | 0 | 0 | 0 | 0 | 0 | 0 | 0 | 0 | 0 | 0 | 0 | 0 | 0 | 0 | 0 | 0 | 0
| Equity cashflow | Euro | -806607 | -2681995.5883 | -2734528.7714 | -2788158.4648 | -2842909.235 | -2898806.2912 | -2955875.5072 | -3014143.4438 | -3073637.3723 | -3134385.2987 | -3196415.9901 | -3259759.0006 | -3324444.6995 | -3390504.3009 | -3457969.8935 | -3526874.4731 | 0 | 0 | 0 | 0 | 0 | 0 | 0 | 0 | 0 | 0 | 0 | 0 | 0 | 0 | 0 | 0 | 0 | 0 | 0 | 0 | 0 | 0 | 0 | 0 | 0
| Subsidiebasis: afzet | kWh |  | 42500000 | 42500000 | 42500000 | 42500000 | 42500000 | 42500000 | 42500000 | 42500000 | 42500000 | 42500000 | 42500000 | 42500000 | 42500000 | 42500000 | 42500000 | 0 | 0 | 0 | 0 | 0 | 0 | 0 | 0 | 0 | 0 | 0 | 0 | 0 | 0 | 0 | 0 | 0 | 0 | 0 | 0 | 0 | 0 | 0 | 0 | 0
| Terug te verdienen investering | Euro | 2688690 | 2106497.7177 | 1588718.5199 | 1136462.9678 | 750853.6165 | 433024.6666 | 184121.5761 | 5300.6287 | -102271.5447 | -137418.4939 | -98954.5298 | 14314.6387 | 203591.2076 | 470084.5171 | 815010.2227 | 1239589.3941 | 1239589.3941 | 1239589.3941 | 1239589.3941 | 1239589.3941 | 1239589.3941 | 1239589.3941 | 1239589.3941 | 1239589.3941 | 1239589.3941 | 1239589.3941 | 1239589.3941 | 1239589.3941 | 1239589.3941 | 1239589.3941 | 1239589.3941 | 1239589.3941 | 1239589.3941 | 1239589.3941 | 1239589.3941 | 1239589.3941 | 1239589.3941 | 1239589.3941 | 1239589.3941 | 1239589.3941 | 1239589.3941
| DSCR |  | 1: 3.0764; 2: 2.8008; 3: 2.5195; 4: 2.2323; 5: 1.939; 6: 1.6397; 7: 1.334; 8: 1.0219; 9: 0.70325; 10: 0.37786; 11: 0.045577; 12: -0.29375; 13: -0.64028; 14: -0.99418; 15: -1.3556
| PROJECTPARAMETERS | Waarde | 0: Eenheid
| Verdisconteerde inkomsten | -17639935.8707 | 0: euro
| Verdisconteerde afzet | 188950080.7731 | 0: kWh
| Totale investering | 2688690 | 0: Euro
| DSCR (gemiddeld) | 0.96042
| Vermogenskostenvergoeding (WACC nominaal/reëel) | 7.3% / 5.2%
| Projectrendement (IRR) | n.v.t.
| Rendement op eigen vermogen (IRR) | n.v.t.
| Aandeel lening | 1882083 | 0: Euro
| Aandeel eigen vermogen | 806607 | 0: Euro
| Warmtekrachtverhouding | 0 | 0: W:E
| Samengesteld aantal vollasturen | 8500 | 0: uur/jaar
| Terugverdientijd (inclusief SDE++-subsidie) | tussen 7 en 8 jaar
| SUBSIDIEPARAMETERS | Waarde | 0: Eenheid
| Langetermijn-prijs | 0.0196 | 0: Euro/kWh
| Langetermijnprijs (netlevering/niet-netlevering) | 0.0196 | 0: Euro/kWh
| Langetermijnprijs netlevering | n.v.t. | 0: Euro/kWh
| Langetermijnprijs niet-netlevering | n.v.t. | 0: Euro/kWh
| Voorlopige GVO-waarde | 0 | 0: Euro/kWh
| Langetermijn GvO-waarde | 0 | 0: Euro/kWh
| Voorlopige HBE-waarde | 0 | 0: Euro/kWh
| Langetermijn HBE-waarde | 0 | 0: Euro/kWh
| Voorlopige waarde ETS-correctie | 0.015544 | 0: Euro/kWh
| Langetermijn-waarde ETS-correctie | 0.030804 | 0: Euro/kWh
| Bodemprijs of basisprijs | 0.0131 | 0: Euro/kWh
| Bodemprijs of basisprijs (netlevering/niet-netlevering) | 0.0131 | 0: Euro/kWh
| Bodemprijs of basisprijs netlevering | n.v.t. | 0: Euro/kWh
| Bodemprijs of basisprijs niet-netlevering | n.v.t. | 0: Euro/kWh
| Voorlopig correctiebedrag | 0.0273 | 0: Euro/kWh
| Voorlopig correctiebedrag netlevering/niet-netlevering | 0.0273 | 0: Euro/kWh
| Voorlopig correctiebedrag netlevering | n.v.t. | 0: Euro/kWh
| Voorlopig correctiebedrag niet-netlevering | n.v.t. | 0: Euro/kWh
| CONVERSIEFACTOREN | Waarde | 0: Eenheid
| Verbrandingswaarde methaan (onderwaarde) | 35.8 | 0: MJ/Nm3
| Verbrandingswaarde hernieuwbaar gas (onderwaarde) | 31.65 | 0: MJ/Nm3
| Verbrandingswaarde hernieuwbaar gas (bovenwaarde) | 35.17 | 0: MJ/Nm3
| kWh naar MJ | 3.6 | 0: MJ/kWh

## 112
Berekening basisbedragen: Eindadvies SDE++ 2026
Restwarmtebenutting zonder warmtepomp, lengtevermogensverhouding ≥ 0,00 en < 0,10
| BASISBEDRAG en SUBSIDIE-INTENSITEIT | Waarde | Eenheid | Toelichting
| Basisbedrag | 0.0136 | Euro/kWh | Het basisbedrag is een maat voor de productiekosten. Deze waarde kan berekend worden als alleen deze worksheet geopend is.
| Subsidie-intensiteit | -67.5556 | Euro/t CO2 | De subsidie-intensiteit is de maat die in de rangschikking gebruikt wordt. Om deze waarde te berekenen dient ook de worksheet 'Correcties' geopend te zijn.
| Productie-eenheid | kWh |  | De SDE++ kent twee rekeneenheden waarover subsidie kan worden uitgekeerd: kWh voor energiecategorieën en t CO2 voor CCS- en CCU-categorieën.
| Vermogenseenheid | kW
| Domein | Lagetemperatuurwarmte |  | Het corresponderende domein bij deze categorie geeft aan binnen welk 'hekje' de subsidiecategorie valt.
| CORRECTIEMETHODES | Waarde | Typering | Toelichting
| Berekeningswijze correctiebedrag methode-ID | 17 | Warmte, groot_1 | 70% x TTF[LHV]
| Berekeningswijze ETS-correctie-ID | 5 | Restwarmte zonder warmtepomp levering aan stadverwarming | ETS1_max_warmte * Allocatie_gratis_EUA_warmtenet
| ETS-voordeel bij merendeel van projecten? | ja | Ja of Nee | Alleen van belang voor warmteprojecten. Deze parameter werkt door op de langetermijnprijs en subsidie-intensiteit.
| Berekeningswijze correctiebedrag methode-ID netlevering |  |  | Enkel relevant voor zon-pv.
| Berekeningswijze correctiebedrag methode-ID niet-netlevering |  |  | Enkel relevant voor zon-pv.
| Netlevering deel |  |  | Enkel relevant voor zon-pv. Aandeel van de productie dat aan het net wordt geleverd.
| Niet-netlevering deel |  |  | Enkel relevant voor zon-pv. Aandeel eigen gebruik.
| SYSTEEMGROOTTE | Waarde | Eenheid | Toelichting
| Inputvermogen | 8000 | kW
| Seasonal Performance Factor (SPF) | 0 |  | Hier wordt de seizoensgemiddelde COP, of Seasonal performance factor, mee bedoeld voor het hele systeem.
| Gaat het om een installatie voor hernieuwbaar gas? |  |  | Alleen 'Ja' invullen als de installatie gas van aardgaskwaliteit produceert.
| Methaangehalte hernieuwbaar gas voor gaszuivering |  |  | Het percentage methaan in het biogas, dat nog niet tot aardgaskwaliteit is opgewaardeerd.
| Vermogen hernieuwbaargasproductie (voor zuivering) | 0 | Nm3/uur
| Outputvermogen (thermisch of hernieuwbaar gas) | 8000 | kW | Dit veld alleen invullen bij productie van warmte (al dan niet in WKK-variant) of hernieuwbaar gas van aardgaskwaliteit
| Outputvermogen (hernieuwbaar gas) | 0 | Nm3/uur
| Outputvermogen (elektrisch of overig) |  | kW | Dit veld invullen als de installatie elektriciteit produceert (al dan niet in WKK-variant), of iets anders dan warmte of gas van aardgaskwaliteit produceert.
| Vollasturen levering (thermisch of hernieuwbaar gas) | 5500 | uur/jaar | Bij een installatie voor gecombineerde opwekking, wordt de bedrijfstijd automatisch genomen als maximum van de vollasturen warmte en vollasturen elektriciteit.
| Vollasturen levering (elektrisch of overig) |  | uur/jaar | Bij een installatie voor gecombineerde opwekking, wordt de bedrijfstijd automatisch genomen als maximum van de vollasturen warmte en vollasturen elektriciteit.
| ENERGETISCH RENDEMENT | Waarde | Eenheid | Toelichting
| Max. elektrisch rendement | 0%
| Elektrisch rendement | 0%
| Thermisch rendement of rendement gasproductie | 100%
| Elektriciteitsderving bij warmtelevering |  | elektriciteit : warmte | Enkel invullen als de installatie een WKK-installatie is waarbij warmtelevering ten koste gaat van de elektriciteitsproductie.
| KOSTEN | Waarde | Eenheid | Toelichting
| Investeringskosten input gebaseerd |  | Euro/kW | De investeringskosten 'input gebaseerd' worden opgeteld bij de investeringskosten 'output gebaseerd'. Pas op voor onbedoelde dubbeltelling.
| Investeringskosten output gebaseerd | 454 | Euro/kW | De investeringskosten 'input gebaseerd' worden opgeteld bij de investeringskosten 'output gebaseerd'. Pas op voor onbedoelde dubbeltelling.
| Totale investeringskosten | 3.6574 | Euro(miljoen)
| Vaste operationele kosten input gebaseerd |  | Euro/kW/jaar | De operationele kosten 'input gebaseerd' worden opgeteld bij de investeringskosten 'output gebaseerd'. Pas op voor onbedoelde dubbeltelling.
| Vaste operationele kosten output gebaseerd | 14 | Euro/kW/jaar | De operationele kosten 'input gebaseerd' worden opgeteld bij de investeringskosten 'output gebaseerd'. Pas op voor onbedoelde dubbeltelling.
| Totale jaarlijkse vaste operationele kosten | 112 | Euro(duizend)/jaar | Deze waarde wordt ter illustratie getoond.
| Kosten elektriciteitsverbruik | 0 | Euro/kWh | Het betreft de inkoopkosten voor elektriciteit, per kWh output
| Kosten gasverbruik |  | Euro/kWh | Het betreft de inkoopkosten voor gas, per kWh output
| Kosten warmteverbruik |  | Euro/kWh | Het betreft de inkoopkosten voor warmte, per kWh output
| Overige variabele operationele kosten |  | Euro/kWh
| Totale variabele operationele kosten | 0 | Euro/kWh
| ENERGIEGEBRUIK | Waarde | Eenheid | Toelichting
| Energie-inhoud brandstof |  | GJ/ton
| Biomassadoorzet | 0 | ton/jaar
| Netto brandstofprijs |  | Euro/ton | Hier wordt de brandstofprijs aan de poort bedoeld, inclusief eventuele risico-opslag.
| Relatief elektriciteitsgebruik | 0.00012 | kWh/kWh
| Elektriciteitsgebruik | 5.28 | MWh/jaar
| Relatief warmtegebruik |  | kWh/kWh
| Warmtegebruik | 0 | MWh/jaar
| Relatief aardgasgebruik |  | kWh/kWh
| Aardgasgebruik | 0 | MWh/jaar
| EMISSIEFACTOREN | Waarde | Eenheid | Toelichting
| Emissiefactor van warmteproductie per eenheid | 0.225 | kg CO2/kWh
| Emissiefactor van elektriciteitsproductie of overig per eenheid |  | kg CO2/kWh
| Emissiefactor van gasproductie per eenheid |  | kg CO2/kWh
| Emissiefactor gebruik van biomassa |  | kg CO2/ton | De waarde die hier getoond wordt, is afhankelijk aan de uitgangspunten in de adviesvraag.
| Emissiefactor gebruik van warmte |  | kg CO2/kWh
| Emissiefactor gebruik van elektriciteit | 0.13 | kg CO2/kWh
| Emissiefactor gebruik van gas |  | kg CO2/kWh
| Vermeden emissies | 0.225 | kg CO2/kWh
| TERMIJNEN | Waarde | Eenheid | Toelichting
| Economische levensduur | 15 | jaar | Deze waarde wordt gebruikt om eventuele inkomsten van het project na subsidieperiode te berekenen.
| Termijn lening | 15 | jaar
| Afschrijvingstermijn | 15 | jaar
| Beleidsperiode | 15 | jaar
| Totale operationale periode | 15 | jaar | Deze waarde wordt gebruikt om de vermeden emissies gedurende de hele operationele periode van de installatie te berekenen.
| PARAMETERS NA SUBSIDIEPERIODE | Waarde | Eenheid | Toelichting
| Elektriciteitsprijs na subsidieperiode |  | Euro/kWh | Deze prijs is inclusief de profielfactor, maar exclusief de onbalansfactor.
| Vollasturen na subsidieperiode elektriciteit of overige |  | uur/jaar
| Prijs warmte of hernieuwbaar gas na subsidieperiode |  | Euro/kWh
| Vollasturen na subsidieperiode warmte of hernieuwbaar gas |  | uur/jaar
| Totaal geproduceerde eenheden subsidieperiode | 660000000 | kWh
| Totale geproduceerde eenheden bedrijfsperiode | 660000000 | kWh
| Verrekeningsfactor bespaarde emissies | 1
| FINANCIËLE PARAMETERS | Waarde | Eenheid | Toelichting
| Inflatie | 2%
| Rendement op vreemd vermogen | 5.75%
| Rendement op eigen vermogen | 14.5%
| Percentage vreemd vermogen in investering | 70%
| Percentage eigen vermogen in investering | 30%
| Vennootschapsbelasting | 25.8%
| INVESTERINGSSUBSIDIES | Waarde | Eenheid | Toelichting
| Investeringssubsidie t.g.v. vreemd vermogen |  | Euro
| Investeringssubsidie t.g.v. eigen vermogen (NCW) |  | Euro
| ONREGELMATIGE CASHFLOWS | Jaar | Waarde | Toelichting
Voer in cel kolom C het jaar in waarin de onregelmatige cashflow plaatsvindt en in kolom D97 de reële kosten (als negatieve waarde) in dat specifieke jaar.
De waarde als reële kosten is gedefinieerd in euro van het jaar 2026.
| Afsluitprovisie op lening handmatig |  |  | Indien de afsluitprovisie handmatig moet worden ingevoerd, voer dan in cel C103 het bedrag van de afsluitprovisie in.
| Afsluitprovisie als percentage van lening | 0 | 1% | Deze afsluitprovisie wordt verrekend in de totale investeringskosten en is gedefinieerd als percentage van de lening.
| SUBSIDIE-INKOMSTEN (niet invullen voor basisbedragberekening) |  | Eenheid | 2026 | 2027 | 2028 | 2029 | 2030 | 2031 | 2032 | 2033 | 2034 | 2035 | 2036 | 2037 | 2038 | 2039 | 2040 | 2041 | 2042 | 2043 | 2044 | 2045 | 2046 | 2047 | 2048 | 2049 | 2050 | 2051 | 2052 | 2053 | 2054 | 2055 | 2056 | 2057 | 2058 | 2059 | 2060 | 2061 | 2062 | 2063 | 2064 | 2065
| Basisbedrag (deze cellen kunnen gebruikt worden om de inkomsten toe te voegen) |  | Euro/kWh |  | 0 | 0 | 0 | 0 | 0 | 0 | 0 | 0 | 0 | 0 | 0 | 0 | 0 | 0 | 0 | 0 | 0 | 0 | 0 | 0 | 0 | 0 | 0 | 0 | 0 | 0 | 0 | 0 | 0 | 0 | 0 | 0 | 0 | 0 | 0 | 0 | 0 | 0 | 0
| Correctiebedrag (deze cellen kunnen gebruikt worden om de inkomsten toe te voegen) |  | Euro/kWh |  | 0 | 0 | 0 | 0 | 0 | 0 | 0 | 0 | 0 | 0 | 0 | 0 | 0 | 0 | 0 | 0 | 0 | 0 | 0 | 0 | 0 | 0 | 0 | 0 | 0 | 0 | 0 | 0 | 0 | 0 | 0 | 0 | 0 | 0 | 0 | 0 | 0 | 0 | 0
| Inflator |  | index | 1 | 1.02 | 1.0404 | 1.0612 | 1.0824 | 1.1041 | 1.1262 | 1.1487 | 1.1717 | 1.1951 | 1.219 | 1.2434 | 1.2682 | 1.2936 | 1.3195 | 1.3459 | 1.3728 | 1.4002 | 1.4282 | 1.4568 | 1.4859 | 1.5157 | 1.546 | 1.5769 | 1.6084 | 1.6406 | 1.6734 | 1.7069 | 1.741 | 1.7758 | 1.8114 | 1.8476 | 1.8845 | 1.9222 | 1.9607 | 1.9999 | 2.0399 | 2.0807 | 2.1223 | 2.1647
Tabel: Nominale kasstroom (positieve bedragen = gunstig voor de producent)
| INITIELE INVESTERING |  | 0 | 1 | 2 | 3 | 4 | 5 | 6 | 7 | 8 | 9 | 10 | 11 | 12 | 13 | 14 | 15 | 16 | 17 | 18 | 19 | 20 | 21 | 22 | 23 | 24 | 25 | 26 | 27 | 28 | 29 | 30 | 31 | 32 | 33 | 34 | 35 | 36 | 37 | 38 | 39 | 40
| Investering | Euro | 0: -3657424
AFZET
| Afzet elektriciteit of overige | kWh |  | 0 | 0 | 0 | 0 | 0 | 0 | 0 | 0 | 0 | 0 | 0 | 0 | 0 | 0 | 0 | 0 | 0 | 0 | 0 | 0 | 0 | 0 | 0 | 0 | 0 | 0 | 0 | 0 | 0 | 0 | 0 | 0 | 0 | 0 | 0 | 0 | 0 | 0 | 0 | 0
| Afzet warmte | kWh |  | 44000000 | 44000000 | 44000000 | 44000000 | 44000000 | 44000000 | 44000000 | 44000000 | 44000000 | 44000000 | 44000000 | 44000000 | 44000000 | 44000000 | 44000000 | 0 | 0 | 0 | 0 | 0 | 0 | 0 | 0 | 0 | 0 | 0 | 0 | 0 | 0 | 0 | 0 | 0 | 0 | 0 | 0 | 0 | 0 | 0 | 0 | 0
| Afzet hernieuwbaar gas | kWh (HHV) |  | 0 | 0 | 0 | 0 | 0 | 0 | 0 | 0 | 0 | 0 | 0 | 0 | 0 | 0 | 0 | 0 | 0 | 0 | 0 | 0 | 0 | 0 | 0 | 0 | 0 | 0 | 0 | 0 | 0 | 0 | 0 | 0 | 0 | 0 | 0 | 0 | 0 | 0 | 0 | 0
| Afzet | kWh |  | 44000000 | 44000000 | 44000000 | 44000000 | 44000000 | 44000000 | 44000000 | 44000000 | 44000000 | 44000000 | 44000000 | 44000000 | 44000000 | 44000000 | 44000000 | 0 | 0 | 0 | 0 | 0 | 0 | 0 | 0 | 0 | 0 | 0 | 0 | 0 | 0 | 0 | 0 | 0 | 0 | 0 | 0 | 0 | 0 | 0 | 0 | 0
KOSTEN EN INKOMSTEN
| Operationele kosten | Euro |  | -112000 | -114240 | -116524.8 | -118855.296 | -121232.4019 | -123657.05 | -126130.191 | -128652.7948 | -131225.8507 | -133850.3677 | -136527.375 | -139257.9225 | -142043.081 | -144883.9426 | -147781.6215 | 0 | 0 | 0 | 0 | 0 | 0 | 0 | 0 | 0 | 0 | 0 | 0 | 0 | 0 | 0 | 0 | 0 | 0 | 0 | 0 | 0 | 0 | 0 | 0 | 0
| Brandstofkosten (biomassa) | Euro |  | 0 | 0 | 0 | 0 | 0 | 0 | 0 | 0 | 0 | 0 | 0 | 0 | 0 | 0 | 0 | 0 | 0 | 0 | 0 | 0 | 0 | 0 | 0 | 0 | 0 | 0 | 0 | 0 | 0 | 0 | 0 | 0 | 0 | 0 | 0 | 0 | 0 | 0 | 0 | 0
| Marktwaarde elektriciteit na einde beleidsperiode | Euro/kWh |  | 0 | 0 | 0 | 0 | 0 | 0 | 0 | 0 | 0 | 0 | 0 | 0 | 0 | 0 | 0 | 0 | 0 | 0 | 0 | 0 | 0 | 0 | 0 | 0 | 0 | 0 | 0 | 0 | 0 | 0 | 0 | 0 | 0 | 0 | 0 | 0 | 0 | 0 | 0 | 0
| Marktwaarde warmte of hernieuwbaar gas na einde beleidsperiode | Euro/kWh |  | 0 | 0 | 0 | 0 | 0 | 0 | 0 | 0 | 0 | 0 | 0 | 0 | 0 | 0 | 0 | 0 | 0 | 0 | 0 | 0 | 0 | 0 | 0 | 0 | 0 | 0 | 0 | 0 | 0 | 0 | 0 | 0 | 0 | 0 | 0 | 0 | 0 | 0 | 0 | 0
| Correctiebedrag | Euro/kWh |  | 0 | 0 | 0 | 0 | 0 | 0 | 0 | 0 | 0 | 0 | 0 | 0 | 0 | 0 | 0 | 0 | 0 | 0 | 0 | 0 | 0 | 0 | 0 | 0 | 0 | 0 | 0 | 0 | 0 | 0 | 0 | 0 | 0 | 0 | 0 | 0 | 0 | 0 | 0 | 0
| Basisbedrag | Euro/kWh |  | 0 | 0 | 0 | 0 | 0 | 0 | 0 | 0 | 0 | 0 | 0 | 0 | 0 | 0 | 0 | 0 | 0 | 0 | 0 | 0 | 0 | 0 | 0 | 0 | 0 | 0 | 0 | 0 | 0 | 0 | 0 | 0 | 0 | 0 | 0 | 0 | 0 | 0 | 0 | 0
| SDE-vergoeding | Euro |  | 0 | 0 | 0 | 0 | 0 | 0 | 0 | 0 | 0 | 0 | 0 | 0 | 0 | 0 | 0 | 0 | 0 | 0 | 0 | 0 | 0 | 0 | 0 | 0 | 0 | 0 | 0 | 0 | 0 | 0 | 0 | 0 | 0 | 0 | 0 | 0 | 0 | 0 | 0 | 0
| Marktinkomsten na einde beleidsperiode | Euro |  | 0 | 0 | 0 | 0 | 0 | 0 | 0 | 0 | 0 | 0 | 0 | 0 | 0 | 0 | 0 | 0 | 0 | 0 | 0 | 0 | 0 | 0 | 0 | 0 | 0 | 0 | 0 | 0 | 0 | 0 | 0 | 0 | 0 | 0 | 0 | 0 | 0 | 0 | 0 | 0
| Marktinkomsten gedurende beleidsperiode | Euro |  | 0 | 0 | 0 | 0 | 0 | 0 | 0 | 0 | 0 | 0 | 0 | 0 | 0 | 0 | 0 | 0 | 0 | 0 | 0 | 0 | 0 | 0 | 0 | 0 | 0 | 0 | 0 | 0 | 0 | 0 | 0 | 0 | 0 | 0 | 0 | 0 | 0 | 0 | 0 | 0
TOTALE KOSTEN EN INKOMSTEN
| Inkomen totaal (nominaal) | Euro |  | 0 | 0 | 0 | 0 | 0 | 0 | 0 | 0 | 0 | 0 | 0 | 0 | 0 | 0 | 0 | 0 | 0 | 0 | 0 | 0 | 0 | 0 | 0 | 0 | 0 | 0 | 0 | 0 | 0 | 0 | 0 | 0 | 0 | 0 | 0 | 0 | 0 | 0 | 0 | 0
| Kosten totaal (nominaal) | Euro |  | -112000 | -114240 | -116524.8 | -118855.296 | -121232.4019 | -123657.05 | -126130.191 | -128652.7948 | -131225.8507 | -133850.3677 | -136527.375 | -139257.9225 | -142043.081 | -144883.9426 | -147781.6215 | 0 | 0 | 0 | 0 | 0 | 0 | 0 | 0 | 0 | 0 | 0 | 0 | 0 | 0 | 0 | 0 | 0 | 0 | 0 | 0 | 0 | 0 | 0 | 0 | 0
| Bruto inkomen (nominaal) | Euro |  | -112000 | -114240 | -116524.8 | -118855.296 | -121232.4019 | -123657.05 | -126130.191 | -128652.7948 | -131225.8507 | -133850.3677 | -136527.375 | -139257.9225 | -142043.081 | -144883.9426 | -147781.6215 | 0 | 0 | 0 | 0 | 0 | 0 | 0 | 0 | 0 | 0 | 0 | 0 | 0 | 0 | 0 | 0 | 0 | 0 | 0 | 0 | 0 | 0 | 0 | 0 | 0
AFSCHRIJVING EN SCHULDEN
| Afschrijving | Euro |  | -243828.2667 | -243828.2667 | -243828.2667 | -243828.2667 | -243828.2667 | -243828.2667 | -243828.2667 | -243828.2667 | -243828.2667 | -243828.2667 | -243828.2667 | -243828.2667 | -243828.2667 | -243828.2667 | -243828.2667 | 0 | 0 | 0 | 0 | 0 | 0 | 0 | 0 | 0 | 0 | 0 | 0 | 0 | 0 | 0 | 0 | 0 | 0 | 0 | 0 | 0 | 0 | 0 | 0 | 0
| Rente | Euro |  | -147211.316 | -140765.2989 | -133948.6358 | -126740.0146 | -119116.8977 | -111055.4516 | -102530.4723 | -93515.3067 | -83981.769 | -73900.053 | -63238.6383 | -51964.1922 | -40041.4655 | -27433.182 | -14099.9222 | 0 | 0 | 0 | 0 | 0 | 0 | 0 | 0 | 0 | 0 | 0 | 0 | 0 | 0 | 0 | 0 | 0 | 0 | 0 | 0 | 0 | 0 | 0 | 0 | 0
| Aflossing | Euro |  | -112104.6451 | -118550.6622 | -125367.3252 | -132575.9464 | -140199.0633 | -148260.5095 | -156785.4888 | -165800.6544 | -175334.192 | -185415.9081 | -196077.3228 | -207351.7688 | -219274.4955 | -231882.779 | -245216.0388 | 0 | 0 | 0 | 0 | 0 | 0 | 0 | 0 | 0 | 0 | 0 | 0 | 0 | 0 | 0 | 0 | 0 | 0 | 0 | 0 | 0 | 0 | 0 | 0 | 0
| Totale lasten lening | Euro |  | -259315.9611 | -259315.9611 | -259315.9611 | -259315.9611 | -259315.9611 | -259315.9611 | -259315.9611 | -259315.9611 | -259315.9611 | -259315.9611 | -259315.9611 | -259315.9611 | -259315.9611 | -259315.9611 | -259315.9611 | 0 | 0 | 0 | 0 | 0 | 0 | 0 | 0 | 0 | 0 | 0 | 0 | 0 | 0 | 0 | 0 | 0 | 0 | 0 | 0 | 0 | 0 | 0 | 0 | 0
BELASTING
| Belastbaar inkomen | Euro |  | -503039.5827 | -498833.5656 | -494301.7025 | -489423.5773 | -484177.5663 | -478540.7682 | -472488.9299 | -465996.3681 | -459035.8864 | -451578.6874 | -443594.28 | -435050.3814 | -425912.8132 | -416145.3913 | -405709.8104 | 0 | 0 | 0 | 0 | 0 | 0 | 0 | 0 | 0 | 0 | 0 | 0 | 0 | 0 | 0 | 0 | 0 | 0 | 0 | 0 | 0 | 0 | 0 | 0 | 0
| Belasting bedrag | Euro |  | 129784.2123 | 128699.0599 | 127529.8392 | 126271.2829 | 124917.8121 | 123463.5182 | 121902.1439 | 120227.063 | 118431.2587 | 116507.3013 | 114447.3242 | 112242.9984 | 109885.5058 | 107365.511 | 104673.1311 | 0 | 0 | 0 | 0 | 0 | 0 | 0 | 0 | 0 | 0 | 0 | 0 | 0 | 0 | 0 | 0 | 0 | 0 | 0 | 0 | 0 | 0 | 0 | 0 | 0
CASHFLOWS
| Netto inkomen na belasting | Euro |  | -241531.7487 | -244856.9011 | -248310.9218 | -251899.9741 | -255630.5509 | -259509.4928 | -263544.0081 | -267741.6929 | -272110.553 | -276659.0274 | -281396.0119 | -286330.8852 | -291473.5363 | -296834.3927 | -302424.4515 | 0 | 0 | 0 | 0 | 0 | 0 | 0 | 0 | 0 | 0 | 0 | 0 | 0 | 0 | 0 | 0 | 0 | 0 | 0 | 0 | 0 | 0 | 0 | 0 | 0
| Project cashflow | Euro | -3657424 | 17784.2123 | 14459.0599 | 11005.0392 | 7415.9869 | 3685.4102 | -193.5318 | -4228.047 | -8425.7318 | -12794.592 | -17343.0663 | -22080.0508 | -27014.9241 | -32157.5752 | -37518.4317 | -43108.4904 | 0 | 0 | 0 | 0 | 0 | 0 | 0 | 0 | 0 | 0 | 0 | 0 | 0 | 0 | 0 | 0 | 0 | 0 | 0 | 0 | 0 | 0 | 0 | 0 | 0
| Equity cashflow | Euro | -1097227.2 | -241531.7487 | -244856.9011 | -248310.9218 | -251899.9741 | -255630.5509 | -259509.4928 | -263544.0081 | -267741.6929 | -272110.553 | -276659.0274 | -281396.0119 | -286330.8852 | -291473.5363 | -296834.3927 | -302424.4515 | 0 | 0 | 0 | 0 | 0 | 0 | 0 | 0 | 0 | 0 | 0 | 0 | 0 | 0 | 0 | 0 | 0 | 0 | 0 | 0 | 0 | 0 | 0 | 0 | 0
| Subsidiebasis: afzet | kWh |  | 44000000 | 44000000 | 44000000 | 44000000 | 44000000 | 44000000 | 44000000 | 44000000 | 44000000 | 44000000 | 44000000 | 44000000 | 44000000 | 44000000 | 44000000 | 0 | 0 | 0 | 0 | 0 | 0 | 0 | 0 | 0 | 0 | 0 | 0 | 0 | 0 | 0 | 0 | 0 | 0 | 0 | 0 | 0 | 0 | 0 | 0 | 0
| Terug te verdienen investering | Euro | 3657424 | 3318235.316 | 2974840.6149 | 2626914.0507 | 2274109.3614 | 1916058.661 | 1552371.1625 | 1182631.8258 | 806399.9272 | 423207.5469 | 32557.9676 | -366076.019 | -773253.9043 | -1189569.3578 | -1615652.2331 | -2052170.6894 | -2052170.6894 | -2052170.6894 | -2052170.6894 | -2052170.6894 | -2052170.6894 | -2052170.6894 | -2052170.6894 | -2052170.6894 | -2052170.6894 | -2052170.6894 | -2052170.6894 | -2052170.6894 | -2052170.6894 | -2052170.6894 | -2052170.6894 | -2052170.6894 | -2052170.6894 | -2052170.6894 | -2052170.6894 | -2052170.6894 | -2052170.6894 | -2052170.6894 | -2052170.6894 | -2052170.6894 | -2052170.6894
| DSCR |  | 1: 1.7808; 2: 1.768; 3: 1.7547; 4: 1.7408; 5: 1.7265; 6: 1.7115; 7: 1.6959; 8: 1.6798; 9: 1.6629; 10: 1.6454; 11: 1.6271; 12: 1.6081; 13: 1.5882; 14: 1.5676; 15: 1.546
| PROJECTPARAMETERS | Waarde | 0: Eenheid
| Verdisconteerde inkomsten | -1553638.0317 | 0: euro
| Verdisconteerde afzet | 195618907.1533 | 0: kWh
| Totale investering | 3657424 | 0: Euro
| DSCR (gemiddeld) | 1.6736
| Vermogenskostenvergoeding (WACC nominaal/reëel) | 7.3% / 5.2%
| Projectrendement (IRR) | n.v.t.
| Rendement op eigen vermogen (IRR) | n.v.t.
| Aandeel lening | 2560196.8 | 0: Euro
| Aandeel eigen vermogen | 1097227.2 | 0: Euro
| Warmtekrachtverhouding | 0 | 0: W:E
| Samengesteld aantal vollasturen | 5500 | 0: uur/jaar
| Terugverdientijd (inclusief SDE++-subsidie) | tussen 10 en 11 jaar
| SUBSIDIEPARAMETERS | Waarde | 0: Eenheid
| Langetermijn-prijs | 0.0196 | 0: Euro/kWh
| Langetermijnprijs (netlevering/niet-netlevering) | 0.0196 | 0: Euro/kWh
| Langetermijnprijs netlevering | n.v.t. | 0: Euro/kWh
| Langetermijnprijs niet-netlevering | n.v.t. | 0: Euro/kWh
| Voorlopige GVO-waarde | 0 | 0: Euro/kWh
| Langetermijn GvO-waarde | 0 | 0: Euro/kWh
| Voorlopige HBE-waarde | 0 | 0: Euro/kWh
| Langetermijn HBE-waarde | 0 | 0: Euro/kWh
| Voorlopige waarde ETS-correctie | 0.0046633 | 0: Euro/kWh
| Langetermijn-waarde ETS-correctie | 0.0092411 | 0: Euro/kWh
| Bodemprijs of basisprijs | 0.0131 | 0: Euro/kWh
| Bodemprijs of basisprijs (netlevering/niet-netlevering) | 0.0131 | 0: Euro/kWh
| Bodemprijs of basisprijs netlevering | n.v.t. | 0: Euro/kWh
| Bodemprijs of basisprijs niet-netlevering | n.v.t. | 0: Euro/kWh
| Voorlopig correctiebedrag | 0.0273 | 0: Euro/kWh
| Voorlopig correctiebedrag netlevering/niet-netlevering | 0.0273 | 0: Euro/kWh
| Voorlopig correctiebedrag netlevering | n.v.t. | 0: Euro/kWh
| Voorlopig correctiebedrag niet-netlevering | n.v.t. | 0: Euro/kWh
| CONVERSIEFACTOREN | Waarde | 0: Eenheid
| Verbrandingswaarde methaan (onderwaarde) | 35.8 | 0: MJ/Nm3
| Verbrandingswaarde hernieuwbaar gas (onderwaarde) | 31.65 | 0: MJ/Nm3
| Verbrandingswaarde hernieuwbaar gas (bovenwaarde) | 35.17 | 0: MJ/Nm3
| kWh naar MJ | 3.6 | 0: MJ/kWh

## 113
Berekening basisbedragen: Eindadvies SDE++ 2026
Restwarmtebenutting zonder warmtepomp, lengtevermogensverhouding ≥ 0,10 en < 0,20
| BASISBEDRAG en SUBSIDIE-INTENSITEIT | Waarde | Eenheid | Toelichting
| Basisbedrag | 0.0226 | Euro/kWh | Het basisbedrag is een maat voor de productiekosten. Deze waarde kan berekend worden als alleen deze worksheet geopend is.
| Subsidie-intensiteit | -27.5801 | Euro/t CO2 | De subsidie-intensiteit is de maat die in de rangschikking gebruikt wordt. Om deze waarde te berekenen dient ook de worksheet 'Correcties' geopend te zijn.
| Productie-eenheid | kWh |  | De SDE++ kent twee rekeneenheden waarover subsidie kan worden uitgekeerd: kWh voor energiecategorieën en t CO2 voor CCS- en CCU-categorieën.
| Vermogenseenheid | kW
| Domein | Lagetemperatuurwarmte |  | Het corresponderende domein bij deze categorie geeft aan binnen welk 'hekje' de subsidiecategorie valt.
| CORRECTIEMETHODES | Waarde | Typering | Toelichting
| Berekeningswijze correctiebedrag methode-ID | 17 | Warmte, groot_1 | 70% x TTF[LHV]
| Berekeningswijze ETS-correctie-ID | 5 | Restwarmte zonder warmtepomp levering aan stadverwarming | ETS1_max_warmte * Allocatie_gratis_EUA_warmtenet
| ETS-voordeel bij merendeel van projecten? | ja | Ja of Nee | Alleen van belang voor warmteprojecten. Deze parameter werkt door op de langetermijnprijs en subsidie-intensiteit.
| Berekeningswijze correctiebedrag methode-ID netlevering |  |  | Enkel relevant voor zon-pv.
| Berekeningswijze correctiebedrag methode-ID niet-netlevering |  |  | Enkel relevant voor zon-pv.
| Netlevering deel |  |  | Enkel relevant voor zon-pv. Aandeel van de productie dat aan het net wordt geleverd.
| Niet-netlevering deel |  |  | Enkel relevant voor zon-pv. Aandeel eigen gebruik.
| SYSTEEMGROOTTE | Waarde | Eenheid | Toelichting
| Inputvermogen | 8000 | kW
| Seasonal Performance Factor (SPF) | 0 |  | Hier wordt de seizoensgemiddelde COP, of Seasonal performance factor, mee bedoeld voor het hele systeem.
| Gaat het om een installatie voor hernieuwbaar gas? |  |  | Alleen 'Ja' invullen als de installatie gas van aardgaskwaliteit produceert.
| Methaangehalte hernieuwbaar gas voor gaszuivering |  |  | Het percentage methaan in het biogas, dat nog niet tot aardgaskwaliteit is opgewaardeerd.
| Vermogen hernieuwbaargasproductie (voor zuivering) | 0 | Nm3/uur
| Outputvermogen (thermisch of hernieuwbaar gas) | 8000 | kW | Dit veld alleen invullen bij productie van warmte (al dan niet in WKK-variant) of hernieuwbaar gas van aardgaskwaliteit
| Outputvermogen (hernieuwbaar gas) | 0 | Nm3/uur
| Outputvermogen (elektrisch of overig) |  | kW | Dit veld invullen als de installatie elektriciteit produceert (al dan niet in WKK-variant), of iets anders dan warmte of gas van aardgaskwaliteit produceert.
| Vollasturen levering (thermisch of hernieuwbaar gas) | 5500 | uur/jaar | Bij een installatie voor gecombineerde opwekking, wordt de bedrijfstijd automatisch genomen als maximum van de vollasturen warmte en vollasturen elektriciteit.
| Vollasturen levering (elektrisch of overig) |  | uur/jaar | Bij een installatie voor gecombineerde opwekking, wordt de bedrijfstijd automatisch genomen als maximum van de vollasturen warmte en vollasturen elektriciteit.
| ENERGETISCH RENDEMENT | Waarde | Eenheid | Toelichting
| Max. elektrisch rendement | 0%
| Elektrisch rendement | 0%
| Thermisch rendement of rendement gasproductie | 100%
| Elektriciteitsderving bij warmtelevering |  | elektriciteit : warmte | Enkel invullen als de installatie een WKK-installatie is waarbij warmtelevering ten koste gaat van de elektriciteitsproductie.
| KOSTEN | Waarde | Eenheid | Toelichting
| Investeringskosten input gebaseerd |  | Euro/kW | De investeringskosten 'input gebaseerd' worden opgeteld bij de investeringskosten 'output gebaseerd'. Pas op voor onbedoelde dubbeltelling.
| Investeringskosten output gebaseerd | 755 | Euro/kW | De investeringskosten 'input gebaseerd' worden opgeteld bij de investeringskosten 'output gebaseerd'. Pas op voor onbedoelde dubbeltelling.
| Totale investeringskosten | 6.0823 | Euro(miljoen)
| Vaste operationele kosten input gebaseerd |  | Euro/kW/jaar | De operationele kosten 'input gebaseerd' worden opgeteld bij de investeringskosten 'output gebaseerd'. Pas op voor onbedoelde dubbeltelling.
| Vaste operationele kosten output gebaseerd | 22 | Euro/kW/jaar | De operationele kosten 'input gebaseerd' worden opgeteld bij de investeringskosten 'output gebaseerd'. Pas op voor onbedoelde dubbeltelling.
| Totale jaarlijkse vaste operationele kosten | 176 | Euro(duizend)/jaar | Deze waarde wordt ter illustratie getoond.
| Kosten elektriciteitsverbruik | 0.0003 | Euro/kWh | Het betreft de inkoopkosten voor elektriciteit, per kWh output
| Kosten gasverbruik |  | Euro/kWh | Het betreft de inkoopkosten voor gas, per kWh output
| Kosten warmteverbruik |  | Euro/kWh | Het betreft de inkoopkosten voor warmte, per kWh output
| Overige variabele operationele kosten |  | Euro/kWh
| Totale variabele operationele kosten | 0.0003 | Euro/kWh
| ENERGIEGEBRUIK | Waarde | Eenheid | Toelichting
| Energie-inhoud brandstof |  | GJ/ton
| Biomassadoorzet | 0 | ton/jaar
| Netto brandstofprijs |  | Euro/ton | Hier wordt de brandstofprijs aan de poort bedoeld, inclusief eventuele risico-opslag.
| Relatief elektriciteitsgebruik | 0.00132 | kWh/kWh
| Elektriciteitsgebruik | 58.08 | MWh/jaar
| Relatief warmtegebruik |  | kWh/kWh
| Warmtegebruik | 0 | MWh/jaar
| Relatief aardgasgebruik |  | kWh/kWh
| Aardgasgebruik | 0 | MWh/jaar
| EMISSIEFACTOREN | Waarde | Eenheid | Toelichting
| Emissiefactor van warmteproductie per eenheid | 0.225 | kg CO2/kWh
| Emissiefactor van elektriciteitsproductie of overig per eenheid |  | kg CO2/kWh
| Emissiefactor van gasproductie per eenheid |  | kg CO2/kWh
| Emissiefactor gebruik van biomassa |  | kg CO2/ton | De waarde die hier getoond wordt, is afhankelijk aan de uitgangspunten in de adviesvraag.
| Emissiefactor gebruik van warmte |  | kg CO2/kWh
| Emissiefactor gebruik van elektriciteit | 0.13 | kg CO2/kWh
| Emissiefactor gebruik van gas |  | kg CO2/kWh
| Vermeden emissies | 0.2248 | kg CO2/kWh
| TERMIJNEN | Waarde | Eenheid | Toelichting
| Economische levensduur | 15 | jaar | Deze waarde wordt gebruikt om eventuele inkomsten van het project na subsidieperiode te berekenen.
| Termijn lening | 15 | jaar
| Afschrijvingstermijn | 15 | jaar
| Beleidsperiode | 15 | jaar
| Totale operationale periode | 15 | jaar | Deze waarde wordt gebruikt om de vermeden emissies gedurende de hele operationele periode van de installatie te berekenen.
| PARAMETERS NA SUBSIDIEPERIODE | Waarde | Eenheid | Toelichting
| Elektriciteitsprijs na subsidieperiode |  | Euro/kWh | Deze prijs is inclusief de profielfactor, maar exclusief de onbalansfactor.
| Vollasturen na subsidieperiode elektriciteit of overige |  | uur/jaar
| Prijs warmte of hernieuwbaar gas na subsidieperiode |  | Euro/kWh
| Vollasturen na subsidieperiode warmte of hernieuwbaar gas |  | uur/jaar
| Totaal geproduceerde eenheden subsidieperiode | 660000000 | kWh
| Totale geproduceerde eenheden bedrijfsperiode | 660000000 | kWh
| Verrekeningsfactor bespaarde emissies | 1
| FINANCIËLE PARAMETERS | Waarde | Eenheid | Toelichting
| Inflatie | 2%
| Rendement op vreemd vermogen | 5.75%
| Rendement op eigen vermogen | 14.5%
| Percentage vreemd vermogen in investering | 70%
| Percentage eigen vermogen in investering | 30%
| Vennootschapsbelasting | 25.8%
| INVESTERINGSSUBSIDIES | Waarde | Eenheid | Toelichting
| Investeringssubsidie t.g.v. vreemd vermogen |  | Euro
| Investeringssubsidie t.g.v. eigen vermogen (NCW) |  | Euro
| ONREGELMATIGE CASHFLOWS | Jaar | Waarde | Toelichting
Voer in cel kolom C het jaar in waarin de onregelmatige cashflow plaatsvindt en in kolom D97 de reële kosten (als negatieve waarde) in dat specifieke jaar.
De waarde als reële kosten is gedefinieerd in euro van het jaar 2026.
| Afsluitprovisie op lening handmatig |  |  | Indien de afsluitprovisie handmatig moet worden ingevoerd, voer dan in cel C103 het bedrag van de afsluitprovisie in.
| Afsluitprovisie als percentage van lening | 0 | 1% | Deze afsluitprovisie wordt verrekend in de totale investeringskosten en is gedefinieerd als percentage van de lening.
| SUBSIDIE-INKOMSTEN (niet invullen voor basisbedragberekening) |  | Eenheid | 2026 | 2027 | 2028 | 2029 | 2030 | 2031 | 2032 | 2033 | 2034 | 2035 | 2036 | 2037 | 2038 | 2039 | 2040 | 2041 | 2042 | 2043 | 2044 | 2045 | 2046 | 2047 | 2048 | 2049 | 2050 | 2051 | 2052 | 2053 | 2054 | 2055 | 2056 | 2057 | 2058 | 2059 | 2060 | 2061 | 2062 | 2063 | 2064 | 2065
| Basisbedrag (deze cellen kunnen gebruikt worden om de inkomsten toe te voegen) |  | Euro/kWh |  | 0 | 0 | 0 | 0 | 0 | 0 | 0 | 0 | 0 | 0 | 0 | 0 | 0 | 0 | 0 | 0 | 0 | 0 | 0 | 0 | 0 | 0 | 0 | 0 | 0 | 0 | 0 | 0 | 0 | 0 | 0 | 0 | 0 | 0 | 0 | 0 | 0 | 0 | 0
| Correctiebedrag (deze cellen kunnen gebruikt worden om de inkomsten toe te voegen) |  | Euro/kWh |  | 0 | 0 | 0 | 0 | 0 | 0 | 0 | 0 | 0 | 0 | 0 | 0 | 0 | 0 | 0 | 0 | 0 | 0 | 0 | 0 | 0 | 0 | 0 | 0 | 0 | 0 | 0 | 0 | 0 | 0 | 0 | 0 | 0 | 0 | 0 | 0 | 0 | 0 | 0
| Inflator |  | index | 1 | 1.02 | 1.0404 | 1.0612 | 1.0824 | 1.1041 | 1.1262 | 1.1487 | 1.1717 | 1.1951 | 1.219 | 1.2434 | 1.2682 | 1.2936 | 1.3195 | 1.3459 | 1.3728 | 1.4002 | 1.4282 | 1.4568 | 1.4859 | 1.5157 | 1.546 | 1.5769 | 1.6084 | 1.6406 | 1.6734 | 1.7069 | 1.741 | 1.7758 | 1.8114 | 1.8476 | 1.8845 | 1.9222 | 1.9607 | 1.9999 | 2.0399 | 2.0807 | 2.1223 | 2.1647
Tabel: Nominale kasstroom (positieve bedragen = gunstig voor de producent)
| INITIELE INVESTERING |  | 0 | 1 | 2 | 3 | 4 | 5 | 6 | 7 | 8 | 9 | 10 | 11 | 12 | 13 | 14 | 15 | 16 | 17 | 18 | 19 | 20 | 21 | 22 | 23 | 24 | 25 | 26 | 27 | 28 | 29 | 30 | 31 | 32 | 33 | 34 | 35 | 36 | 37 | 38 | 39 | 40
| Investering | Euro | 0: -6082280
AFZET
| Afzet elektriciteit of overige | kWh |  | 0 | 0 | 0 | 0 | 0 | 0 | 0 | 0 | 0 | 0 | 0 | 0 | 0 | 0 | 0 | 0 | 0 | 0 | 0 | 0 | 0 | 0 | 0 | 0 | 0 | 0 | 0 | 0 | 0 | 0 | 0 | 0 | 0 | 0 | 0 | 0 | 0 | 0 | 0 | 0
| Afzet warmte | kWh |  | 44000000 | 44000000 | 44000000 | 44000000 | 44000000 | 44000000 | 44000000 | 44000000 | 44000000 | 44000000 | 44000000 | 44000000 | 44000000 | 44000000 | 44000000 | 0 | 0 | 0 | 0 | 0 | 0 | 0 | 0 | 0 | 0 | 0 | 0 | 0 | 0 | 0 | 0 | 0 | 0 | 0 | 0 | 0 | 0 | 0 | 0 | 0
| Afzet hernieuwbaar gas | kWh (HHV) |  | 0 | 0 | 0 | 0 | 0 | 0 | 0 | 0 | 0 | 0 | 0 | 0 | 0 | 0 | 0 | 0 | 0 | 0 | 0 | 0 | 0 | 0 | 0 | 0 | 0 | 0 | 0 | 0 | 0 | 0 | 0 | 0 | 0 | 0 | 0 | 0 | 0 | 0 | 0 | 0
| Afzet | kWh |  | 44000000 | 44000000 | 44000000 | 44000000 | 44000000 | 44000000 | 44000000 | 44000000 | 44000000 | 44000000 | 44000000 | 44000000 | 44000000 | 44000000 | 44000000 | 0 | 0 | 0 | 0 | 0 | 0 | 0 | 0 | 0 | 0 | 0 | 0 | 0 | 0 | 0 | 0 | 0 | 0 | 0 | 0 | 0 | 0 | 0 | 0 | 0
KOSTEN EN INKOMSTEN
| Operationele kosten | Euro |  | -189200 | -192984 | -196843.68 | -200780.5536 | -204796.1647 | -208892.088 | -213069.9297 | -217331.3283 | -221677.9549 | -226111.514 | -230633.7443 | -235246.4191 | -239951.3475 | -244750.3745 | -249645.382 | 0 | 0 | 0 | 0 | 0 | 0 | 0 | 0 | 0 | 0 | 0 | 0 | 0 | 0 | 0 | 0 | 0 | 0 | 0 | 0 | 0 | 0 | 0 | 0 | 0
| Brandstofkosten (biomassa) | Euro |  | 0 | 0 | 0 | 0 | 0 | 0 | 0 | 0 | 0 | 0 | 0 | 0 | 0 | 0 | 0 | 0 | 0 | 0 | 0 | 0 | 0 | 0 | 0 | 0 | 0 | 0 | 0 | 0 | 0 | 0 | 0 | 0 | 0 | 0 | 0 | 0 | 0 | 0 | 0 | 0
| Marktwaarde elektriciteit na einde beleidsperiode | Euro/kWh |  | 0 | 0 | 0 | 0 | 0 | 0 | 0 | 0 | 0 | 0 | 0 | 0 | 0 | 0 | 0 | 0 | 0 | 0 | 0 | 0 | 0 | 0 | 0 | 0 | 0 | 0 | 0 | 0 | 0 | 0 | 0 | 0 | 0 | 0 | 0 | 0 | 0 | 0 | 0 | 0
| Marktwaarde warmte of hernieuwbaar gas na einde beleidsperiode | Euro/kWh |  | 0 | 0 | 0 | 0 | 0 | 0 | 0 | 0 | 0 | 0 | 0 | 0 | 0 | 0 | 0 | 0 | 0 | 0 | 0 | 0 | 0 | 0 | 0 | 0 | 0 | 0 | 0 | 0 | 0 | 0 | 0 | 0 | 0 | 0 | 0 | 0 | 0 | 0 | 0 | 0
| Correctiebedrag | Euro/kWh |  | 0 | 0 | 0 | 0 | 0 | 0 | 0 | 0 | 0 | 0 | 0 | 0 | 0 | 0 | 0 | 0 | 0 | 0 | 0 | 0 | 0 | 0 | 0 | 0 | 0 | 0 | 0 | 0 | 0 | 0 | 0 | 0 | 0 | 0 | 0 | 0 | 0 | 0 | 0 | 0
| Basisbedrag | Euro/kWh |  | 0 | 0 | 0 | 0 | 0 | 0 | 0 | 0 | 0 | 0 | 0 | 0 | 0 | 0 | 0 | 0 | 0 | 0 | 0 | 0 | 0 | 0 | 0 | 0 | 0 | 0 | 0 | 0 | 0 | 0 | 0 | 0 | 0 | 0 | 0 | 0 | 0 | 0 | 0 | 0
| SDE-vergoeding | Euro |  | 0 | 0 | 0 | 0 | 0 | 0 | 0 | 0 | 0 | 0 | 0 | 0 | 0 | 0 | 0 | 0 | 0 | 0 | 0 | 0 | 0 | 0 | 0 | 0 | 0 | 0 | 0 | 0 | 0 | 0 | 0 | 0 | 0 | 0 | 0 | 0 | 0 | 0 | 0 | 0
| Marktinkomsten na einde beleidsperiode | Euro |  | 0 | 0 | 0 | 0 | 0 | 0 | 0 | 0 | 0 | 0 | 0 | 0 | 0 | 0 | 0 | 0 | 0 | 0 | 0 | 0 | 0 | 0 | 0 | 0 | 0 | 0 | 0 | 0 | 0 | 0 | 0 | 0 | 0 | 0 | 0 | 0 | 0 | 0 | 0 | 0
| Marktinkomsten gedurende beleidsperiode | Euro |  | 0 | 0 | 0 | 0 | 0 | 0 | 0 | 0 | 0 | 0 | 0 | 0 | 0 | 0 | 0 | 0 | 0 | 0 | 0 | 0 | 0 | 0 | 0 | 0 | 0 | 0 | 0 | 0 | 0 | 0 | 0 | 0 | 0 | 0 | 0 | 0 | 0 | 0 | 0 | 0
TOTALE KOSTEN EN INKOMSTEN
| Inkomen totaal (nominaal) | Euro |  | 0 | 0 | 0 | 0 | 0 | 0 | 0 | 0 | 0 | 0 | 0 | 0 | 0 | 0 | 0 | 0 | 0 | 0 | 0 | 0 | 0 | 0 | 0 | 0 | 0 | 0 | 0 | 0 | 0 | 0 | 0 | 0 | 0 | 0 | 0 | 0 | 0 | 0 | 0 | 0
| Kosten totaal (nominaal) | Euro |  | -189200 | -192984 | -196843.68 | -200780.5536 | -204796.1647 | -208892.088 | -213069.9297 | -217331.3283 | -221677.9549 | -226111.514 | -230633.7443 | -235246.4191 | -239951.3475 | -244750.3745 | -249645.382 | 0 | 0 | 0 | 0 | 0 | 0 | 0 | 0 | 0 | 0 | 0 | 0 | 0 | 0 | 0 | 0 | 0 | 0 | 0 | 0 | 0 | 0 | 0 | 0 | 0
| Bruto inkomen (nominaal) | Euro |  | -189200 | -192984 | -196843.68 | -200780.5536 | -204796.1647 | -208892.088 | -213069.9297 | -217331.3283 | -221677.9549 | -226111.514 | -230633.7443 | -235246.4191 | -239951.3475 | -244750.3745 | -249645.382 | 0 | 0 | 0 | 0 | 0 | 0 | 0 | 0 | 0 | 0 | 0 | 0 | 0 | 0 | 0 | 0 | 0 | 0 | 0 | 0 | 0 | 0 | 0 | 0 | 0
AFSCHRIJVING EN SCHULDEN
| Afschrijving | Euro |  | -405485.3333 | -405485.3333 | -405485.3333 | -405485.3333 | -405485.3333 | -405485.3333 | -405485.3333 | -405485.3333 | -405485.3333 | -405485.3333 | -405485.3333 | -405485.3333 | -405485.3333 | -405485.3333 | -405485.3333 | 0 | 0 | 0 | 0 | 0 | 0 | 0 | 0 | 0 | 0 | 0 | 0 | 0 | 0 | 0 | 0 | 0 | 0 | 0 | 0 | 0 | 0 | 0 | 0 | 0
| Rente | Euro |  | -244811.77 | -234092.072 | -222755.9913 | -210768.086 | -198090.8762 | -184684.7267 | -170507.7237 | -155515.543 | -139661.312 | -122895.4626 | -105165.5769 | -86416.2228 | -66588.7808 | -45621.2609 | -23448.1086 | 0 | 0 | 0 | 0 | 0 | 0 | 0 | 0 | 0 | 0 | 0 | 0 | 0 | 0 | 0 | 0 | 0 | 0 | 0 | 0 | 0 | 0 | 0 | 0 | 0
| Aflossing | Euro |  | -186429.5309 | -197149.2289 | -208485.3096 | -220473.2149 | -233150.4247 | -246556.5742 | -260733.5772 | -275725.7579 | -291579.9889 | -308345.8383 | -326075.724 | -344825.0781 | -364652.5201 | -385620.04 | -407793.1923 | 0 | 0 | 0 | 0 | 0 | 0 | 0 | 0 | 0 | 0 | 0 | 0 | 0 | 0 | 0 | 0 | 0 | 0 | 0 | 0 | 0 | 0 | 0 | 0 | 0
| Totale lasten lening | Euro |  | -431241.3009 | -431241.3009 | -431241.3009 | -431241.3009 | -431241.3009 | -431241.3009 | -431241.3009 | -431241.3009 | -431241.3009 | -431241.3009 | -431241.3009 | -431241.3009 | -431241.3009 | -431241.3009 | -431241.3009 | 0 | 0 | 0 | 0 | 0 | 0 | 0 | 0 | 0 | 0 | 0 | 0 | 0 | 0 | 0 | 0 | 0 | 0 | 0 | 0 | 0 | 0 | 0 | 0 | 0
BELASTING
| Belastbaar inkomen | Euro |  | -839497.1033 | -832561.4053 | -825085.0046 | -817033.9729 | -808372.3742 | -799062.148 | -789062.9868 | -778332.2047 | -766824.6002 | -754492.3099 | -741284.6545 | -727147.9752 | -712025.4616 | -695856.9687 | -678578.8239 | 0 | 0 | 0 | 0 | 0 | 0 | 0 | 0 | 0 | 0 | 0 | 0 | 0 | 0 | 0 | 0 | 0 | 0 | 0 | 0 | 0 | 0 | 0 | 0 | 0
| Belasting bedrag | Euro |  | 216590.2527 | 214800.8426 | 212871.9312 | 210794.765 | 208560.0725 | 206158.0342 | 203578.2506 | 200809.7088 | 197840.7468 | 194659.016 | 191251.4409 | 187604.1776 | 183702.5691 | 179531.0979 | 175073.3366 | 0 | 0 | 0 | 0 | 0 | 0 | 0 | 0 | 0 | 0 | 0 | 0 | 0 | 0 | 0 | 0 | 0 | 0 | 0 | 0 | 0 | 0 | 0 | 0 | 0
CASHFLOWS
| Netto inkomen na belasting | Euro |  | -403851.0482 | -409424.4583 | -415213.0497 | -421227.0895 | -427477.393 | -433975.3547 | -440732.98 | -447762.9204 | -455078.5089 | -462693.7989 | -470623.6043 | -478883.5424 | -487490.0793 | -496460.5775 | -505813.3463 | 0 | 0 | 0 | 0 | 0 | 0 | 0 | 0 | 0 | 0 | 0 | 0 | 0 | 0 | 0 | 0 | 0 | 0 | 0 | 0 | 0 | 0 | 0 | 0 | 0
| Project cashflow | Euro | -6082280 | 27390.2527 | 21816.8426 | 16028.2512 | 10014.2114 | 3763.9079 | -2734.0538 | -9491.6791 | -16521.6195 | -23837.208 | -31452.498 | -39382.3034 | -47642.2415 | -56248.7784 | -65219.2766 | -74572.0454 | 0 | 0 | 0 | 0 | 0 | 0 | 0 | 0 | 0 | 0 | 0 | 0 | 0 | 0 | 0 | 0 | 0 | 0 | 0 | 0 | 0 | 0 | 0 | 0 | 0
| Equity cashflow | Euro | -1824684 | -403851.0482 | -409424.4583 | -415213.0497 | -421227.0895 | -427477.393 | -433975.3547 | -440732.98 | -447762.9204 | -455078.5089 | -462693.7989 | -470623.6043 | -478883.5424 | -487490.0793 | -496460.5775 | -505813.3463 | 0 | 0 | 0 | 0 | 0 | 0 | 0 | 0 | 0 | 0 | 0 | 0 | 0 | 0 | 0 | 0 | 0 | 0 | 0 | 0 | 0 | 0 | 0 | 0 | 0
| Subsidiebasis: afzet | kWh |  | 44000000 | 44000000 | 44000000 | 44000000 | 44000000 | 44000000 | 44000000 | 44000000 | 44000000 | 44000000 | 44000000 | 44000000 | 44000000 | 44000000 | 44000000 | 0 | 0 | 0 | 0 | 0 | 0 | 0 | 0 | 0 | 0 | 0 | 0 | 0 | 0 | 0 | 0 | 0 | 0 | 0 | 0 | 0 | 0 | 0 | 0 | 0
| Terug te verdienen investering | Euro | 6082280 | 5521891.77 | 4954567.842 | 4379767.5133 | 3796916.1529 | 3205403.1937 | 2604580.0084 | 1993757.6619 | 1372204.5332 | 739143.8001 | 93750.7766 | -564849.9022 | -1237587.2603 | -1925447.132 | -2629475.4967 | -3350782.0061 | -3350782.0061 | -3350782.0061 | -3350782.0061 | -3350782.0061 | -3350782.0061 | -3350782.0061 | -3350782.0061 | -3350782.0061 | -3350782.0061 | -3350782.0061 | -3350782.0061 | -3350782.0061 | -3350782.0061 | -3350782.0061 | -3350782.0061 | -3350782.0061 | -3350782.0061 | -3350782.0061 | -3350782.0061 | -3350782.0061 | -3350782.0061 | -3350782.0061 | -3350782.0061 | -3350782.0061 | -3350782.0061
| DSCR |  | 1: 1.7745; 2: 1.7616; 3: 1.7481; 4: 1.7342; 5: 1.7197; 6: 1.7046; 7: 1.689; 8: 1.6727; 9: 1.6557; 10: 1.638; 11: 1.6197; 12: 1.6005; 13: 1.5805; 14: 1.5597; 15: 1.5381
| PROJECTPARAMETERS | Waarde | 0: Eenheid
| Verdisconteerde inkomsten | -2598085.5103 | 0: euro
| Verdisconteerde afzet | 195618907.1533 | 0: kWh
| Totale investering | 6082280 | 0: Euro
| DSCR (gemiddeld) | 1.6664
| Vermogenskostenvergoeding (WACC nominaal/reëel) | 7.3% / 5.2%
| Projectrendement (IRR) | n.v.t.
| Rendement op eigen vermogen (IRR) | n.v.t.
| Aandeel lening | 4257596 | 0: Euro
| Aandeel eigen vermogen | 1824684 | 0: Euro
| Warmtekrachtverhouding | 0 | 0: W:E
| Samengesteld aantal vollasturen | 5500 | 0: uur/jaar
| Terugverdientijd (inclusief SDE++-subsidie) | tussen 10 en 11 jaar
| SUBSIDIEPARAMETERS | Waarde | 0: Eenheid
| Langetermijn-prijs | 0.0196 | 0: Euro/kWh
| Langetermijnprijs (netlevering/niet-netlevering) | 0.0196 | 0: Euro/kWh
| Langetermijnprijs netlevering | n.v.t. | 0: Euro/kWh
| Langetermijnprijs niet-netlevering | n.v.t. | 0: Euro/kWh
| Voorlopige GVO-waarde | 0 | 0: Euro/kWh
| Langetermijn GvO-waarde | 0 | 0: Euro/kWh
| Voorlopige HBE-waarde | 0 | 0: Euro/kWh
| Langetermijn HBE-waarde | 0 | 0: Euro/kWh
| Voorlopige waarde ETS-correctie | 0.0046633 | 0: Euro/kWh
| Langetermijn-waarde ETS-correctie | 0.0092411 | 0: Euro/kWh
| Bodemprijs of basisprijs | 0.0131 | 0: Euro/kWh
| Bodemprijs of basisprijs (netlevering/niet-netlevering) | 0.0131 | 0: Euro/kWh
| Bodemprijs of basisprijs netlevering | n.v.t. | 0: Euro/kWh
| Bodemprijs of basisprijs niet-netlevering | n.v.t. | 0: Euro/kWh
| Voorlopig correctiebedrag | 0.0273 | 0: Euro/kWh
| Voorlopig correctiebedrag netlevering/niet-netlevering | 0.0273 | 0: Euro/kWh
| Voorlopig correctiebedrag netlevering | n.v.t. | 0: Euro/kWh
| Voorlopig correctiebedrag niet-netlevering | n.v.t. | 0: Euro/kWh
| CONVERSIEFACTOREN | Waarde | 0: Eenheid
| Verbrandingswaarde methaan (onderwaarde) | 35.8 | 0: MJ/Nm3
| Verbrandingswaarde hernieuwbaar gas (onderwaarde) | 31.65 | 0: MJ/Nm3
| Verbrandingswaarde hernieuwbaar gas (bovenwaarde) | 35.17 | 0: MJ/Nm3
| kWh naar MJ | 3.6 | 0: MJ/kWh

## 114
Berekening basisbedragen: Eindadvies SDE++ 2026
Restwarmtebenutting zonder warmtepomp, lengtevermogensverhouding ≥ 0,20 en < 0,30
| BASISBEDRAG en SUBSIDIE-INTENSITEIT | Waarde | Eenheid | Toelichting
| Basisbedrag | 0.0318 | Euro/kWh | Het basisbedrag is een maat voor de productiekosten. Deze waarde kan berekend worden als alleen deze worksheet geopend is.
| Subsidie-intensiteit | 13.3511 | Euro/t CO2 | De subsidie-intensiteit is de maat die in de rangschikking gebruikt wordt. Om deze waarde te berekenen dient ook de worksheet 'Correcties' geopend te zijn.
| Productie-eenheid | kWh |  | De SDE++ kent twee rekeneenheden waarover subsidie kan worden uitgekeerd: kWh voor energiecategorieën en t CO2 voor CCS- en CCU-categorieën.
| Vermogenseenheid | kW
| Domein | Lagetemperatuurwarmte |  | Het corresponderende domein bij deze categorie geeft aan binnen welk 'hekje' de subsidiecategorie valt.
| CORRECTIEMETHODES | Waarde | Typering | Toelichting
| Berekeningswijze correctiebedrag methode-ID | 17 | Warmte, groot_1 | 70% x TTF[LHV]
| Berekeningswijze ETS-correctie-ID | 5 | Restwarmte zonder warmtepomp levering aan stadverwarming | ETS1_max_warmte * Allocatie_gratis_EUA_warmtenet
| ETS-voordeel bij merendeel van projecten? | ja | Ja of Nee | Alleen van belang voor warmteprojecten. Deze parameter werkt door op de langetermijnprijs en subsidie-intensiteit.
| Berekeningswijze correctiebedrag methode-ID netlevering |  |  | Enkel relevant voor zon-pv.
| Berekeningswijze correctiebedrag methode-ID niet-netlevering |  |  | Enkel relevant voor zon-pv.
| Netlevering deel |  |  | Enkel relevant voor zon-pv. Aandeel van de productie dat aan het net wordt geleverd.
| Niet-netlevering deel |  |  | Enkel relevant voor zon-pv. Aandeel eigen gebruik.
| SYSTEEMGROOTTE | Waarde | Eenheid | Toelichting
| Inputvermogen | 8000 | kW
| Seasonal Performance Factor (SPF) | 0 |  | Hier wordt de seizoensgemiddelde COP, of Seasonal performance factor, mee bedoeld voor het hele systeem.
| Gaat het om een installatie voor hernieuwbaar gas? |  |  | Alleen 'Ja' invullen als de installatie gas van aardgaskwaliteit produceert.
| Methaangehalte hernieuwbaar gas voor gaszuivering |  |  | Het percentage methaan in het biogas, dat nog niet tot aardgaskwaliteit is opgewaardeerd.
| Vermogen hernieuwbaargasproductie (voor zuivering) | 0 | Nm3/uur
| Outputvermogen (thermisch of hernieuwbaar gas) | 8000 | kW | Dit veld alleen invullen bij productie van warmte (al dan niet in WKK-variant) of hernieuwbaar gas van aardgaskwaliteit
| Outputvermogen (hernieuwbaar gas) | 0 | Nm3/uur
| Outputvermogen (elektrisch of overig) |  | kW | Dit veld invullen als de installatie elektriciteit produceert (al dan niet in WKK-variant), of iets anders dan warmte of gas van aardgaskwaliteit produceert.
| Vollasturen levering (thermisch of hernieuwbaar gas) | 5500 | uur/jaar | Bij een installatie voor gecombineerde opwekking, wordt de bedrijfstijd automatisch genomen als maximum van de vollasturen warmte en vollasturen elektriciteit.
| Vollasturen levering (elektrisch of overig) |  | uur/jaar | Bij een installatie voor gecombineerde opwekking, wordt de bedrijfstijd automatisch genomen als maximum van de vollasturen warmte en vollasturen elektriciteit.
| ENERGETISCH RENDEMENT | Waarde | Eenheid | Toelichting
| Max. elektrisch rendement | 0%
| Elektrisch rendement | 0%
| Thermisch rendement of rendement gasproductie | 100%
| Elektriciteitsderving bij warmtelevering |  | elektriciteit : warmte | Enkel invullen als de installatie een WKK-installatie is waarbij warmtelevering ten koste gaat van de elektriciteitsproductie.
| KOSTEN | Waarde | Eenheid | Toelichting
| Investeringskosten input gebaseerd |  | Euro/kW | De investeringskosten 'input gebaseerd' worden opgeteld bij de investeringskosten 'output gebaseerd'. Pas op voor onbedoelde dubbeltelling.
| Investeringskosten output gebaseerd | 1055 | Euro/kW | De investeringskosten 'input gebaseerd' worden opgeteld bij de investeringskosten 'output gebaseerd'. Pas op voor onbedoelde dubbeltelling.
| Totale investeringskosten | 8.4991 | Euro(miljoen)
| Vaste operationele kosten input gebaseerd |  | Euro/kW/jaar | De operationele kosten 'input gebaseerd' worden opgeteld bij de investeringskosten 'output gebaseerd'. Pas op voor onbedoelde dubbeltelling.
| Vaste operationele kosten output gebaseerd | 32 | Euro/kW/jaar | De operationele kosten 'input gebaseerd' worden opgeteld bij de investeringskosten 'output gebaseerd'. Pas op voor onbedoelde dubbeltelling.
| Totale jaarlijkse vaste operationele kosten | 256 | Euro(duizend)/jaar | Deze waarde wordt ter illustratie getoond.
| Kosten elektriciteitsverbruik | 0.0004 | Euro/kWh | Het betreft de inkoopkosten voor elektriciteit, per kWh output
| Kosten gasverbruik |  | Euro/kWh | Het betreft de inkoopkosten voor gas, per kWh output
| Kosten warmteverbruik |  | Euro/kWh | Het betreft de inkoopkosten voor warmte, per kWh output
| Overige variabele operationele kosten |  | Euro/kWh
| Totale variabele operationele kosten | 0.0004 | Euro/kWh
| ENERGIEGEBRUIK | Waarde | Eenheid | Toelichting
| Energie-inhoud brandstof |  | GJ/ton
| Biomassadoorzet | 0 | ton/jaar
| Netto brandstofprijs |  | Euro/ton | Hier wordt de brandstofprijs aan de poort bedoeld, inclusief eventuele risico-opslag.
| Relatief elektriciteitsgebruik | 0.00252 | kWh/kWh
| Elektriciteitsgebruik | 110.88 | MWh/jaar
| Relatief warmtegebruik |  | kWh/kWh
| Warmtegebruik | 0 | MWh/jaar
| Relatief aardgasgebruik |  | kWh/kWh
| Aardgasgebruik | 0 | MWh/jaar
| EMISSIEFACTOREN | Waarde | Eenheid | Toelichting
| Emissiefactor van warmteproductie per eenheid | 0.225 | kg CO2/kWh
| Emissiefactor van elektriciteitsproductie of overig per eenheid |  | kg CO2/kWh
| Emissiefactor van gasproductie per eenheid |  | kg CO2/kWh
| Emissiefactor gebruik van biomassa |  | kg CO2/ton | De waarde die hier getoond wordt, is afhankelijk aan de uitgangspunten in de adviesvraag.
| Emissiefactor gebruik van warmte |  | kg CO2/kWh
| Emissiefactor gebruik van elektriciteit | 0.13 | kg CO2/kWh
| Emissiefactor gebruik van gas |  | kg CO2/kWh
| Vermeden emissies | 0.2247 | kg CO2/kWh
| TERMIJNEN | Waarde | Eenheid | Toelichting
| Economische levensduur | 15 | jaar | Deze waarde wordt gebruikt om eventuele inkomsten van het project na subsidieperiode te berekenen.
| Termijn lening | 15 | jaar
| Afschrijvingstermijn | 15 | jaar
| Beleidsperiode | 15 | jaar
| Totale operationale periode | 15 | jaar | Deze waarde wordt gebruikt om de vermeden emissies gedurende de hele operationele periode van de installatie te berekenen.
| PARAMETERS NA SUBSIDIEPERIODE | Waarde | Eenheid | Toelichting
| Elektriciteitsprijs na subsidieperiode |  | Euro/kWh | Deze prijs is inclusief de profielfactor, maar exclusief de onbalansfactor.
| Vollasturen na subsidieperiode elektriciteit of overige |  | uur/jaar
| Prijs warmte of hernieuwbaar gas na subsidieperiode |  | Euro/kWh
| Vollasturen na subsidieperiode warmte of hernieuwbaar gas |  | uur/jaar
| Totaal geproduceerde eenheden subsidieperiode | 660000000 | kWh
| Totale geproduceerde eenheden bedrijfsperiode | 660000000 | kWh
| Verrekeningsfactor bespaarde emissies | 1
| FINANCIËLE PARAMETERS | Waarde | Eenheid | Toelichting
| Inflatie | 2%
| Rendement op vreemd vermogen | 5.75%
| Rendement op eigen vermogen | 14.5%
| Percentage vreemd vermogen in investering | 70%
| Percentage eigen vermogen in investering | 30%
| Vennootschapsbelasting | 25.8%
| INVESTERINGSSUBSIDIES | Waarde | Eenheid | Toelichting
| Investeringssubsidie t.g.v. vreemd vermogen |  | Euro
| Investeringssubsidie t.g.v. eigen vermogen (NCW) |  | Euro
| ONREGELMATIGE CASHFLOWS | Jaar | Waarde | Toelichting
Voer in cel kolom C het jaar in waarin de onregelmatige cashflow plaatsvindt en in kolom D97 de reële kosten (als negatieve waarde) in dat specifieke jaar.
De waarde als reële kosten is gedefinieerd in euro van het jaar 2026.
| Afsluitprovisie op lening handmatig |  |  | Indien de afsluitprovisie handmatig moet worden ingevoerd, voer dan in cel C103 het bedrag van de afsluitprovisie in.
| Afsluitprovisie als percentage van lening | 0 | 1% | Deze afsluitprovisie wordt verrekend in de totale investeringskosten en is gedefinieerd als percentage van de lening.
| SUBSIDIE-INKOMSTEN (niet invullen voor basisbedragberekening) |  | Eenheid | 2026 | 2027 | 2028 | 2029 | 2030 | 2031 | 2032 | 2033 | 2034 | 2035 | 2036 | 2037 | 2038 | 2039 | 2040 | 2041 | 2042 | 2043 | 2044 | 2045 | 2046 | 2047 | 2048 | 2049 | 2050 | 2051 | 2052 | 2053 | 2054 | 2055 | 2056 | 2057 | 2058 | 2059 | 2060 | 2061 | 2062 | 2063 | 2064 | 2065
| Basisbedrag (deze cellen kunnen gebruikt worden om de inkomsten toe te voegen) |  | Euro/kWh |  | 0 | 0 | 0 | 0 | 0 | 0 | 0 | 0 | 0 | 0 | 0 | 0 | 0 | 0 | 0 | 0 | 0 | 0 | 0 | 0 | 0 | 0 | 0 | 0 | 0 | 0 | 0 | 0 | 0 | 0 | 0 | 0 | 0 | 0 | 0 | 0 | 0 | 0 | 0
| Correctiebedrag (deze cellen kunnen gebruikt worden om de inkomsten toe te voegen) |  | Euro/kWh |  | 0 | 0 | 0 | 0 | 0 | 0 | 0 | 0 | 0 | 0 | 0 | 0 | 0 | 0 | 0 | 0 | 0 | 0 | 0 | 0 | 0 | 0 | 0 | 0 | 0 | 0 | 0 | 0 | 0 | 0 | 0 | 0 | 0 | 0 | 0 | 0 | 0 | 0 | 0
| Inflator |  | index | 1 | 1.02 | 1.0404 | 1.0612 | 1.0824 | 1.1041 | 1.1262 | 1.1487 | 1.1717 | 1.1951 | 1.219 | 1.2434 | 1.2682 | 1.2936 | 1.3195 | 1.3459 | 1.3728 | 1.4002 | 1.4282 | 1.4568 | 1.4859 | 1.5157 | 1.546 | 1.5769 | 1.6084 | 1.6406 | 1.6734 | 1.7069 | 1.741 | 1.7758 | 1.8114 | 1.8476 | 1.8845 | 1.9222 | 1.9607 | 1.9999 | 2.0399 | 2.0807 | 2.1223 | 2.1647
Tabel: Nominale kasstroom (positieve bedragen = gunstig voor de producent)
| INITIELE INVESTERING |  | 0 | 1 | 2 | 3 | 4 | 5 | 6 | 7 | 8 | 9 | 10 | 11 | 12 | 13 | 14 | 15 | 16 | 17 | 18 | 19 | 20 | 21 | 22 | 23 | 24 | 25 | 26 | 27 | 28 | 29 | 30 | 31 | 32 | 33 | 34 | 35 | 36 | 37 | 38 | 39 | 40
| Investering | Euro | 0: -8499080
AFZET
| Afzet elektriciteit of overige | kWh |  | 0 | 0 | 0 | 0 | 0 | 0 | 0 | 0 | 0 | 0 | 0 | 0 | 0 | 0 | 0 | 0 | 0 | 0 | 0 | 0 | 0 | 0 | 0 | 0 | 0 | 0 | 0 | 0 | 0 | 0 | 0 | 0 | 0 | 0 | 0 | 0 | 0 | 0 | 0 | 0
| Afzet warmte | kWh |  | 44000000 | 44000000 | 44000000 | 44000000 | 44000000 | 44000000 | 44000000 | 44000000 | 44000000 | 44000000 | 44000000 | 44000000 | 44000000 | 44000000 | 44000000 | 0 | 0 | 0 | 0 | 0 | 0 | 0 | 0 | 0 | 0 | 0 | 0 | 0 | 0 | 0 | 0 | 0 | 0 | 0 | 0 | 0 | 0 | 0 | 0 | 0
| Afzet hernieuwbaar gas | kWh (HHV) |  | 0 | 0 | 0 | 0 | 0 | 0 | 0 | 0 | 0 | 0 | 0 | 0 | 0 | 0 | 0 | 0 | 0 | 0 | 0 | 0 | 0 | 0 | 0 | 0 | 0 | 0 | 0 | 0 | 0 | 0 | 0 | 0 | 0 | 0 | 0 | 0 | 0 | 0 | 0 | 0
| Afzet | kWh |  | 44000000 | 44000000 | 44000000 | 44000000 | 44000000 | 44000000 | 44000000 | 44000000 | 44000000 | 44000000 | 44000000 | 44000000 | 44000000 | 44000000 | 44000000 | 0 | 0 | 0 | 0 | 0 | 0 | 0 | 0 | 0 | 0 | 0 | 0 | 0 | 0 | 0 | 0 | 0 | 0 | 0 | 0 | 0 | 0 | 0 | 0 | 0
KOSTEN EN INKOMSTEN
| Operationele kosten | Euro |  | -273600 | -279072 | -284653.44 | -290346.5088 | -296153.439 | -302076.5078 | -308118.0379 | -314280.3987 | -320566.0066 | -326977.3268 | -333516.8733 | -340187.2108 | -346990.955 | -353930.7741 | -361009.3896 | 0 | 0 | 0 | 0 | 0 | 0 | 0 | 0 | 0 | 0 | 0 | 0 | 0 | 0 | 0 | 0 | 0 | 0 | 0 | 0 | 0 | 0 | 0 | 0 | 0
| Brandstofkosten (biomassa) | Euro |  | 0 | 0 | 0 | 0 | 0 | 0 | 0 | 0 | 0 | 0 | 0 | 0 | 0 | 0 | 0 | 0 | 0 | 0 | 0 | 0 | 0 | 0 | 0 | 0 | 0 | 0 | 0 | 0 | 0 | 0 | 0 | 0 | 0 | 0 | 0 | 0 | 0 | 0 | 0 | 0
| Marktwaarde elektriciteit na einde beleidsperiode | Euro/kWh |  | 0 | 0 | 0 | 0 | 0 | 0 | 0 | 0 | 0 | 0 | 0 | 0 | 0 | 0 | 0 | 0 | 0 | 0 | 0 | 0 | 0 | 0 | 0 | 0 | 0 | 0 | 0 | 0 | 0 | 0 | 0 | 0 | 0 | 0 | 0 | 0 | 0 | 0 | 0 | 0
| Marktwaarde warmte of hernieuwbaar gas na einde beleidsperiode | Euro/kWh |  | 0 | 0 | 0 | 0 | 0 | 0 | 0 | 0 | 0 | 0 | 0 | 0 | 0 | 0 | 0 | 0 | 0 | 0 | 0 | 0 | 0 | 0 | 0 | 0 | 0 | 0 | 0 | 0 | 0 | 0 | 0 | 0 | 0 | 0 | 0 | 0 | 0 | 0 | 0 | 0
| Correctiebedrag | Euro/kWh |  | 0 | 0 | 0 | 0 | 0 | 0 | 0 | 0 | 0 | 0 | 0 | 0 | 0 | 0 | 0 | 0 | 0 | 0 | 0 | 0 | 0 | 0 | 0 | 0 | 0 | 0 | 0 | 0 | 0 | 0 | 0 | 0 | 0 | 0 | 0 | 0 | 0 | 0 | 0 | 0
| Basisbedrag | Euro/kWh |  | 0 | 0 | 0 | 0 | 0 | 0 | 0 | 0 | 0 | 0 | 0 | 0 | 0 | 0 | 0 | 0 | 0 | 0 | 0 | 0 | 0 | 0 | 0 | 0 | 0 | 0 | 0 | 0 | 0 | 0 | 0 | 0 | 0 | 0 | 0 | 0 | 0 | 0 | 0 | 0
| SDE-vergoeding | Euro |  | 0 | 0 | 0 | 0 | 0 | 0 | 0 | 0 | 0 | 0 | 0 | 0 | 0 | 0 | 0 | 0 | 0 | 0 | 0 | 0 | 0 | 0 | 0 | 0 | 0 | 0 | 0 | 0 | 0 | 0 | 0 | 0 | 0 | 0 | 0 | 0 | 0 | 0 | 0 | 0
| Marktinkomsten na einde beleidsperiode | Euro |  | 0 | 0 | 0 | 0 | 0 | 0 | 0 | 0 | 0 | 0 | 0 | 0 | 0 | 0 | 0 | 0 | 0 | 0 | 0 | 0 | 0 | 0 | 0 | 0 | 0 | 0 | 0 | 0 | 0 | 0 | 0 | 0 | 0 | 0 | 0 | 0 | 0 | 0 | 0 | 0
| Marktinkomsten gedurende beleidsperiode | Euro |  | 0 | 0 | 0 | 0 | 0 | 0 | 0 | 0 | 0 | 0 | 0 | 0 | 0 | 0 | 0 | 0 | 0 | 0 | 0 | 0 | 0 | 0 | 0 | 0 | 0 | 0 | 0 | 0 | 0 | 0 | 0 | 0 | 0 | 0 | 0 | 0 | 0 | 0 | 0 | 0
TOTALE KOSTEN EN INKOMSTEN
| Inkomen totaal (nominaal) | Euro |  | 0 | 0 | 0 | 0 | 0 | 0 | 0 | 0 | 0 | 0 | 0 | 0 | 0 | 0 | 0 | 0 | 0 | 0 | 0 | 0 | 0 | 0 | 0 | 0 | 0 | 0 | 0 | 0 | 0 | 0 | 0 | 0 | 0 | 0 | 0 | 0 | 0 | 0 | 0 | 0
| Kosten totaal (nominaal) | Euro |  | -273600 | -279072 | -284653.44 | -290346.5088 | -296153.439 | -302076.5078 | -308118.0379 | -314280.3987 | -320566.0066 | -326977.3268 | -333516.8733 | -340187.2108 | -346990.955 | -353930.7741 | -361009.3896 | 0 | 0 | 0 | 0 | 0 | 0 | 0 | 0 | 0 | 0 | 0 | 0 | 0 | 0 | 0 | 0 | 0 | 0 | 0 | 0 | 0 | 0 | 0 | 0 | 0
| Bruto inkomen (nominaal) | Euro |  | -273600 | -279072 | -284653.44 | -290346.5088 | -296153.439 | -302076.5078 | -308118.0379 | -314280.3987 | -320566.0066 | -326977.3268 | -333516.8733 | -340187.2108 | -346990.955 | -353930.7741 | -361009.3896 | 0 | 0 | 0 | 0 | 0 | 0 | 0 | 0 | 0 | 0 | 0 | 0 | 0 | 0 | 0 | 0 | 0 | 0 | 0 | 0 | 0 | 0 | 0 | 0 | 0
AFSCHRIJVING EN SCHULDEN
| Afschrijving | Euro |  | -566605.3333 | -566605.3333 | -566605.3333 | -566605.3333 | -566605.3333 | -566605.3333 | -566605.3333 | -566605.3333 | -566605.3333 | -566605.3333 | -566605.3333 | -566605.3333 | -566605.3333 | -566605.3333 | -566605.3333 | 0 | 0 | 0 | 0 | 0 | 0 | 0 | 0 | 0 | 0 | 0 | 0 | 0 | 0 | 0 | 0 | 0 | 0 | 0 | 0 | 0 | 0 | 0 | 0 | 0
| Rente | Euro |  | -342087.97 | -327108.7893 | -311268.3057 | -294516.9944 | -276802.4826 | -258069.3864 | -238259.1371 | -217309.7985 | -195155.873 | -171728.0967 | -146953.2233 | -120753.7947 | -93047.899 | -63748.9142 | -32765.2378 | 0 | 0 | 0 | 0 | 0 | 0 | 0 | 0 | 0 | 0 | 0 | 0 | 0 | 0 | 0 | 0 | 0 | 0 | 0 | 0 | 0 | 0 | 0 | 0 | 0
| Aflossing | Euro |  | -260507.4902 | -275486.6709 | -291327.1544 | -308078.4658 | -325792.9776 | -344526.0738 | -364336.3231 | -385285.6616 | -407439.5872 | -430867.3634 | -455642.2368 | -481841.6655 | -509547.5612 | -538846.546 | -569830.2224 | 0 | 0 | 0 | 0 | 0 | 0 | 0 | 0 | 0 | 0 | 0 | 0 | 0 | 0 | 0 | 0 | 0 | 0 | 0 | 0 | 0 | 0 | 0 | 0 | 0
| Totale lasten lening | Euro |  | -602595.4602 | -602595.4602 | -602595.4602 | -602595.4602 | -602595.4602 | -602595.4602 | -602595.4602 | -602595.4602 | -602595.4602 | -602595.4602 | -602595.4602 | -602595.4602 | -602595.4602 | -602595.4602 | -602595.4602 | 0 | 0 | 0 | 0 | 0 | 0 | 0 | 0 | 0 | 0 | 0 | 0 | 0 | 0 | 0 | 0 | 0 | 0 | 0 | 0 | 0 | 0 | 0 | 0 | 0
BELASTING
| Belastbaar inkomen | Euro |  | -1182293.3033 | -1172786.1226 | -1162527.0791 | -1151468.8365 | -1139561.2549 | -1126751.2275 | -1112982.5084 | -1098195.5305 | -1082327.213 | -1065310.7568 | -1047075.43 | -1027546.3388 | -1006644.1873 | -984285.0216 | -960379.9607 | 0 | 0 | 0 | 0 | 0 | 0 | 0 | 0 | 0 | 0 | 0 | 0 | 0 | 0 | 0 | 0 | 0 | 0 | 0 | 0 | 0 | 0 | 0 | 0 | 0
| Belasting bedrag | Euro |  | 305031.6723 | 302578.8196 | 299931.9864 | 297078.9598 | 294006.8038 | 290701.8167 | 287149.4872 | 283334.4469 | 279240.4209 | 274850.1753 | 270145.4609 | 265106.9554 | 259714.2003 | 253945.5356 | 247778.0299 | 0 | 0 | 0 | 0 | 0 | 0 | 0 | 0 | 0 | 0 | 0 | 0 | 0 | 0 | 0 | 0 | 0 | 0 | 0 | 0 | 0 | 0 | 0 | 0 | 0
CASHFLOWS
| Netto inkomen na belasting | Euro |  | -571163.7879 | -579088.6405 | -587316.9138 | -595863.0092 | -604742.0954 | -613970.1513 | -623564.0109 | -633541.412 | -643921.0459 | -654722.6117 | -665966.8726 | -677675.7155 | -689872.2149 | -702580.6987 | -715826.8199 | 0 | 0 | 0 | 0 | 0 | 0 | 0 | 0 | 0 | 0 | 0 | 0 | 0 | 0 | 0 | 0 | 0 | 0 | 0 | 0 | 0 | 0 | 0 | 0 | 0
| Project cashflow | Euro | -8499080 | 31431.6723 | 23506.8196 | 15278.5464 | 6732.451 | -2146.6352 | -11374.6911 | -20968.5508 | -30945.9518 | -41325.5857 | -52127.1515 | -63371.4124 | -75080.2554 | -87276.7547 | -99985.2385 | -113231.3597 | 0 | 0 | 0 | 0 | 0 | 0 | 0 | 0 | 0 | 0 | 0 | 0 | 0 | 0 | 0 | 0 | 0 | 0 | 0 | 0 | 0 | 0 | 0 | 0 | 0
| Equity cashflow | Euro | -2549724 | -571163.7879 | -579088.6405 | -587316.9138 | -595863.0092 | -604742.0954 | -613970.1513 | -623564.0109 | -633541.412 | -643921.0459 | -654722.6117 | -665966.8726 | -677675.7155 | -689872.2149 | -702580.6987 | -715826.8199 | 0 | 0 | 0 | 0 | 0 | 0 | 0 | 0 | 0 | 0 | 0 | 0 | 0 | 0 | 0 | 0 | 0 | 0 | 0 | 0 | 0 | 0 | 0 | 0 | 0
| Subsidiebasis: afzet | kWh |  | 44000000 | 44000000 | 44000000 | 44000000 | 44000000 | 44000000 | 44000000 | 44000000 | 44000000 | 44000000 | 44000000 | 44000000 | 44000000 | 44000000 | 44000000 | 0 | 0 | 0 | 0 | 0 | 0 | 0 | 0 | 0 | 0 | 0 | 0 | 0 | 0 | 0 | 0 | 0 | 0 | 0 | 0 | 0 | 0 | 0 | 0 | 0
| Terug te verdienen investering | Euro | 8499080 | 7715567.97 | 6922548.7593 | 6119270.5051 | 5304934.0082 | 4478689.9298 | 3639635.8239 | 2786812.9989 | 1919203.1961 | 1035725.0758 | 135230.4993 | -783499.4041 | -1721758.3986 | -2680919.5446 | -3662439.8564 | -4667865.229 | -4667865.229 | -4667865.229 | -4667865.229 | -4667865.229 | -4667865.229 | -4667865.229 | -4667865.229 | -4667865.229 | -4667865.229 | -4667865.229 | -4667865.229 | -4667865.229 | -4667865.229 | -4667865.229 | -4667865.229 | -4667865.229 | -4667865.229 | -4667865.229 | -4667865.229 | -4667865.229 | -4667865.229 | -4667865.229 | -4667865.229 | -4667865.229 | -4667865.229
| DSCR |  | 1: 1.7751; 2: 1.7619; 3: 1.7482; 4: 1.7341; 5: 1.7193; 6: 1.704; 7: 1.6881; 8: 1.6715; 9: 1.6543; 10: 1.6364; 11: 1.6177; 12: 1.5983; 13: 1.5781; 14: 1.557; 15: 1.535
| PROJECTPARAMETERS | Waarde | 0: Eenheid
| Verdisconteerde inkomsten | -3675509.3786 | 0: euro
| Verdisconteerde afzet | 195618907.1533 | 0: kWh
| Totale investering | 8499080 | 0: Euro
| DSCR (gemiddeld) | 1.6653
| Vermogenskostenvergoeding (WACC nominaal/reëel) | 7.3% / 5.2%
| Projectrendement (IRR) | n.v.t.
| Rendement op eigen vermogen (IRR) | n.v.t.
| Aandeel lening | 5949356 | 0: Euro
| Aandeel eigen vermogen | 2549724 | 0: Euro
| Warmtekrachtverhouding | 0 | 0: W:E
| Samengesteld aantal vollasturen | 5500 | 0: uur/jaar
| Terugverdientijd (inclusief SDE++-subsidie) | tussen 10 en 11 jaar
| SUBSIDIEPARAMETERS | Waarde | 0: Eenheid
| Langetermijn-prijs | 0.0196 | 0: Euro/kWh
| Langetermijnprijs (netlevering/niet-netlevering) | 0.0196 | 0: Euro/kWh
| Langetermijnprijs netlevering | n.v.t. | 0: Euro/kWh
| Langetermijnprijs niet-netlevering | n.v.t. | 0: Euro/kWh
| Voorlopige GVO-waarde | 0 | 0: Euro/kWh
| Langetermijn GvO-waarde | 0 | 0: Euro/kWh
| Voorlopige HBE-waarde | 0 | 0: Euro/kWh
| Langetermijn HBE-waarde | 0 | 0: Euro/kWh
| Voorlopige waarde ETS-correctie | 0.0046633 | 0: Euro/kWh
| Langetermijn-waarde ETS-correctie | 0.0092411 | 0: Euro/kWh
| Bodemprijs of basisprijs | 0.0131 | 0: Euro/kWh
| Bodemprijs of basisprijs (netlevering/niet-netlevering) | 0.0131 | 0: Euro/kWh
| Bodemprijs of basisprijs netlevering | n.v.t. | 0: Euro/kWh
| Bodemprijs of basisprijs niet-netlevering | n.v.t. | 0: Euro/kWh
| Voorlopig correctiebedrag | 0.0273 | 0: Euro/kWh
| Voorlopig correctiebedrag netlevering/niet-netlevering | 0.0273 | 0: Euro/kWh
| Voorlopig correctiebedrag netlevering | n.v.t. | 0: Euro/kWh
| Voorlopig correctiebedrag niet-netlevering | n.v.t. | 0: Euro/kWh
| CONVERSIEFACTOREN | Waarde | 0: Eenheid
| Verbrandingswaarde methaan (onderwaarde) | 35.8 | 0: MJ/Nm3
| Verbrandingswaarde hernieuwbaar gas (onderwaarde) | 31.65 | 0: MJ/Nm3
| Verbrandingswaarde hernieuwbaar gas (bovenwaarde) | 35.17 | 0: MJ/Nm3
| kWh naar MJ | 3.6 | 0: MJ/kWh

## 115
Berekening basisbedragen: Eindadvies SDE++ 2026
Restwarmtebenutting zonder warmtepomp, lengtevermogensverhouding ≥ 0,30 en < 0,40
| BASISBEDRAG en SUBSIDIE-INTENSITEIT | Waarde | Eenheid | Toelichting
| Basisbedrag | 0.0411 | Euro/kWh | Het basisbedrag is een maat voor de productiekosten. Deze waarde kan berekend worden als alleen deze worksheet geopend is.
| Subsidie-intensiteit | 54.7884 | Euro/t CO2 | De subsidie-intensiteit is de maat die in de rangschikking gebruikt wordt. Om deze waarde te berekenen dient ook de worksheet 'Correcties' geopend te zijn.
| Productie-eenheid | kWh |  | De SDE++ kent twee rekeneenheden waarover subsidie kan worden uitgekeerd: kWh voor energiecategorieën en t CO2 voor CCS- en CCU-categorieën.
| Vermogenseenheid | kW
| Domein | Lagetemperatuurwarmte |  | Het corresponderende domein bij deze categorie geeft aan binnen welk 'hekje' de subsidiecategorie valt.
| CORRECTIEMETHODES | Waarde | Typering | Toelichting
| Berekeningswijze correctiebedrag methode-ID | 17 | Warmte, groot_1 | 70% x TTF[LHV]
| Berekeningswijze ETS-correctie-ID | 5 | Restwarmte zonder warmtepomp levering aan stadverwarming | ETS1_max_warmte * Allocatie_gratis_EUA_warmtenet
| ETS-voordeel bij merendeel van projecten? | ja | Ja of Nee | Alleen van belang voor warmteprojecten. Deze parameter werkt door op de langetermijnprijs en subsidie-intensiteit.
| Berekeningswijze correctiebedrag methode-ID netlevering |  |  | Enkel relevant voor zon-pv.
| Berekeningswijze correctiebedrag methode-ID niet-netlevering |  |  | Enkel relevant voor zon-pv.
| Netlevering deel |  |  | Enkel relevant voor zon-pv. Aandeel van de productie dat aan het net wordt geleverd.
| Niet-netlevering deel |  |  | Enkel relevant voor zon-pv. Aandeel eigen gebruik.
| SYSTEEMGROOTTE | Waarde | Eenheid | Toelichting
| Inputvermogen | 8000 | kW
| Seasonal Performance Factor (SPF) | 0 |  | Hier wordt de seizoensgemiddelde COP, of Seasonal performance factor, mee bedoeld voor het hele systeem.
| Gaat het om een installatie voor hernieuwbaar gas? |  |  | Alleen 'Ja' invullen als de installatie gas van aardgaskwaliteit produceert.
| Methaangehalte hernieuwbaar gas voor gaszuivering |  |  | Het percentage methaan in het biogas, dat nog niet tot aardgaskwaliteit is opgewaardeerd.
| Vermogen hernieuwbaargasproductie (voor zuivering) | 0 | Nm3/uur
| Outputvermogen (thermisch of hernieuwbaar gas) | 8000 | kW | Dit veld alleen invullen bij productie van warmte (al dan niet in WKK-variant) of hernieuwbaar gas van aardgaskwaliteit
| Outputvermogen (hernieuwbaar gas) | 0 | Nm3/uur
| Outputvermogen (elektrisch of overig) |  | kW | Dit veld invullen als de installatie elektriciteit produceert (al dan niet in WKK-variant), of iets anders dan warmte of gas van aardgaskwaliteit produceert.
| Vollasturen levering (thermisch of hernieuwbaar gas) | 5500 | uur/jaar | Bij een installatie voor gecombineerde opwekking, wordt de bedrijfstijd automatisch genomen als maximum van de vollasturen warmte en vollasturen elektriciteit.
| Vollasturen levering (elektrisch of overig) |  | uur/jaar | Bij een installatie voor gecombineerde opwekking, wordt de bedrijfstijd automatisch genomen als maximum van de vollasturen warmte en vollasturen elektriciteit.
| ENERGETISCH RENDEMENT | Waarde | Eenheid | Toelichting
| Max. elektrisch rendement | 0%
| Elektrisch rendement | 0%
| Thermisch rendement of rendement gasproductie | 100%
| Elektriciteitsderving bij warmtelevering |  | elektriciteit : warmte | Enkel invullen als de installatie een WKK-installatie is waarbij warmtelevering ten koste gaat van de elektriciteitsproductie.
| KOSTEN | Waarde | Eenheid | Toelichting
| Investeringskosten input gebaseerd |  | Euro/kW | De investeringskosten 'input gebaseerd' worden opgeteld bij de investeringskosten 'output gebaseerd'. Pas op voor onbedoelde dubbeltelling.
| Investeringskosten output gebaseerd | 1355 | Euro/kW | De investeringskosten 'input gebaseerd' worden opgeteld bij de investeringskosten 'output gebaseerd'. Pas op voor onbedoelde dubbeltelling.
| Totale investeringskosten | 10.9159 | Euro(miljoen)
| Vaste operationele kosten input gebaseerd |  | Euro/kW/jaar | De operationele kosten 'input gebaseerd' worden opgeteld bij de investeringskosten 'output gebaseerd'. Pas op voor onbedoelde dubbeltelling.
| Vaste operationele kosten output gebaseerd | 42 | Euro/kW/jaar | De operationele kosten 'input gebaseerd' worden opgeteld bij de investeringskosten 'output gebaseerd'. Pas op voor onbedoelde dubbeltelling.
| Totale jaarlijkse vaste operationele kosten | 336 | Euro(duizend)/jaar | Deze waarde wordt ter illustratie getoond.
| Kosten elektriciteitsverbruik | 0.0006 | Euro/kWh | Het betreft de inkoopkosten voor elektriciteit, per kWh output
| Kosten gasverbruik |  | Euro/kWh | Het betreft de inkoopkosten voor gas, per kWh output
| Kosten warmteverbruik |  | Euro/kWh | Het betreft de inkoopkosten voor warmte, per kWh output
| Overige variabele operationele kosten |  | Euro/kWh
| Totale variabele operationele kosten | 0.0006 | Euro/kWh
| ENERGIEGEBRUIK | Waarde | Eenheid | Toelichting
| Energie-inhoud brandstof |  | GJ/ton
| Biomassadoorzet | 0 | ton/jaar
| Netto brandstofprijs |  | Euro/ton | Hier wordt de brandstofprijs aan de poort bedoeld, inclusief eventuele risico-opslag.
| Relatief elektriciteitsgebruik | 0.00372 | kWh/kWh
| Elektriciteitsgebruik | 163.68 | MWh/jaar
| Relatief warmtegebruik |  | kWh/kWh
| Warmtegebruik | 0 | MWh/jaar
| Relatief aardgasgebruik |  | kWh/kWh
| Aardgasgebruik | 0 | MWh/jaar
| EMISSIEFACTOREN | Waarde | Eenheid | Toelichting
| Emissiefactor van warmteproductie per eenheid | 0.225 | kg CO2/kWh
| Emissiefactor van elektriciteitsproductie of overig per eenheid |  | kg CO2/kWh
| Emissiefactor van gasproductie per eenheid |  | kg CO2/kWh
| Emissiefactor gebruik van biomassa |  | kg CO2/ton | De waarde die hier getoond wordt, is afhankelijk aan de uitgangspunten in de adviesvraag.
| Emissiefactor gebruik van warmte |  | kg CO2/kWh
| Emissiefactor gebruik van elektriciteit | 0.13 | kg CO2/kWh
| Emissiefactor gebruik van gas |  | kg CO2/kWh
| Vermeden emissies | 0.2245 | kg CO2/kWh
| TERMIJNEN | Waarde | Eenheid | Toelichting
| Economische levensduur | 15 | jaar | Deze waarde wordt gebruikt om eventuele inkomsten van het project na subsidieperiode te berekenen.
| Termijn lening | 15 | jaar
| Afschrijvingstermijn | 15 | jaar
| Beleidsperiode | 15 | jaar
| Totale operationale periode | 15 | jaar | Deze waarde wordt gebruikt om de vermeden emissies gedurende de hele operationele periode van de installatie te berekenen.
| PARAMETERS NA SUBSIDIEPERIODE | Waarde | Eenheid | Toelichting
| Elektriciteitsprijs na subsidieperiode |  | Euro/kWh | Deze prijs is inclusief de profielfactor, maar exclusief de onbalansfactor.
| Vollasturen na subsidieperiode elektriciteit of overige |  | uur/jaar
| Prijs warmte of hernieuwbaar gas na subsidieperiode |  | Euro/kWh
| Vollasturen na subsidieperiode warmte of hernieuwbaar gas |  | uur/jaar
| Totaal geproduceerde eenheden subsidieperiode | 660000000 | kWh
| Totale geproduceerde eenheden bedrijfsperiode | 660000000 | kWh
| Verrekeningsfactor bespaarde emissies | 1
| FINANCIËLE PARAMETERS | Waarde | Eenheid | Toelichting
| Inflatie | 2%
| Rendement op vreemd vermogen | 5.75%
| Rendement op eigen vermogen | 14.5%
| Percentage vreemd vermogen in investering | 70%
| Percentage eigen vermogen in investering | 30%
| Vennootschapsbelasting | 25.8%
| INVESTERINGSSUBSIDIES | Waarde | Eenheid | Toelichting
| Investeringssubsidie t.g.v. vreemd vermogen |  | Euro
| Investeringssubsidie t.g.v. eigen vermogen (NCW) |  | Euro
| ONREGELMATIGE CASHFLOWS | Jaar | Waarde | Toelichting
Voer in cel kolom C het jaar in waarin de onregelmatige cashflow plaatsvindt en in kolom D97 de reële kosten (als negatieve waarde) in dat specifieke jaar.
De waarde als reële kosten is gedefinieerd in euro van het jaar 2026.
| Afsluitprovisie op lening handmatig |  |  | Indien de afsluitprovisie handmatig moet worden ingevoerd, voer dan in cel C103 het bedrag van de afsluitprovisie in.
| Afsluitprovisie als percentage van lening | 0 | 1% | Deze afsluitprovisie wordt verrekend in de totale investeringskosten en is gedefinieerd als percentage van de lening.
| SUBSIDIE-INKOMSTEN (niet invullen voor basisbedragberekening) |  | Eenheid | 2026 | 2027 | 2028 | 2029 | 2030 | 2031 | 2032 | 2033 | 2034 | 2035 | 2036 | 2037 | 2038 | 2039 | 2040 | 2041 | 2042 | 2043 | 2044 | 2045 | 2046 | 2047 | 2048 | 2049 | 2050 | 2051 | 2052 | 2053 | 2054 | 2055 | 2056 | 2057 | 2058 | 2059 | 2060 | 2061 | 2062 | 2063 | 2064 | 2065
| Basisbedrag (deze cellen kunnen gebruikt worden om de inkomsten toe te voegen) |  | Euro/kWh |  | 0 | 0 | 0 | 0 | 0 | 0 | 0 | 0 | 0 | 0 | 0 | 0 | 0 | 0 | 0 | 0 | 0 | 0 | 0 | 0 | 0 | 0 | 0 | 0 | 0 | 0 | 0 | 0 | 0 | 0 | 0 | 0 | 0 | 0 | 0 | 0 | 0 | 0 | 0
| Correctiebedrag (deze cellen kunnen gebruikt worden om de inkomsten toe te voegen) |  | Euro/kWh |  | 0 | 0 | 0 | 0 | 0 | 0 | 0 | 0 | 0 | 0 | 0 | 0 | 0 | 0 | 0 | 0 | 0 | 0 | 0 | 0 | 0 | 0 | 0 | 0 | 0 | 0 | 0 | 0 | 0 | 0 | 0 | 0 | 0 | 0 | 0 | 0 | 0 | 0 | 0
| Inflator |  | index | 1 | 1.02 | 1.0404 | 1.0612 | 1.0824 | 1.1041 | 1.1262 | 1.1487 | 1.1717 | 1.1951 | 1.219 | 1.2434 | 1.2682 | 1.2936 | 1.3195 | 1.3459 | 1.3728 | 1.4002 | 1.4282 | 1.4568 | 1.4859 | 1.5157 | 1.546 | 1.5769 | 1.6084 | 1.6406 | 1.6734 | 1.7069 | 1.741 | 1.7758 | 1.8114 | 1.8476 | 1.8845 | 1.9222 | 1.9607 | 1.9999 | 2.0399 | 2.0807 | 2.1223 | 2.1647
Tabel: Nominale kasstroom (positieve bedragen = gunstig voor de producent)
| INITIELE INVESTERING |  | 0 | 1 | 2 | 3 | 4 | 5 | 6 | 7 | 8 | 9 | 10 | 11 | 12 | 13 | 14 | 15 | 16 | 17 | 18 | 19 | 20 | 21 | 22 | 23 | 24 | 25 | 26 | 27 | 28 | 29 | 30 | 31 | 32 | 33 | 34 | 35 | 36 | 37 | 38 | 39 | 40
| Investering | Euro | 0: -10915880
AFZET
| Afzet elektriciteit of overige | kWh |  | 0 | 0 | 0 | 0 | 0 | 0 | 0 | 0 | 0 | 0 | 0 | 0 | 0 | 0 | 0 | 0 | 0 | 0 | 0 | 0 | 0 | 0 | 0 | 0 | 0 | 0 | 0 | 0 | 0 | 0 | 0 | 0 | 0 | 0 | 0 | 0 | 0 | 0 | 0 | 0
| Afzet warmte | kWh |  | 44000000 | 44000000 | 44000000 | 44000000 | 44000000 | 44000000 | 44000000 | 44000000 | 44000000 | 44000000 | 44000000 | 44000000 | 44000000 | 44000000 | 44000000 | 0 | 0 | 0 | 0 | 0 | 0 | 0 | 0 | 0 | 0 | 0 | 0 | 0 | 0 | 0 | 0 | 0 | 0 | 0 | 0 | 0 | 0 | 0 | 0 | 0
| Afzet hernieuwbaar gas | kWh (HHV) |  | 0 | 0 | 0 | 0 | 0 | 0 | 0 | 0 | 0 | 0 | 0 | 0 | 0 | 0 | 0 | 0 | 0 | 0 | 0 | 0 | 0 | 0 | 0 | 0 | 0 | 0 | 0 | 0 | 0 | 0 | 0 | 0 | 0 | 0 | 0 | 0 | 0 | 0 | 0 | 0
| Afzet | kWh |  | 44000000 | 44000000 | 44000000 | 44000000 | 44000000 | 44000000 | 44000000 | 44000000 | 44000000 | 44000000 | 44000000 | 44000000 | 44000000 | 44000000 | 44000000 | 0 | 0 | 0 | 0 | 0 | 0 | 0 | 0 | 0 | 0 | 0 | 0 | 0 | 0 | 0 | 0 | 0 | 0 | 0 | 0 | 0 | 0 | 0 | 0 | 0
KOSTEN EN INKOMSTEN
| Operationele kosten | Euro |  | -362400 | -369648 | -377040.96 | -384581.7792 | -392273.4148 | -400118.8831 | -408121.2607 | -416283.686 | -424609.3597 | -433101.5469 | -441763.5778 | -450598.8494 | -459610.8263 | -468803.0429 | -478179.1037 | 0 | 0 | 0 | 0 | 0 | 0 | 0 | 0 | 0 | 0 | 0 | 0 | 0 | 0 | 0 | 0 | 0 | 0 | 0 | 0 | 0 | 0 | 0 | 0 | 0
| Brandstofkosten (biomassa) | Euro |  | 0 | 0 | 0 | 0 | 0 | 0 | 0 | 0 | 0 | 0 | 0 | 0 | 0 | 0 | 0 | 0 | 0 | 0 | 0 | 0 | 0 | 0 | 0 | 0 | 0 | 0 | 0 | 0 | 0 | 0 | 0 | 0 | 0 | 0 | 0 | 0 | 0 | 0 | 0 | 0
| Marktwaarde elektriciteit na einde beleidsperiode | Euro/kWh |  | 0 | 0 | 0 | 0 | 0 | 0 | 0 | 0 | 0 | 0 | 0 | 0 | 0 | 0 | 0 | 0 | 0 | 0 | 0 | 0 | 0 | 0 | 0 | 0 | 0 | 0 | 0 | 0 | 0 | 0 | 0 | 0 | 0 | 0 | 0 | 0 | 0 | 0 | 0 | 0
| Marktwaarde warmte of hernieuwbaar gas na einde beleidsperiode | Euro/kWh |  | 0 | 0 | 0 | 0 | 0 | 0 | 0 | 0 | 0 | 0 | 0 | 0 | 0 | 0 | 0 | 0 | 0 | 0 | 0 | 0 | 0 | 0 | 0 | 0 | 0 | 0 | 0 | 0 | 0 | 0 | 0 | 0 | 0 | 0 | 0 | 0 | 0 | 0 | 0 | 0
| Correctiebedrag | Euro/kWh |  | 0 | 0 | 0 | 0 | 0 | 0 | 0 | 0 | 0 | 0 | 0 | 0 | 0 | 0 | 0 | 0 | 0 | 0 | 0 | 0 | 0 | 0 | 0 | 0 | 0 | 0 | 0 | 0 | 0 | 0 | 0 | 0 | 0 | 0 | 0 | 0 | 0 | 0 | 0 | 0
| Basisbedrag | Euro/kWh |  | 0 | 0 | 0 | 0 | 0 | 0 | 0 | 0 | 0 | 0 | 0 | 0 | 0 | 0 | 0 | 0 | 0 | 0 | 0 | 0 | 0 | 0 | 0 | 0 | 0 | 0 | 0 | 0 | 0 | 0 | 0 | 0 | 0 | 0 | 0 | 0 | 0 | 0 | 0 | 0
| SDE-vergoeding | Euro |  | 0 | 0 | 0 | 0 | 0 | 0 | 0 | 0 | 0 | 0 | 0 | 0 | 0 | 0 | 0 | 0 | 0 | 0 | 0 | 0 | 0 | 0 | 0 | 0 | 0 | 0 | 0 | 0 | 0 | 0 | 0 | 0 | 0 | 0 | 0 | 0 | 0 | 0 | 0 | 0
| Marktinkomsten na einde beleidsperiode | Euro |  | 0 | 0 | 0 | 0 | 0 | 0 | 0 | 0 | 0 | 0 | 0 | 0 | 0 | 0 | 0 | 0 | 0 | 0 | 0 | 0 | 0 | 0 | 0 | 0 | 0 | 0 | 0 | 0 | 0 | 0 | 0 | 0 | 0 | 0 | 0 | 0 | 0 | 0 | 0 | 0
| Marktinkomsten gedurende beleidsperiode | Euro |  | 0 | 0 | 0 | 0 | 0 | 0 | 0 | 0 | 0 | 0 | 0 | 0 | 0 | 0 | 0 | 0 | 0 | 0 | 0 | 0 | 0 | 0 | 0 | 0 | 0 | 0 | 0 | 0 | 0 | 0 | 0 | 0 | 0 | 0 | 0 | 0 | 0 | 0 | 0 | 0
TOTALE KOSTEN EN INKOMSTEN
| Inkomen totaal (nominaal) | Euro |  | 0 | 0 | 0 | 0 | 0 | 0 | 0 | 0 | 0 | 0 | 0 | 0 | 0 | 0 | 0 | 0 | 0 | 0 | 0 | 0 | 0 | 0 | 0 | 0 | 0 | 0 | 0 | 0 | 0 | 0 | 0 | 0 | 0 | 0 | 0 | 0 | 0 | 0 | 0 | 0
| Kosten totaal (nominaal) | Euro |  | -362400 | -369648 | -377040.96 | -384581.7792 | -392273.4148 | -400118.8831 | -408121.2607 | -416283.686 | -424609.3597 | -433101.5469 | -441763.5778 | -450598.8494 | -459610.8263 | -468803.0429 | -478179.1037 | 0 | 0 | 0 | 0 | 0 | 0 | 0 | 0 | 0 | 0 | 0 | 0 | 0 | 0 | 0 | 0 | 0 | 0 | 0 | 0 | 0 | 0 | 0 | 0 | 0
| Bruto inkomen (nominaal) | Euro |  | -362400 | -369648 | -377040.96 | -384581.7792 | -392273.4148 | -400118.8831 | -408121.2607 | -416283.686 | -424609.3597 | -433101.5469 | -441763.5778 | -450598.8494 | -459610.8263 | -468803.0429 | -478179.1037 | 0 | 0 | 0 | 0 | 0 | 0 | 0 | 0 | 0 | 0 | 0 | 0 | 0 | 0 | 0 | 0 | 0 | 0 | 0 | 0 | 0 | 0 | 0 | 0 | 0
AFSCHRIJVING EN SCHULDEN
| Afschrijving | Euro |  | -727725.3333 | -727725.3333 | -727725.3333 | -727725.3333 | -727725.3333 | -727725.3333 | -727725.3333 | -727725.3333 | -727725.3333 | -727725.3333 | -727725.3333 | -727725.3333 | -727725.3333 | -727725.3333 | -727725.3333 | 0 | 0 | 0 | 0 | 0 | 0 | 0 | 0 | 0 | 0 | 0 | 0 | 0 | 0 | 0 | 0 | 0 | 0 | 0 | 0 | 0 | 0 | 0 | 0 | 0
| Rente | Euro |  | -439364.17 | -420125.5067 | -399780.6202 | -378265.9027 | -355514.089 | -331454.046 | -306010.5505 | -279104.0541 | -250650.434 | -220560.7309 | -188740.8698 | -155091.3667 | -119507.0171 | -81876.5675 | -42082.367 | 0 | 0 | 0 | 0 | 0 | 0 | 0 | 0 | 0 | 0 | 0 | 0 | 0 | 0 | 0 | 0 | 0 | 0 | 0 | 0 | 0 | 0 | 0 | 0 | 0
| Aflossing | Euro |  | -334585.4495 | -353824.1128 | -374168.9993 | -395683.7168 | -418435.5305 | -442495.5735 | -467939.069 | -494845.5654 | -523299.1854 | -553388.8886 | -585208.7497 | -618858.2528 | -654442.6023 | -692073.052 | -731867.2525 | 0 | 0 | 0 | 0 | 0 | 0 | 0 | 0 | 0 | 0 | 0 | 0 | 0 | 0 | 0 | 0 | 0 | 0 | 0 | 0 | 0 | 0 | 0 | 0 | 0
| Totale lasten lening | Euro |  | -773949.6195 | -773949.6195 | -773949.6195 | -773949.6195 | -773949.6195 | -773949.6195 | -773949.6195 | -773949.6195 | -773949.6195 | -773949.6195 | -773949.6195 | -773949.6195 | -773949.6195 | -773949.6195 | -773949.6195 | 0 | 0 | 0 | 0 | 0 | 0 | 0 | 0 | 0 | 0 | 0 | 0 | 0 | 0 | 0 | 0 | 0 | 0 | 0 | 0 | 0 | 0 | 0 | 0 | 0
BELASTING
| Belastbaar inkomen | Euro |  | -1529489.5033 | -1517498.84 | -1504546.9135 | -1490573.0152 | -1475512.8371 | -1459298.2624 | -1441857.1446 | -1423113.0733 | -1402985.127 | -1381387.6111 | -1358229.7809 | -1333415.5494 | -1306843.1768 | -1278404.9437 | -1247986.8041 | 0 | 0 | 0 | 0 | 0 | 0 | 0 | 0 | 0 | 0 | 0 | 0 | 0 | 0 | 0 | 0 | 0 | 0 | 0 | 0 | 0 | 0 | 0 | 0 | 0
| Belasting bedrag | Euro |  | 394608.2919 | 391514.7007 | 388173.1037 | 384567.8379 | 380682.312 | 376498.9517 | 371999.1433 | 367163.1729 | 361970.1628 | 356398.0037 | 350423.2835 | 344021.2117 | 337165.5396 | 329828.4755 | 321980.5955 | 0 | 0 | 0 | 0 | 0 | 0 | 0 | 0 | 0 | 0 | 0 | 0 | 0 | 0 | 0 | 0 | 0 | 0 | 0 | 0 | 0 | 0 | 0 | 0 | 0
CASHFLOWS
| Netto inkomen na belasting | Euro |  | -741741.3276 | -752082.9188 | -762817.4758 | -773963.5607 | -785540.7223 | -797569.5509 | -810071.7369 | -823070.1325 | -836588.8164 | -850653.1627 | -865289.9138 | -880527.2571 | -896394.9062 | -912924.1869 | -930148.1278 | 0 | 0 | 0 | 0 | 0 | 0 | 0 | 0 | 0 | 0 | 0 | 0 | 0 | 0 | 0 | 0 | 0 | 0 | 0 | 0 | 0 | 0 | 0 | 0 | 0
| Project cashflow | Euro | -10915880 | 32208.2919 | 21866.7007 | 11132.1437 | -13.9413 | -11591.1028 | -23619.9314 | -36122.1174 | -49120.513 | -62639.1969 | -76703.5432 | -91340.2943 | -106577.6376 | -122445.2867 | -138974.5674 | -156198.5083 | 0 | 0 | 0 | 0 | 0 | 0 | 0 | 0 | 0 | 0 | 0 | 0 | 0 | 0 | 0 | 0 | 0 | 0 | 0 | 0 | 0 | 0 | 0 | 0 | 0
| Equity cashflow | Euro | -3274764 | -741741.3276 | -752082.9188 | -762817.4758 | -773963.5607 | -785540.7223 | -797569.5509 | -810071.7369 | -823070.1325 | -836588.8164 | -850653.1627 | -865289.9138 | -880527.2571 | -896394.9062 | -912924.1869 | -930148.1278 | 0 | 0 | 0 | 0 | 0 | 0 | 0 | 0 | 0 | 0 | 0 | 0 | 0 | 0 | 0 | 0 | 0 | 0 | 0 | 0 | 0 | 0 | 0 | 0 | 0
| Subsidiebasis: afzet | kWh |  | 44000000 | 44000000 | 44000000 | 44000000 | 44000000 | 44000000 | 44000000 | 44000000 | 44000000 | 44000000 | 44000000 | 44000000 | 44000000 | 44000000 | 44000000 | 0 | 0 | 0 | 0 | 0 | 0 | 0 | 0 | 0 | 0 | 0 | 0 | 0 | 0 | 0 | 0 | 0 | 0 | 0 | 0 | 0 | 0 | 0 | 0 | 0
| Terug te verdienen investering | Euro | 10915880 | 9909244.17 | 8890617.6767 | 7859039.2568 | 6813486.9387 | 5752874.4425 | 4676047.3716 | 3581779.1828 | 2468766.9228 | 1335626.7166 | 180888.9943 | -997006.5581 | -2199716.3421 | -3428998.4986 | -4686718.8882 | -5974857.4175 | -5974857.4175 | -5974857.4175 | -5974857.4175 | -5974857.4175 | -5974857.4175 | -5974857.4175 | -5974857.4175 | -5974857.4175 | -5974857.4175 | -5974857.4175 | -5974857.4175 | -5974857.4175 | -5974857.4175 | -5974857.4175 | -5974857.4175 | -5974857.4175 | -5974857.4175 | -5974857.4175 | -5974857.4175 | -5974857.4175 | -5974857.4175 | -5974857.4175 | -5974857.4175 | -5974857.4175 | -5974857.4175
| DSCR |  | 1: 1.7754; 2: 1.762; 3: 1.7481; 4: 1.7337; 5: 1.7188; 6: 1.7032; 7: 1.6871; 8: 1.6703; 9: 1.6528; 10: 1.6346; 11: 1.6157; 12: 1.596; 13: 1.5755; 14: 1.5542; 15: 1.5319
| PROJECTPARAMETERS | Waarde | 0: Eenheid
| Verdisconteerde inkomsten | -4774439.8854 | 0: euro
| Verdisconteerde afzet | 195618907.1533 | 0: kWh
| Totale investering | 10915880 | 0: Euro
| DSCR (gemiddeld) | 1.664
| Vermogenskostenvergoeding (WACC nominaal/reëel) | 7.3% / 5.2%
| Projectrendement (IRR) | n.v.t.
| Rendement op eigen vermogen (IRR) | n.v.t.
| Aandeel lening | 7641116 | 0: Euro
| Aandeel eigen vermogen | 3274764 | 0: Euro
| Warmtekrachtverhouding | 0 | 0: W:E
| Samengesteld aantal vollasturen | 5500 | 0: uur/jaar
| Terugverdientijd (inclusief SDE++-subsidie) | tussen 10 en 11 jaar
| SUBSIDIEPARAMETERS | Waarde | 0: Eenheid
| Langetermijn-prijs | 0.0196 | 0: Euro/kWh
| Langetermijnprijs (netlevering/niet-netlevering) | 0.0196 | 0: Euro/kWh
| Langetermijnprijs netlevering | n.v.t. | 0: Euro/kWh
| Langetermijnprijs niet-netlevering | n.v.t. | 0: Euro/kWh
| Voorlopige GVO-waarde | 0 | 0: Euro/kWh
| Langetermijn GvO-waarde | 0 | 0: Euro/kWh
| Voorlopige HBE-waarde | 0 | 0: Euro/kWh
| Langetermijn HBE-waarde | 0 | 0: Euro/kWh
| Voorlopige waarde ETS-correctie | 0.0046633 | 0: Euro/kWh
| Langetermijn-waarde ETS-correctie | 0.0092411 | 0: Euro/kWh
| Bodemprijs of basisprijs | 0.0131 | 0: Euro/kWh
| Bodemprijs of basisprijs (netlevering/niet-netlevering) | 0.0131 | 0: Euro/kWh
| Bodemprijs of basisprijs netlevering | n.v.t. | 0: Euro/kWh
| Bodemprijs of basisprijs niet-netlevering | n.v.t. | 0: Euro/kWh
| Voorlopig correctiebedrag | 0.0273 | 0: Euro/kWh
| Voorlopig correctiebedrag netlevering/niet-netlevering | 0.0273 | 0: Euro/kWh
| Voorlopig correctiebedrag netlevering | n.v.t. | 0: Euro/kWh
| Voorlopig correctiebedrag niet-netlevering | n.v.t. | 0: Euro/kWh
| CONVERSIEFACTOREN | Waarde | 0: Eenheid
| Verbrandingswaarde methaan (onderwaarde) | 35.8 | 0: MJ/Nm3
| Verbrandingswaarde hernieuwbaar gas (onderwaarde) | 31.65 | 0: MJ/Nm3
| Verbrandingswaarde hernieuwbaar gas (bovenwaarde) | 35.17 | 0: MJ/Nm3
| kWh naar MJ | 3.6 | 0: MJ/kWh

## 116
Berekening basisbedragen: Eindadvies SDE++ 2026
Restwarmtebenutting zonder warmtepomp, lengtevermogensverhouding ≥ 0,40
| BASISBEDRAG en SUBSIDIE-INTENSITEIT | Waarde | Eenheid | Toelichting
| Basisbedrag | 0.0502 | Euro/kWh | Het basisbedrag is een maat voor de productiekosten. Deze waarde kan berekend worden als alleen deze worksheet geopend is.
| Subsidie-intensiteit | 95.3654 | Euro/t CO2 | De subsidie-intensiteit is de maat die in de rangschikking gebruikt wordt. Om deze waarde te berekenen dient ook de worksheet 'Correcties' geopend te zijn.
| Productie-eenheid | kWh |  | De SDE++ kent twee rekeneenheden waarover subsidie kan worden uitgekeerd: kWh voor energiecategorieën en t CO2 voor CCS- en CCU-categorieën.
| Vermogenseenheid | kW
| Domein | Lagetemperatuurwarmte |  | Het corresponderende domein bij deze categorie geeft aan binnen welk 'hekje' de subsidiecategorie valt.
| CORRECTIEMETHODES | Waarde | Typering | Toelichting
| Berekeningswijze correctiebedrag methode-ID | 17 | Warmte, groot_1 | 70% x TTF[LHV]
| Berekeningswijze ETS-correctie-ID | 5 | Restwarmte zonder warmtepomp levering aan stadverwarming | ETS1_max_warmte * Allocatie_gratis_EUA_warmtenet
| ETS-voordeel bij merendeel van projecten? | ja | Ja of Nee | Alleen van belang voor warmteprojecten. Deze parameter werkt door op de langetermijnprijs en subsidie-intensiteit.
| Berekeningswijze correctiebedrag methode-ID netlevering |  |  | Enkel relevant voor zon-pv.
| Berekeningswijze correctiebedrag methode-ID niet-netlevering |  |  | Enkel relevant voor zon-pv.
| Netlevering deel |  |  | Enkel relevant voor zon-pv. Aandeel van de productie dat aan het net wordt geleverd.
| Niet-netlevering deel |  |  | Enkel relevant voor zon-pv. Aandeel eigen gebruik.
| SYSTEEMGROOTTE | Waarde | Eenheid | Toelichting
| Inputvermogen | 8000 | kW
| Seasonal Performance Factor (SPF) | 0 |  | Hier wordt de seizoensgemiddelde COP, of Seasonal performance factor, mee bedoeld voor het hele systeem.
| Gaat het om een installatie voor hernieuwbaar gas? |  |  | Alleen 'Ja' invullen als de installatie gas van aardgaskwaliteit produceert.
| Methaangehalte hernieuwbaar gas voor gaszuivering |  |  | Het percentage methaan in het biogas, dat nog niet tot aardgaskwaliteit is opgewaardeerd.
| Vermogen hernieuwbaargasproductie (voor zuivering) | 0 | Nm3/uur
| Outputvermogen (thermisch of hernieuwbaar gas) | 8000 | kW | Dit veld alleen invullen bij productie van warmte (al dan niet in WKK-variant) of hernieuwbaar gas van aardgaskwaliteit
| Outputvermogen (hernieuwbaar gas) | 0 | Nm3/uur
| Outputvermogen (elektrisch of overig) |  | kW | Dit veld invullen als de installatie elektriciteit produceert (al dan niet in WKK-variant), of iets anders dan warmte of gas van aardgaskwaliteit produceert.
| Vollasturen levering (thermisch of hernieuwbaar gas) | 5500 | uur/jaar | Bij een installatie voor gecombineerde opwekking, wordt de bedrijfstijd automatisch genomen als maximum van de vollasturen warmte en vollasturen elektriciteit.
| Vollasturen levering (elektrisch of overig) |  | uur/jaar | Bij een installatie voor gecombineerde opwekking, wordt de bedrijfstijd automatisch genomen als maximum van de vollasturen warmte en vollasturen elektriciteit.
| ENERGETISCH RENDEMENT | Waarde | Eenheid | Toelichting
| Max. elektrisch rendement | 0%
| Elektrisch rendement | 0%
| Thermisch rendement of rendement gasproductie | 100%
| Elektriciteitsderving bij warmtelevering |  | elektriciteit : warmte | Enkel invullen als de installatie een WKK-installatie is waarbij warmtelevering ten koste gaat van de elektriciteitsproductie.
| KOSTEN | Waarde | Eenheid | Toelichting
| Investeringskosten input gebaseerd |  | Euro/kW | De investeringskosten 'input gebaseerd' worden opgeteld bij de investeringskosten 'output gebaseerd'. Pas op voor onbedoelde dubbeltelling.
| Investeringskosten output gebaseerd | 1657 | Euro/kW | De investeringskosten 'input gebaseerd' worden opgeteld bij de investeringskosten 'output gebaseerd'. Pas op voor onbedoelde dubbeltelling.
| Totale investeringskosten | 13.3488 | Euro(miljoen)
| Vaste operationele kosten input gebaseerd |  | Euro/kW/jaar | De operationele kosten 'input gebaseerd' worden opgeteld bij de investeringskosten 'output gebaseerd'. Pas op voor onbedoelde dubbeltelling.
| Vaste operationele kosten output gebaseerd | 50 | Euro/kW/jaar | De operationele kosten 'input gebaseerd' worden opgeteld bij de investeringskosten 'output gebaseerd'. Pas op voor onbedoelde dubbeltelling.
| Totale jaarlijkse vaste operationele kosten | 400 | Euro(duizend)/jaar | Deze waarde wordt ter illustratie getoond.
| Kosten elektriciteitsverbruik | 0.0009 | Euro/kWh | Het betreft de inkoopkosten voor elektriciteit, per kWh output
| Kosten gasverbruik |  | Euro/kWh | Het betreft de inkoopkosten voor gas, per kWh output
| Kosten warmteverbruik |  | Euro/kWh | Het betreft de inkoopkosten voor warmte, per kWh output
| Overige variabele operationele kosten |  | Euro/kWh
| Totale variabele operationele kosten | 0.0009 | Euro/kWh
| ENERGIEGEBRUIK | Waarde | Eenheid | Toelichting
| Energie-inhoud brandstof |  | GJ/ton
| Biomassadoorzet | 0 | ton/jaar
| Netto brandstofprijs |  | Euro/ton | Hier wordt de brandstofprijs aan de poort bedoeld, inclusief eventuele risico-opslag.
| Relatief elektriciteitsgebruik | 0.00492 | kWh/kWh
| Elektriciteitsgebruik | 216.48 | MWh/jaar
| Relatief warmtegebruik |  | kWh/kWh
| Warmtegebruik | 0 | MWh/jaar
| Relatief aardgasgebruik |  | kWh/kWh
| Aardgasgebruik | 0 | MWh/jaar
| EMISSIEFACTOREN | Waarde | Eenheid | Toelichting
| Emissiefactor van warmteproductie per eenheid | 0.225 | kg CO2/kWh
| Emissiefactor van elektriciteitsproductie of overig per eenheid |  | kg CO2/kWh
| Emissiefactor van gasproductie per eenheid |  | kg CO2/kWh
| Emissiefactor gebruik van biomassa |  | kg CO2/ton | De waarde die hier getoond wordt, is afhankelijk aan de uitgangspunten in de adviesvraag.
| Emissiefactor gebruik van warmte |  | kg CO2/kWh
| Emissiefactor gebruik van elektriciteit | 0.13 | kg CO2/kWh
| Emissiefactor gebruik van gas |  | kg CO2/kWh
| Vermeden emissies | 0.2244 | kg CO2/kWh
| TERMIJNEN | Waarde | Eenheid | Toelichting
| Economische levensduur | 15 | jaar | Deze waarde wordt gebruikt om eventuele inkomsten van het project na subsidieperiode te berekenen.
| Termijn lening | 15 | jaar
| Afschrijvingstermijn | 15 | jaar
| Beleidsperiode | 15 | jaar
| Totale operationale periode | 15 | jaar | Deze waarde wordt gebruikt om de vermeden emissies gedurende de hele operationele periode van de installatie te berekenen.
| PARAMETERS NA SUBSIDIEPERIODE | Waarde | Eenheid | Toelichting
| Elektriciteitsprijs na subsidieperiode |  | Euro/kWh | Deze prijs is inclusief de profielfactor, maar exclusief de onbalansfactor.
| Vollasturen na subsidieperiode elektriciteit of overige |  | uur/jaar
| Prijs warmte of hernieuwbaar gas na subsidieperiode |  | Euro/kWh
| Vollasturen na subsidieperiode warmte of hernieuwbaar gas |  | uur/jaar
| Totaal geproduceerde eenheden subsidieperiode | 660000000 | kWh
| Totale geproduceerde eenheden bedrijfsperiode | 660000000 | kWh
| Verrekeningsfactor bespaarde emissies | 1
| FINANCIËLE PARAMETERS | Waarde | Eenheid | Toelichting
| Inflatie | 2%
| Rendement op vreemd vermogen | 5.75%
| Rendement op eigen vermogen | 14.5%
| Percentage vreemd vermogen in investering | 70%
| Percentage eigen vermogen in investering | 30%
| Vennootschapsbelasting | 25.8%
| INVESTERINGSSUBSIDIES | Waarde | Eenheid | Toelichting
| Investeringssubsidie t.g.v. vreemd vermogen |  | Euro
| Investeringssubsidie t.g.v. eigen vermogen (NCW) |  | Euro
| ONREGELMATIGE CASHFLOWS | Jaar | Waarde | Toelichting
Voer in cel kolom C het jaar in waarin de onregelmatige cashflow plaatsvindt en in kolom D97 de reële kosten (als negatieve waarde) in dat specifieke jaar.
De waarde als reële kosten is gedefinieerd in euro van het jaar 2026.
| Afsluitprovisie op lening handmatig |  |  | Indien de afsluitprovisie handmatig moet worden ingevoerd, voer dan in cel C103 het bedrag van de afsluitprovisie in.
| Afsluitprovisie als percentage van lening | 0 | 1% | Deze afsluitprovisie wordt verrekend in de totale investeringskosten en is gedefinieerd als percentage van de lening.
| SUBSIDIE-INKOMSTEN (niet invullen voor basisbedragberekening) |  | Eenheid | 2026 | 2027 | 2028 | 2029 | 2030 | 2031 | 2032 | 2033 | 2034 | 2035 | 2036 | 2037 | 2038 | 2039 | 2040 | 2041 | 2042 | 2043 | 2044 | 2045 | 2046 | 2047 | 2048 | 2049 | 2050 | 2051 | 2052 | 2053 | 2054 | 2055 | 2056 | 2057 | 2058 | 2059 | 2060 | 2061 | 2062 | 2063 | 2064 | 2065
| Basisbedrag (deze cellen kunnen gebruikt worden om de inkomsten toe te voegen) |  | Euro/kWh |  | 0 | 0 | 0 | 0 | 0 | 0 | 0 | 0 | 0 | 0 | 0 | 0 | 0 | 0 | 0 | 0 | 0 | 0 | 0 | 0 | 0 | 0 | 0 | 0 | 0 | 0 | 0 | 0 | 0 | 0 | 0 | 0 | 0 | 0 | 0 | 0 | 0 | 0 | 0
| Correctiebedrag (deze cellen kunnen gebruikt worden om de inkomsten toe te voegen) |  | Euro/kWh |  | 0 | 0 | 0 | 0 | 0 | 0 | 0 | 0 | 0 | 0 | 0 | 0 | 0 | 0 | 0 | 0 | 0 | 0 | 0 | 0 | 0 | 0 | 0 | 0 | 0 | 0 | 0 | 0 | 0 | 0 | 0 | 0 | 0 | 0 | 0 | 0 | 0 | 0 | 0
| Inflator |  | index | 1 | 1.02 | 1.0404 | 1.0612 | 1.0824 | 1.1041 | 1.1262 | 1.1487 | 1.1717 | 1.1951 | 1.219 | 1.2434 | 1.2682 | 1.2936 | 1.3195 | 1.3459 | 1.3728 | 1.4002 | 1.4282 | 1.4568 | 1.4859 | 1.5157 | 1.546 | 1.5769 | 1.6084 | 1.6406 | 1.6734 | 1.7069 | 1.741 | 1.7758 | 1.8114 | 1.8476 | 1.8845 | 1.9222 | 1.9607 | 1.9999 | 2.0399 | 2.0807 | 2.1223 | 2.1647
Tabel: Nominale kasstroom (positieve bedragen = gunstig voor de producent)
| INITIELE INVESTERING |  | 0 | 1 | 2 | 3 | 4 | 5 | 6 | 7 | 8 | 9 | 10 | 11 | 12 | 13 | 14 | 15 | 16 | 17 | 18 | 19 | 20 | 21 | 22 | 23 | 24 | 25 | 26 | 27 | 28 | 29 | 30 | 31 | 32 | 33 | 34 | 35 | 36 | 37 | 38 | 39 | 40
| Investering | Euro | 0: -13348792
AFZET
| Afzet elektriciteit of overige | kWh |  | 0 | 0 | 0 | 0 | 0 | 0 | 0 | 0 | 0 | 0 | 0 | 0 | 0 | 0 | 0 | 0 | 0 | 0 | 0 | 0 | 0 | 0 | 0 | 0 | 0 | 0 | 0 | 0 | 0 | 0 | 0 | 0 | 0 | 0 | 0 | 0 | 0 | 0 | 0 | 0
| Afzet warmte | kWh |  | 44000000 | 44000000 | 44000000 | 44000000 | 44000000 | 44000000 | 44000000 | 44000000 | 44000000 | 44000000 | 44000000 | 44000000 | 44000000 | 44000000 | 44000000 | 0 | 0 | 0 | 0 | 0 | 0 | 0 | 0 | 0 | 0 | 0 | 0 | 0 | 0 | 0 | 0 | 0 | 0 | 0 | 0 | 0 | 0 | 0 | 0 | 0
| Afzet hernieuwbaar gas | kWh (HHV) |  | 0 | 0 | 0 | 0 | 0 | 0 | 0 | 0 | 0 | 0 | 0 | 0 | 0 | 0 | 0 | 0 | 0 | 0 | 0 | 0 | 0 | 0 | 0 | 0 | 0 | 0 | 0 | 0 | 0 | 0 | 0 | 0 | 0 | 0 | 0 | 0 | 0 | 0 | 0 | 0
| Afzet | kWh |  | 44000000 | 44000000 | 44000000 | 44000000 | 44000000 | 44000000 | 44000000 | 44000000 | 44000000 | 44000000 | 44000000 | 44000000 | 44000000 | 44000000 | 44000000 | 0 | 0 | 0 | 0 | 0 | 0 | 0 | 0 | 0 | 0 | 0 | 0 | 0 | 0 | 0 | 0 | 0 | 0 | 0 | 0 | 0 | 0 | 0 | 0 | 0
KOSTEN EN INKOMSTEN
| Operationele kosten | Euro |  | -439600 | -448392 | -457359.84 | -466507.0368 | -475837.1775 | -485353.9211 | -495060.9995 | -504962.2195 | -515061.4639 | -525362.6932 | -535869.947 | -546587.346 | -557519.0929 | -568669.4747 | -580042.8642 | 0 | 0 | 0 | 0 | 0 | 0 | 0 | 0 | 0 | 0 | 0 | 0 | 0 | 0 | 0 | 0 | 0 | 0 | 0 | 0 | 0 | 0 | 0 | 0 | 0
| Brandstofkosten (biomassa) | Euro |  | 0 | 0 | 0 | 0 | 0 | 0 | 0 | 0 | 0 | 0 | 0 | 0 | 0 | 0 | 0 | 0 | 0 | 0 | 0 | 0 | 0 | 0 | 0 | 0 | 0 | 0 | 0 | 0 | 0 | 0 | 0 | 0 | 0 | 0 | 0 | 0 | 0 | 0 | 0 | 0
| Marktwaarde elektriciteit na einde beleidsperiode | Euro/kWh |  | 0 | 0 | 0 | 0 | 0 | 0 | 0 | 0 | 0 | 0 | 0 | 0 | 0 | 0 | 0 | 0 | 0 | 0 | 0 | 0 | 0 | 0 | 0 | 0 | 0 | 0 | 0 | 0 | 0 | 0 | 0 | 0 | 0 | 0 | 0 | 0 | 0 | 0 | 0 | 0
| Marktwaarde warmte of hernieuwbaar gas na einde beleidsperiode | Euro/kWh |  | 0 | 0 | 0 | 0 | 0 | 0 | 0 | 0 | 0 | 0 | 0 | 0 | 0 | 0 | 0 | 0 | 0 | 0 | 0 | 0 | 0 | 0 | 0 | 0 | 0 | 0 | 0 | 0 | 0 | 0 | 0 | 0 | 0 | 0 | 0 | 0 | 0 | 0 | 0 | 0
| Correctiebedrag | Euro/kWh |  | 0 | 0 | 0 | 0 | 0 | 0 | 0 | 0 | 0 | 0 | 0 | 0 | 0 | 0 | 0 | 0 | 0 | 0 | 0 | 0 | 0 | 0 | 0 | 0 | 0 | 0 | 0 | 0 | 0 | 0 | 0 | 0 | 0 | 0 | 0 | 0 | 0 | 0 | 0 | 0
| Basisbedrag | Euro/kWh |  | 0 | 0 | 0 | 0 | 0 | 0 | 0 | 0 | 0 | 0 | 0 | 0 | 0 | 0 | 0 | 0 | 0 | 0 | 0 | 0 | 0 | 0 | 0 | 0 | 0 | 0 | 0 | 0 | 0 | 0 | 0 | 0 | 0 | 0 | 0 | 0 | 0 | 0 | 0 | 0
| SDE-vergoeding | Euro |  | 0 | 0 | 0 | 0 | 0 | 0 | 0 | 0 | 0 | 0 | 0 | 0 | 0 | 0 | 0 | 0 | 0 | 0 | 0 | 0 | 0 | 0 | 0 | 0 | 0 | 0 | 0 | 0 | 0 | 0 | 0 | 0 | 0 | 0 | 0 | 0 | 0 | 0 | 0 | 0
| Marktinkomsten na einde beleidsperiode | Euro |  | 0 | 0 | 0 | 0 | 0 | 0 | 0 | 0 | 0 | 0 | 0 | 0 | 0 | 0 | 0 | 0 | 0 | 0 | 0 | 0 | 0 | 0 | 0 | 0 | 0 | 0 | 0 | 0 | 0 | 0 | 0 | 0 | 0 | 0 | 0 | 0 | 0 | 0 | 0 | 0
| Marktinkomsten gedurende beleidsperiode | Euro |  | 0 | 0 | 0 | 0 | 0 | 0 | 0 | 0 | 0 | 0 | 0 | 0 | 0 | 0 | 0 | 0 | 0 | 0 | 0 | 0 | 0 | 0 | 0 | 0 | 0 | 0 | 0 | 0 | 0 | 0 | 0 | 0 | 0 | 0 | 0 | 0 | 0 | 0 | 0 | 0
TOTALE KOSTEN EN INKOMSTEN
| Inkomen totaal (nominaal) | Euro |  | 0 | 0 | 0 | 0 | 0 | 0 | 0 | 0 | 0 | 0 | 0 | 0 | 0 | 0 | 0 | 0 | 0 | 0 | 0 | 0 | 0 | 0 | 0 | 0 | 0 | 0 | 0 | 0 | 0 | 0 | 0 | 0 | 0 | 0 | 0 | 0 | 0 | 0 | 0 | 0
| Kosten totaal (nominaal) | Euro |  | -439600 | -448392 | -457359.84 | -466507.0368 | -475837.1775 | -485353.9211 | -495060.9995 | -504962.2195 | -515061.4639 | -525362.6932 | -535869.947 | -546587.346 | -557519.0929 | -568669.4747 | -580042.8642 | 0 | 0 | 0 | 0 | 0 | 0 | 0 | 0 | 0 | 0 | 0 | 0 | 0 | 0 | 0 | 0 | 0 | 0 | 0 | 0 | 0 | 0 | 0 | 0 | 0
| Bruto inkomen (nominaal) | Euro |  | -439600 | -448392 | -457359.84 | -466507.0368 | -475837.1775 | -485353.9211 | -495060.9995 | -504962.2195 | -515061.4639 | -525362.6932 | -535869.947 | -546587.346 | -557519.0929 | -568669.4747 | -580042.8642 | 0 | 0 | 0 | 0 | 0 | 0 | 0 | 0 | 0 | 0 | 0 | 0 | 0 | 0 | 0 | 0 | 0 | 0 | 0 | 0 | 0 | 0 | 0 | 0 | 0
AFSCHRIJVING EN SCHULDEN
| Afschrijving | Euro |  | -889919.4667 | -889919.4667 | -889919.4667 | -889919.4667 | -889919.4667 | -889919.4667 | -889919.4667 | -889919.4667 | -889919.4667 | -889919.4667 | -889919.4667 | -889919.4667 | -889919.4667 | -889919.4667 | -889919.4667 | 0 | 0 | 0 | 0 | 0 | 0 | 0 | 0 | 0 | 0 | 0 | 0 | 0 | 0 | 0 | 0 | 0 | 0 | 0 | 0 | 0 | 0 | 0 | 0 | 0
| Rente | Euro |  | -537288.878 | -513762.3354 | -488883.0167 | -462573.1371 | -434750.4395 | -405327.9367 | -374213.64 | -341310.2713 | -306514.9588 | -269718.9159 | -230807.1005 | -189657.8558 | -146142.5294 | -100125.0718 | -51461.6104 | 0 | 0 | 0 | 0 | 0 | 0 | 0 | 0 | 0 | 0 | 0 | 0 | 0 | 0 | 0 | 0 | 0 | 0 | 0 | 0 | 0 | 0 | 0 | 0 | 0
| Aflossing | Euro |  | -409157.2618 | -432683.8044 | -457563.1231 | -483873.0027 | -511695.7004 | -541118.2031 | -572232.4998 | -605135.8686 | -639931.181 | -676727.2239 | -715639.0393 | -756788.2841 | -800303.6104 | -846321.068 | -894984.5294 | 0 | 0 | 0 | 0 | 0 | 0 | 0 | 0 | 0 | 0 | 0 | 0 | 0 | 0 | 0 | 0 | 0 | 0 | 0 | 0 | 0 | 0 | 0 | 0 | 0
| Totale lasten lening | Euro |  | -946446.1398 | -946446.1398 | -946446.1398 | -946446.1398 | -946446.1398 | -946446.1398 | -946446.1398 | -946446.1398 | -946446.1398 | -946446.1398 | -946446.1398 | -946446.1398 | -946446.1398 | -946446.1398 | -946446.1398 | 0 | 0 | 0 | 0 | 0 | 0 | 0 | 0 | 0 | 0 | 0 | 0 | 0 | 0 | 0 | 0 | 0 | 0 | 0 | 0 | 0 | 0 | 0 | 0 | 0
BELASTING
| Belastbaar inkomen | Euro |  | -1866808.3447 | -1852073.8021 | -1836162.3234 | -1818999.6406 | -1800507.0837 | -1780601.3244 | -1759194.1062 | -1736191.9574 | -1711495.8894 | -1685001.0757 | -1656596.5142 | -1626164.6684 | -1593581.089 | -1558714.0133 | -1521423.9413 | 0 | 0 | 0 | 0 | 0 | 0 | 0 | 0 | 0 | 0 | 0 | 0 | 0 | 0 | 0 | 0 | 0 | 0 | 0 | 0 | 0 | 0 | 0 | 0 | 0
| Belasting bedrag | Euro |  | 481636.5529 | 477835.0409 | 473729.8794 | 469301.9073 | 464530.8276 | 459395.1417 | 453872.0794 | 447937.525 | 441565.9395 | 434730.2775 | 427401.9007 | 419550.4845 | 411143.921 | 402148.2154 | 392527.3769 | 0 | 0 | 0 | 0 | 0 | 0 | 0 | 0 | 0 | 0 | 0 | 0 | 0 | 0 | 0 | 0 | 0 | 0 | 0 | 0 | 0 | 0 | 0 | 0 | 0
CASHFLOWS
| Netto inkomen na belasting | Euro |  | -904409.5869 | -917003.0989 | -930076.1004 | -943651.2694 | -957752.4898 | -972404.9192 | -987635.0599 | -1003470.8343 | -1019941.6643 | -1037078.5555 | -1054914.1862 | -1073483.0013 | -1092821.3118 | -1112967.3992 | -1133961.6272 | 0 | 0 | 0 | 0 | 0 | 0 | 0 | 0 | 0 | 0 | 0 | 0 | 0 | 0 | 0 | 0 | 0 | 0 | 0 | 0 | 0 | 0 | 0 | 0 | 0
| Project cashflow | Euro | -13348792 | 42036.5529 | 29443.0409 | 16370.0394 | 2794.8705 | -11306.35 | -25958.7794 | -41188.9201 | -57024.6945 | -73495.5244 | -90632.4156 | -108468.0464 | -127036.8615 | -146375.1719 | -166521.2593 | -187515.4874 | 0 | 0 | 0 | 0 | 0 | 0 | 0 | 0 | 0 | 0 | 0 | 0 | 0 | 0 | 0 | 0 | 0 | 0 | 0 | 0 | 0 | 0 | 0 | 0 | 0
| Equity cashflow | Euro | -4004637.6 | -904409.5869 | -917003.0989 | -930076.1004 | -943651.2694 | -957752.4898 | -972404.9192 | -987635.0599 | -1003470.8343 | -1019941.6643 | -1037078.5555 | -1054914.1862 | -1073483.0013 | -1092821.3118 | -1112967.3992 | -1133961.6272 | 0 | 0 | 0 | 0 | 0 | 0 | 0 | 0 | 0 | 0 | 0 | 0 | 0 | 0 | 0 | 0 | 0 | 0 | 0 | 0 | 0 | 0 | 0 | 0 | 0
| Subsidiebasis: afzet | kWh |  | 44000000 | 44000000 | 44000000 | 44000000 | 44000000 | 44000000 | 44000000 | 44000000 | 44000000 | 44000000 | 44000000 | 44000000 | 44000000 | 44000000 | 44000000 | 0 | 0 | 0 | 0 | 0 | 0 | 0 | 0 | 0 | 0 | 0 | 0 | 0 | 0 | 0 | 0 | 0 | 0 | 0 | 0 | 0 | 0 | 0 | 0 | 0
| Terug te verdienen investering | Euro | 13348792 | 12116880.878 | 10870235.2134 | 9607678.0701 | 8327958.244 | 7029745.861 | 5711627.7188 | 4372102.3583 | 3009574.8491 | 1622351.2718 | 208632.8809 | -1233490.0716 | -2706044.8698 | -4211183.2475 | -5751188.7009 | -7328484.2262 | -7328484.2262 | -7328484.2262 | -7328484.2262 | -7328484.2262 | -7328484.2262 | -7328484.2262 | -7328484.2262 | -7328484.2262 | -7328484.2262 | -7328484.2262 | -7328484.2262 | -7328484.2262 | -7328484.2262 | -7328484.2262 | -7328484.2262 | -7328484.2262 | -7328484.2262 | -7328484.2262 | -7328484.2262 | -7328484.2262 | -7328484.2262 | -7328484.2262 | -7328484.2262 | -7328484.2262 | -7328484.2262
| DSCR |  | 1: 1.7761; 2: 1.7628; 3: 1.749; 4: 1.7346; 5: 1.7197; 6: 1.7042; 7: 1.6881; 8: 1.6714; 9: 1.654; 10: 1.6359; 11: 1.6171; 12: 1.5974; 13: 1.577; 14: 1.5557; 15: 1.5335
| PROJECTPARAMETERS | Waarde | 0: Eenheid
| Verdisconteerde inkomsten | -5821103.6555 | 0: euro
| Verdisconteerde afzet | 195618907.1533 | 0: kWh
| Totale investering | 13348792 | 0: Euro
| DSCR (gemiddeld) | 1.6651
| Vermogenskostenvergoeding (WACC nominaal/reëel) | 7.3% / 5.2%
| Projectrendement (IRR) | n.v.t.
| Rendement op eigen vermogen (IRR) | n.v.t.
| Aandeel lening | 9344154.4 | 0: Euro
| Aandeel eigen vermogen | 4004637.6 | 0: Euro
| Warmtekrachtverhouding | 0 | 0: W:E
| Samengesteld aantal vollasturen | 5500 | 0: uur/jaar
| Terugverdientijd (inclusief SDE++-subsidie) | tussen 10 en 11 jaar
| SUBSIDIEPARAMETERS | Waarde | 0: Eenheid
| Langetermijn-prijs | 0.0196 | 0: Euro/kWh
| Langetermijnprijs (netlevering/niet-netlevering) | 0.0196 | 0: Euro/kWh
| Langetermijnprijs netlevering | n.v.t. | 0: Euro/kWh
| Langetermijnprijs niet-netlevering | n.v.t. | 0: Euro/kWh
| Voorlopige GVO-waarde | 0 | 0: Euro/kWh
| Langetermijn GvO-waarde | 0 | 0: Euro/kWh
| Voorlopige HBE-waarde | 0 | 0: Euro/kWh
| Langetermijn HBE-waarde | 0 | 0: Euro/kWh
| Voorlopige waarde ETS-correctie | 0.0046633 | 0: Euro/kWh
| Langetermijn-waarde ETS-correctie | 0.0092411 | 0: Euro/kWh
| Bodemprijs of basisprijs | 0.0131 | 0: Euro/kWh
| Bodemprijs of basisprijs (netlevering/niet-netlevering) | 0.0131 | 0: Euro/kWh
| Bodemprijs of basisprijs netlevering | n.v.t. | 0: Euro/kWh
| Bodemprijs of basisprijs niet-netlevering | n.v.t. | 0: Euro/kWh
| Voorlopig correctiebedrag | 0.0273 | 0: Euro/kWh
| Voorlopig correctiebedrag netlevering/niet-netlevering | 0.0273 | 0: Euro/kWh
| Voorlopig correctiebedrag netlevering | n.v.t. | 0: Euro/kWh
| Voorlopig correctiebedrag niet-netlevering | n.v.t. | 0: Euro/kWh
| CONVERSIEFACTOREN | Waarde | 0: Eenheid
| Verbrandingswaarde methaan (onderwaarde) | 35.8 | 0: MJ/Nm3
| Verbrandingswaarde hernieuwbaar gas (onderwaarde) | 31.65 | 0: MJ/Nm3
| Verbrandingswaarde hernieuwbaar gas (bovenwaarde) | 35.17 | 0: MJ/Nm3
| kWh naar MJ | 3.6 | 0: MJ/kWh

## 117
Berekening basisbedragen: Eindadvies SDE++ 2026
Restwarmtebenutting met warmtepomp, lengtevermogensverhouding ≥ 0,00 en < 0,10
| BASISBEDRAG en SUBSIDIE-INTENSITEIT | Waarde | Eenheid | Toelichting
| Basisbedrag | 0.0738 | Euro/kWh | Het basisbedrag is een maat voor de productiekosten. Deze waarde kan berekend worden als alleen deze worksheet geopend is.
| Subsidie-intensiteit | 239.6166 | Euro/t CO2 | De subsidie-intensiteit is de maat die in de rangschikking gebruikt wordt. Om deze waarde te berekenen dient ook de worksheet 'Correcties' geopend te zijn.
| Productie-eenheid | kWh |  | De SDE++ kent twee rekeneenheden waarover subsidie kan worden uitgekeerd: kWh voor energiecategorieën en t CO2 voor CCS- en CCU-categorieën.
| Vermogenseenheid | kW
| Domein | Lagetemperatuurwarmte |  | Het corresponderende domein bij deze categorie geeft aan binnen welk 'hekje' de subsidiecategorie valt.
| CORRECTIEMETHODES | Waarde | Typering | Toelichting
| Berekeningswijze correctiebedrag methode-ID | 17 | Warmte, groot_1 | 70% x TTF[LHV]
| Berekeningswijze ETS-correctie-ID | 5 | Restwarmte zonder warmtepomp levering aan stadverwarming | ETS1_max_warmte * Allocatie_gratis_EUA_warmtenet
| ETS-voordeel bij merendeel van projecten? | ja | Ja of Nee | Alleen van belang voor warmteprojecten. Deze parameter werkt door op de langetermijnprijs en subsidie-intensiteit.
| Berekeningswijze correctiebedrag methode-ID netlevering |  |  | Enkel relevant voor zon-pv.
| Berekeningswijze correctiebedrag methode-ID niet-netlevering |  |  | Enkel relevant voor zon-pv.
| Netlevering deel |  |  | Enkel relevant voor zon-pv. Aandeel van de productie dat aan het net wordt geleverd.
| Niet-netlevering deel |  |  | Enkel relevant voor zon-pv. Aandeel eigen gebruik.
| SYSTEEMGROOTTE | Waarde | Eenheid | Toelichting
| Inputvermogen | 8000 | kW
| Seasonal Performance Factor (SPF) | 3.5 |  | Hier wordt de seizoensgemiddelde COP, of Seasonal performance factor, mee bedoeld voor het hele systeem.
| Gaat het om een installatie voor hernieuwbaar gas? |  |  | Alleen 'Ja' invullen als de installatie gas van aardgaskwaliteit produceert.
| Methaangehalte hernieuwbaar gas voor gaszuivering |  |  | Het percentage methaan in het biogas, dat nog niet tot aardgaskwaliteit is opgewaardeerd.
| Vermogen hernieuwbaargasproductie (voor zuivering) | 0 | Nm3/uur
| Outputvermogen (thermisch of hernieuwbaar gas) | 8000 | kW | Dit veld alleen invullen bij productie van warmte (al dan niet in WKK-variant) of hernieuwbaar gas van aardgaskwaliteit
| Outputvermogen (hernieuwbaar gas) | 0 | Nm3/uur
| Outputvermogen (elektrisch of overig) |  | kW | Dit veld invullen als de installatie elektriciteit produceert (al dan niet in WKK-variant), of iets anders dan warmte of gas van aardgaskwaliteit produceert.
| Vollasturen levering (thermisch of hernieuwbaar gas) | 5500 | uur/jaar | Bij een installatie voor gecombineerde opwekking, wordt de bedrijfstijd automatisch genomen als maximum van de vollasturen warmte en vollasturen elektriciteit.
| Vollasturen levering (elektrisch of overig) |  | uur/jaar | Bij een installatie voor gecombineerde opwekking, wordt de bedrijfstijd automatisch genomen als maximum van de vollasturen warmte en vollasturen elektriciteit.
| ENERGETISCH RENDEMENT | Waarde | Eenheid | Toelichting
| Max. elektrisch rendement | 0%
| Elektrisch rendement | 0%
| Thermisch rendement of rendement gasproductie | 100%
| Elektriciteitsderving bij warmtelevering |  | elektriciteit : warmte | Enkel invullen als de installatie een WKK-installatie is waarbij warmtelevering ten koste gaat van de elektriciteitsproductie.
| KOSTEN | Waarde | Eenheid | Toelichting
| Investeringskosten input gebaseerd |  | Euro/kW | De investeringskosten 'input gebaseerd' worden opgeteld bij de investeringskosten 'output gebaseerd'. Pas op voor onbedoelde dubbeltelling.
| Investeringskosten output gebaseerd | 879 | Euro/kW | De investeringskosten 'input gebaseerd' worden opgeteld bij de investeringskosten 'output gebaseerd'. Pas op voor onbedoelde dubbeltelling.
| Totale investeringskosten | 7.0812 | Euro(miljoen)
| Vaste operationele kosten input gebaseerd |  | Euro/kW/jaar | De operationele kosten 'input gebaseerd' worden opgeteld bij de investeringskosten 'output gebaseerd'. Pas op voor onbedoelde dubbeltelling.
| Vaste operationele kosten output gebaseerd | 90 | Euro/kW/jaar | De operationele kosten 'input gebaseerd' worden opgeteld bij de investeringskosten 'output gebaseerd'. Pas op voor onbedoelde dubbeltelling.
| Totale jaarlijkse vaste operationele kosten | 720 | Euro(duizend)/jaar | Deze waarde wordt ter illustratie getoond.
| Kosten elektriciteitsverbruik | 0.0318 | Euro/kWh | Het betreft de inkoopkosten voor elektriciteit, per kWh output
| Kosten gasverbruik |  | Euro/kWh | Het betreft de inkoopkosten voor gas, per kWh output
| Kosten warmteverbruik |  | Euro/kWh | Het betreft de inkoopkosten voor warmte, per kWh output
| Overige variabele operationele kosten |  | Euro/kWh
| Totale variabele operationele kosten | 0.0318 | Euro/kWh
| ENERGIEGEBRUIK | Waarde | Eenheid | Toelichting
| Energie-inhoud brandstof |  | GJ/ton
| Biomassadoorzet | 0 | ton/jaar
| Netto brandstofprijs |  | Euro/ton | Hier wordt de brandstofprijs aan de poort bedoeld, inclusief eventuele risico-opslag.
| Relatief elektriciteitsgebruik | 0.28583 | kWh/kWh
| Elektriciteitsgebruik | 12576.7086 | MWh/jaar
| Relatief warmtegebruik |  | kWh/kWh
| Warmtegebruik | 0 | MWh/jaar
| Relatief aardgasgebruik |  | kWh/kWh
| Aardgasgebruik | 0 | MWh/jaar
| EMISSIEFACTOREN | Waarde | Eenheid | Toelichting
| Emissiefactor van warmteproductie per eenheid | 0.225 | kg CO2/kWh
| Emissiefactor van elektriciteitsproductie of overig per eenheid |  | kg CO2/kWh
| Emissiefactor van gasproductie per eenheid |  | kg CO2/kWh
| Emissiefactor gebruik van biomassa |  | kg CO2/ton | De waarde die hier getoond wordt, is afhankelijk aan de uitgangspunten in de adviesvraag.
| Emissiefactor gebruik van warmte |  | kg CO2/kWh
| Emissiefactor gebruik van elektriciteit | 0.13 | kg CO2/kWh
| Emissiefactor gebruik van gas |  | kg CO2/kWh
| Vermeden emissies | 0.1878 | kg CO2/kWh
| TERMIJNEN | Waarde | Eenheid | Toelichting
| Economische levensduur | 15 | jaar | Deze waarde wordt gebruikt om eventuele inkomsten van het project na subsidieperiode te berekenen.
| Termijn lening | 15 | jaar
| Afschrijvingstermijn | 15 | jaar
| Beleidsperiode | 15 | jaar
| Totale operationale periode | 15 | jaar | Deze waarde wordt gebruikt om de vermeden emissies gedurende de hele operationele periode van de installatie te berekenen.
| PARAMETERS NA SUBSIDIEPERIODE | Waarde | Eenheid | Toelichting
| Elektriciteitsprijs na subsidieperiode |  | Euro/kWh | Deze prijs is inclusief de profielfactor, maar exclusief de onbalansfactor.
| Vollasturen na subsidieperiode elektriciteit of overige |  | uur/jaar
| Prijs warmte of hernieuwbaar gas na subsidieperiode |  | Euro/kWh
| Vollasturen na subsidieperiode warmte of hernieuwbaar gas |  | uur/jaar
| Totaal geproduceerde eenheden subsidieperiode | 660000000 | kWh
| Totale geproduceerde eenheden bedrijfsperiode | 660000000 | kWh
| Verrekeningsfactor bespaarde emissies | 1
| FINANCIËLE PARAMETERS | Waarde | Eenheid | Toelichting
| Inflatie | 2%
| Rendement op vreemd vermogen | 5.75%
| Rendement op eigen vermogen | 14.5%
| Percentage vreemd vermogen in investering | 70%
| Percentage eigen vermogen in investering | 30%
| Vennootschapsbelasting | 25.8%
| INVESTERINGSSUBSIDIES | Waarde | Eenheid | Toelichting
| Investeringssubsidie t.g.v. vreemd vermogen |  | Euro
| Investeringssubsidie t.g.v. eigen vermogen (NCW) |  | Euro
| ONREGELMATIGE CASHFLOWS | Jaar | Waarde | Toelichting
Voer in cel kolom C het jaar in waarin de onregelmatige cashflow plaatsvindt en in kolom D97 de reële kosten (als negatieve waarde) in dat specifieke jaar.
De waarde als reële kosten is gedefinieerd in euro van het jaar 2026.
| Afsluitprovisie op lening handmatig |  |  | Indien de afsluitprovisie handmatig moet worden ingevoerd, voer dan in cel C103 het bedrag van de afsluitprovisie in.
| Afsluitprovisie als percentage van lening | 0 | 1% | Deze afsluitprovisie wordt verrekend in de totale investeringskosten en is gedefinieerd als percentage van de lening.
| SUBSIDIE-INKOMSTEN (niet invullen voor basisbedragberekening) |  | Eenheid | 2026 | 2027 | 2028 | 2029 | 2030 | 2031 | 2032 | 2033 | 2034 | 2035 | 2036 | 2037 | 2038 | 2039 | 2040 | 2041 | 2042 | 2043 | 2044 | 2045 | 2046 | 2047 | 2048 | 2049 | 2050 | 2051 | 2052 | 2053 | 2054 | 2055 | 2056 | 2057 | 2058 | 2059 | 2060 | 2061 | 2062 | 2063 | 2064 | 2065
| Basisbedrag (deze cellen kunnen gebruikt worden om de inkomsten toe te voegen) |  | Euro/kWh |  | 0 | 0 | 0 | 0 | 0 | 0 | 0 | 0 | 0 | 0 | 0 | 0 | 0 | 0 | 0 | 0 | 0 | 0 | 0 | 0 | 0 | 0 | 0 | 0 | 0 | 0 | 0 | 0 | 0 | 0 | 0 | 0 | 0 | 0 | 0 | 0 | 0 | 0 | 0
| Correctiebedrag (deze cellen kunnen gebruikt worden om de inkomsten toe te voegen) |  | Euro/kWh |  | 0 | 0 | 0 | 0 | 0 | 0 | 0 | 0 | 0 | 0 | 0 | 0 | 0 | 0 | 0 | 0 | 0 | 0 | 0 | 0 | 0 | 0 | 0 | 0 | 0 | 0 | 0 | 0 | 0 | 0 | 0 | 0 | 0 | 0 | 0 | 0 | 0 | 0 | 0
| Inflator |  | index | 1 | 1.02 | 1.0404 | 1.0612 | 1.0824 | 1.1041 | 1.1262 | 1.1487 | 1.1717 | 1.1951 | 1.219 | 1.2434 | 1.2682 | 1.2936 | 1.3195 | 1.3459 | 1.3728 | 1.4002 | 1.4282 | 1.4568 | 1.4859 | 1.5157 | 1.546 | 1.5769 | 1.6084 | 1.6406 | 1.6734 | 1.7069 | 1.741 | 1.7758 | 1.8114 | 1.8476 | 1.8845 | 1.9222 | 1.9607 | 1.9999 | 2.0399 | 2.0807 | 2.1223 | 2.1647
Tabel: Nominale kasstroom (positieve bedragen = gunstig voor de producent)
| INITIELE INVESTERING |  | 0 | 1 | 2 | 3 | 4 | 5 | 6 | 7 | 8 | 9 | 10 | 11 | 12 | 13 | 14 | 15 | 16 | 17 | 18 | 19 | 20 | 21 | 22 | 23 | 24 | 25 | 26 | 27 | 28 | 29 | 30 | 31 | 32 | 33 | 34 | 35 | 36 | 37 | 38 | 39 | 40
| Investering | Euro | 0: -7081224
AFZET
| Afzet elektriciteit of overige | kWh |  | 0 | 0 | 0 | 0 | 0 | 0 | 0 | 0 | 0 | 0 | 0 | 0 | 0 | 0 | 0 | 0 | 0 | 0 | 0 | 0 | 0 | 0 | 0 | 0 | 0 | 0 | 0 | 0 | 0 | 0 | 0 | 0 | 0 | 0 | 0 | 0 | 0 | 0 | 0 | 0
| Afzet warmte | kWh |  | 44000000 | 44000000 | 44000000 | 44000000 | 44000000 | 44000000 | 44000000 | 44000000 | 44000000 | 44000000 | 44000000 | 44000000 | 44000000 | 44000000 | 44000000 | 0 | 0 | 0 | 0 | 0 | 0 | 0 | 0 | 0 | 0 | 0 | 0 | 0 | 0 | 0 | 0 | 0 | 0 | 0 | 0 | 0 | 0 | 0 | 0 | 0
| Afzet hernieuwbaar gas | kWh (HHV) |  | 0 | 0 | 0 | 0 | 0 | 0 | 0 | 0 | 0 | 0 | 0 | 0 | 0 | 0 | 0 | 0 | 0 | 0 | 0 | 0 | 0 | 0 | 0 | 0 | 0 | 0 | 0 | 0 | 0 | 0 | 0 | 0 | 0 | 0 | 0 | 0 | 0 | 0 | 0 | 0
| Afzet | kWh |  | 44000000 | 44000000 | 44000000 | 44000000 | 44000000 | 44000000 | 44000000 | 44000000 | 44000000 | 44000000 | 44000000 | 44000000 | 44000000 | 44000000 | 44000000 | 0 | 0 | 0 | 0 | 0 | 0 | 0 | 0 | 0 | 0 | 0 | 0 | 0 | 0 | 0 | 0 | 0 | 0 | 0 | 0 | 0 | 0 | 0 | 0 | 0
KOSTEN EN INKOMSTEN
| Operationele kosten | Euro |  | -2119200 | -2161584 | -2204815.68 | -2248911.9936 | -2293890.2335 | -2339768.0381 | -2386563.3989 | -2434294.6669 | -2482980.5602 | -2532640.1714 | -2583292.9749 | -2634958.8343 | -2687658.011 | -2741411.1713 | -2796239.3947 | 0 | 0 | 0 | 0 | 0 | 0 | 0 | 0 | 0 | 0 | 0 | 0 | 0 | 0 | 0 | 0 | 0 | 0 | 0 | 0 | 0 | 0 | 0 | 0 | 0
| Brandstofkosten (biomassa) | Euro |  | 0 | 0 | 0 | 0 | 0 | 0 | 0 | 0 | 0 | 0 | 0 | 0 | 0 | 0 | 0 | 0 | 0 | 0 | 0 | 0 | 0 | 0 | 0 | 0 | 0 | 0 | 0 | 0 | 0 | 0 | 0 | 0 | 0 | 0 | 0 | 0 | 0 | 0 | 0 | 0
| Marktwaarde elektriciteit na einde beleidsperiode | Euro/kWh |  | 0 | 0 | 0 | 0 | 0 | 0 | 0 | 0 | 0 | 0 | 0 | 0 | 0 | 0 | 0 | 0 | 0 | 0 | 0 | 0 | 0 | 0 | 0 | 0 | 0 | 0 | 0 | 0 | 0 | 0 | 0 | 0 | 0 | 0 | 0 | 0 | 0 | 0 | 0 | 0
| Marktwaarde warmte of hernieuwbaar gas na einde beleidsperiode | Euro/kWh |  | 0 | 0 | 0 | 0 | 0 | 0 | 0 | 0 | 0 | 0 | 0 | 0 | 0 | 0 | 0 | 0 | 0 | 0 | 0 | 0 | 0 | 0 | 0 | 0 | 0 | 0 | 0 | 0 | 0 | 0 | 0 | 0 | 0 | 0 | 0 | 0 | 0 | 0 | 0 | 0
| Correctiebedrag | Euro/kWh |  | 0 | 0 | 0 | 0 | 0 | 0 | 0 | 0 | 0 | 0 | 0 | 0 | 0 | 0 | 0 | 0 | 0 | 0 | 0 | 0 | 0 | 0 | 0 | 0 | 0 | 0 | 0 | 0 | 0 | 0 | 0 | 0 | 0 | 0 | 0 | 0 | 0 | 0 | 0 | 0
| Basisbedrag | Euro/kWh |  | 0 | 0 | 0 | 0 | 0 | 0 | 0 | 0 | 0 | 0 | 0 | 0 | 0 | 0 | 0 | 0 | 0 | 0 | 0 | 0 | 0 | 0 | 0 | 0 | 0 | 0 | 0 | 0 | 0 | 0 | 0 | 0 | 0 | 0 | 0 | 0 | 0 | 0 | 0 | 0
| SDE-vergoeding | Euro |  | 0 | 0 | 0 | 0 | 0 | 0 | 0 | 0 | 0 | 0 | 0 | 0 | 0 | 0 | 0 | 0 | 0 | 0 | 0 | 0 | 0 | 0 | 0 | 0 | 0 | 0 | 0 | 0 | 0 | 0 | 0 | 0 | 0 | 0 | 0 | 0 | 0 | 0 | 0 | 0
| Marktinkomsten na einde beleidsperiode | Euro |  | 0 | 0 | 0 | 0 | 0 | 0 | 0 | 0 | 0 | 0 | 0 | 0 | 0 | 0 | 0 | 0 | 0 | 0 | 0 | 0 | 0 | 0 | 0 | 0 | 0 | 0 | 0 | 0 | 0 | 0 | 0 | 0 | 0 | 0 | 0 | 0 | 0 | 0 | 0 | 0
| Marktinkomsten gedurende beleidsperiode | Euro |  | 0 | 0 | 0 | 0 | 0 | 0 | 0 | 0 | 0 | 0 | 0 | 0 | 0 | 0 | 0 | 0 | 0 | 0 | 0 | 0 | 0 | 0 | 0 | 0 | 0 | 0 | 0 | 0 | 0 | 0 | 0 | 0 | 0 | 0 | 0 | 0 | 0 | 0 | 0 | 0
TOTALE KOSTEN EN INKOMSTEN
| Inkomen totaal (nominaal) | Euro |  | 0 | 0 | 0 | 0 | 0 | 0 | 0 | 0 | 0 | 0 | 0 | 0 | 0 | 0 | 0 | 0 | 0 | 0 | 0 | 0 | 0 | 0 | 0 | 0 | 0 | 0 | 0 | 0 | 0 | 0 | 0 | 0 | 0 | 0 | 0 | 0 | 0 | 0 | 0 | 0
| Kosten totaal (nominaal) | Euro |  | -2119200 | -2161584 | -2204815.68 | -2248911.9936 | -2293890.2335 | -2339768.0381 | -2386563.3989 | -2434294.6669 | -2482980.5602 | -2532640.1714 | -2583292.9749 | -2634958.8343 | -2687658.011 | -2741411.1713 | -2796239.3947 | 0 | 0 | 0 | 0 | 0 | 0 | 0 | 0 | 0 | 0 | 0 | 0 | 0 | 0 | 0 | 0 | 0 | 0 | 0 | 0 | 0 | 0 | 0 | 0 | 0
| Bruto inkomen (nominaal) | Euro |  | -2119200 | -2161584 | -2204815.68 | -2248911.9936 | -2293890.2335 | -2339768.0381 | -2386563.3989 | -2434294.6669 | -2482980.5602 | -2532640.1714 | -2583292.9749 | -2634958.8343 | -2687658.011 | -2741411.1713 | -2796239.3947 | 0 | 0 | 0 | 0 | 0 | 0 | 0 | 0 | 0 | 0 | 0 | 0 | 0 | 0 | 0 | 0 | 0 | 0 | 0 | 0 | 0 | 0 | 0 | 0 | 0
AFSCHRIJVING EN SCHULDEN
| Afschrijving | Euro |  | -472081.6 | -472081.6 | -472081.6 | -472081.6 | -472081.6 | -472081.6 | -472081.6 | -472081.6 | -472081.6 | -472081.6 | -472081.6 | -472081.6 | -472081.6 | -472081.6 | -472081.6 | 0 | 0 | 0 | 0 | 0 | 0 | 0 | 0 | 0 | 0 | 0 | 0 | 0 | 0 | 0 | 0 | 0 | 0 | 0 | 0 | 0 | 0 | 0 | 0 | 0
| Rente | Euro |  | -285019.266 | -272538.9818 | -259341.0813 | -245384.3015 | -230625.0068 | -215017.0527 | -198511.6413 | -181057.1686 | -162599.0639 | -143079.618 | -122437.8041 | -100609.0858 | -77525.2163 | -53114.0242 | -27299.1886 | 0 | 0 | 0 | 0 | 0 | 0 | 0 | 0 | 0 | 0 | 0 | 0 | 0 | 0 | 0 | 0 | 0 | 0 | 0 | 0 | 0 | 0 | 0 | 0 | 0
| Aflossing | Euro |  | -217048.4207 | -229528.7049 | -242726.6055 | -256683.3853 | -271442.6799 | -287050.634 | -303556.0455 | -321010.5181 | -339468.6229 | -358988.0687 | -379629.8826 | -401458.6009 | -424542.4704 | -448953.6625 | -474768.4981 | 0 | 0 | 0 | 0 | 0 | 0 | 0 | 0 | 0 | 0 | 0 | 0 | 0 | 0 | 0 | 0 | 0 | 0 | 0 | 0 | 0 | 0 | 0 | 0 | 0
| Totale lasten lening | Euro |  | -502067.6867 | -502067.6867 | -502067.6867 | -502067.6867 | -502067.6867 | -502067.6867 | -502067.6867 | -502067.6867 | -502067.6867 | -502067.6867 | -502067.6867 | -502067.6867 | -502067.6867 | -502067.6867 | -502067.6867 | 0 | 0 | 0 | 0 | 0 | 0 | 0 | 0 | 0 | 0 | 0 | 0 | 0 | 0 | 0 | 0 | 0 | 0 | 0 | 0 | 0 | 0 | 0 | 0 | 0
BELASTING
| Belastbaar inkomen | Euro |  | -2876300.866 | -2906204.5818 | -2936238.3613 | -2966377.8951 | -2996596.8403 | -3026866.6909 | -3057156.6402 | -3087433.4355 | -3117661.2241 | -3147801.3895 | -3177812.3789 | -3207649.5202 | -3237264.8273 | -3266606.7955 | -3295620.1833 | 0 | 0 | 0 | 0 | 0 | 0 | 0 | 0 | 0 | 0 | 0 | 0 | 0 | 0 | 0 | 0 | 0 | 0 | 0 | 0 | 0 | 0 | 0 | 0 | 0
| Belasting bedrag | Euro |  | 742085.6234 | 749800.7821 | 757549.4972 | 765325.4969 | 773121.9848 | 780931.6062 | 788746.4132 | 796557.8264 | 804356.5958 | 812132.7585 | 819875.5938 | 827573.5762 | 835214.3254 | 842784.5532 | 850270.0073 | 0 | 0 | 0 | 0 | 0 | 0 | 0 | 0 | 0 | 0 | 0 | 0 | 0 | 0 | 0 | 0 | 0 | 0 | 0 | 0 | 0 | 0 | 0 | 0 | 0
CASHFLOWS
| Netto inkomen na belasting | Euro |  | -1879182.0633 | -1913850.9046 | -1949333.8695 | -1985654.1834 | -2022835.9354 | -2060904.1186 | -2099884.6725 | -2139804.5272 | -2180691.6511 | -2222575.0997 | -2265485.0678 | -2309452.9449 | -2354511.3723 | -2400694.3048 | -2448037.0741 | 0 | 0 | 0 | 0 | 0 | 0 | 0 | 0 | 0 | 0 | 0 | 0 | 0 | 0 | 0 | 0 | 0 | 0 | 0 | 0 | 0 | 0 | 0 | 0 | 0
| Project cashflow | Euro | -7081224 | -1377114.3766 | -1411783.2179 | -1447266.1828 | -1483586.4967 | -1520768.2487 | -1558836.4319 | -1597816.9857 | -1637736.8405 | -1678623.9644 | -1720507.4129 | -1763417.3811 | -1807385.2581 | -1852443.6856 | -1898626.618 | -1945969.3874 | 0 | 0 | 0 | 0 | 0 | 0 | 0 | 0 | 0 | 0 | 0 | 0 | 0 | 0 | 0 | 0 | 0 | 0 | 0 | 0 | 0 | 0 | 0 | 0 | 0
| Equity cashflow | Euro | -2124367.2 | -1879182.0633 | -1913850.9046 | -1949333.8695 | -1985654.1834 | -2022835.9354 | -2060904.1186 | -2099884.6725 | -2139804.5272 | -2180691.6511 | -2222575.0997 | -2265485.0678 | -2309452.9449 | -2354511.3723 | -2400694.3048 | -2448037.0741 | 0 | 0 | 0 | 0 | 0 | 0 | 0 | 0 | 0 | 0 | 0 | 0 | 0 | 0 | 0 | 0 | 0 | 0 | 0 | 0 | 0 | 0 | 0 | 0 | 0
| Subsidiebasis: afzet | kWh |  | 44000000 | 44000000 | 44000000 | 44000000 | 44000000 | 44000000 | 44000000 | 44000000 | 44000000 | 44000000 | 44000000 | 44000000 | 44000000 | 44000000 | 44000000 | 0 | 0 | 0 | 0 | 0 | 0 | 0 | 0 | 0 | 0 | 0 | 0 | 0 | 0 | 0 | 0 | 0 | 0 | 0 | 0 | 0 | 0 | 0 | 0 | 0
| Terug te verdienen investering | Euro | 7081224 | 6238243.266 | 5425166.2478 | 4642123.0091 | 3889219.3041 | 3166534.5444 | 2474119.6353 | 1811994.6754 | 1180146.511 | 578526.135 | 7045.9245 | -534423.2966 | -1046055.3764 | -1528072.1491 | -1980746.9536 | -2404408.3702 | -2404408.3702 | -2404408.3702 | -2404408.3702 | -2404408.3702 | -2404408.3702 | -2404408.3702 | -2404408.3702 | -2404408.3702 | -2404408.3702 | -2404408.3702 | -2404408.3702 | -2404408.3702 | -2404408.3702 | -2404408.3702 | -2404408.3702 | -2404408.3702 | -2404408.3702 | -2404408.3702 | -2404408.3702 | -2404408.3702 | -2404408.3702 | -2404408.3702 | -2404408.3702 | -2404408.3702 | -2404408.3702
| DSCR |  | 1: 2.0561; 2: 1.9871; 3: 1.9164; 4: 1.844; 5: 1.77; 6: 1.6942; 7: 1.6165; 8: 1.537; 9: 1.4556; 10: 1.3722; 11: 1.2867; 12: 1.1991; 13: 1.1094; 14: 1.0174; 15: 0.92309
| PROJECTPARAMETERS | Waarde | 0: Eenheid
| Verdisconteerde inkomsten | -12306499.3316 | 0: euro
| Verdisconteerde afzet | 195618907.1533 | 0: kWh
| Totale investering | 7081224 | 0: Euro
| DSCR (gemiddeld) | 1.519
| Vermogenskostenvergoeding (WACC nominaal/reëel) | 7.3% / 5.2%
| Projectrendement (IRR) | n.v.t.
| Rendement op eigen vermogen (IRR) | n.v.t.
| Aandeel lening | 4956856.8 | 0: Euro
| Aandeel eigen vermogen | 2124367.2 | 0: Euro
| Warmtekrachtverhouding | 0 | 0: W:E
| Samengesteld aantal vollasturen | 5500 | 0: uur/jaar
| Terugverdientijd (inclusief SDE++-subsidie) | tussen 10 en 11 jaar
| SUBSIDIEPARAMETERS | Waarde | 0: Eenheid
| Langetermijn-prijs | 0.0196 | 0: Euro/kWh
| Langetermijnprijs (netlevering/niet-netlevering) | 0.0196 | 0: Euro/kWh
| Langetermijnprijs netlevering | n.v.t. | 0: Euro/kWh
| Langetermijnprijs niet-netlevering | n.v.t. | 0: Euro/kWh
| Voorlopige GVO-waarde | 0 | 0: Euro/kWh
| Langetermijn GvO-waarde | 0 | 0: Euro/kWh
| Voorlopige HBE-waarde | 0 | 0: Euro/kWh
| Langetermijn HBE-waarde | 0 | 0: Euro/kWh
| Voorlopige waarde ETS-correctie | 0.0046633 | 0: Euro/kWh
| Langetermijn-waarde ETS-correctie | 0.0092411 | 0: Euro/kWh
| Bodemprijs of basisprijs | 0.0131 | 0: Euro/kWh
| Bodemprijs of basisprijs (netlevering/niet-netlevering) | 0.0131 | 0: Euro/kWh
| Bodemprijs of basisprijs netlevering | n.v.t. | 0: Euro/kWh
| Bodemprijs of basisprijs niet-netlevering | n.v.t. | 0: Euro/kWh
| Voorlopig correctiebedrag | 0.0273 | 0: Euro/kWh
| Voorlopig correctiebedrag netlevering/niet-netlevering | 0.0273 | 0: Euro/kWh
| Voorlopig correctiebedrag netlevering | n.v.t. | 0: Euro/kWh
| Voorlopig correctiebedrag niet-netlevering | n.v.t. | 0: Euro/kWh
| CONVERSIEFACTOREN | Waarde | 0: Eenheid
| Verbrandingswaarde methaan (onderwaarde) | 35.8 | 0: MJ/Nm3
| Verbrandingswaarde hernieuwbaar gas (onderwaarde) | 31.65 | 0: MJ/Nm3
| Verbrandingswaarde hernieuwbaar gas (bovenwaarde) | 35.17 | 0: MJ/Nm3
| kWh naar MJ | 3.6 | 0: MJ/kWh

## 118
Berekening basisbedragen: Eindadvies SDE++ 2026
Restwarmtebenutting met warmtepomp, lengtevermogensverhouding ≥ 0,10 en < 0,20
| BASISBEDRAG en SUBSIDIE-INTENSITEIT | Waarde | Eenheid | Toelichting
| Basisbedrag | 0.0826 | Euro/kWh | Het basisbedrag is een maat voor de productiekosten. Deze waarde kan berekend worden als alleen deze worksheet geopend is.
| Subsidie-intensiteit | 286.6276 | Euro/t CO2 | De subsidie-intensiteit is de maat die in de rangschikking gebruikt wordt. Om deze waarde te berekenen dient ook de worksheet 'Correcties' geopend te zijn.
| Productie-eenheid | kWh |  | De SDE++ kent twee rekeneenheden waarover subsidie kan worden uitgekeerd: kWh voor energiecategorieën en t CO2 voor CCS- en CCU-categorieën.
| Vermogenseenheid | kW
| Domein | Lagetemperatuurwarmte |  | Het corresponderende domein bij deze categorie geeft aan binnen welk 'hekje' de subsidiecategorie valt.
| CORRECTIEMETHODES | Waarde | Typering | Toelichting
| Berekeningswijze correctiebedrag methode-ID | 17 | Warmte, groot_1 | 70% x TTF[LHV]
| Berekeningswijze ETS-correctie-ID | 5 | Restwarmte zonder warmtepomp levering aan stadverwarming | ETS1_max_warmte * Allocatie_gratis_EUA_warmtenet
| ETS-voordeel bij merendeel van projecten? | ja | Ja of Nee | Alleen van belang voor warmteprojecten. Deze parameter werkt door op de langetermijnprijs en subsidie-intensiteit.
| Berekeningswijze correctiebedrag methode-ID netlevering |  |  | Enkel relevant voor zon-pv.
| Berekeningswijze correctiebedrag methode-ID niet-netlevering |  |  | Enkel relevant voor zon-pv.
| Netlevering deel |  |  | Enkel relevant voor zon-pv. Aandeel van de productie dat aan het net wordt geleverd.
| Niet-netlevering deel |  |  | Enkel relevant voor zon-pv. Aandeel eigen gebruik.
| SYSTEEMGROOTTE | Waarde | Eenheid | Toelichting
| Inputvermogen | 8000 | kW
| Seasonal Performance Factor (SPF) | 3.5 |  | Hier wordt de seizoensgemiddelde COP, of Seasonal performance factor, mee bedoeld voor het hele systeem.
| Gaat het om een installatie voor hernieuwbaar gas? |  |  | Alleen 'Ja' invullen als de installatie gas van aardgaskwaliteit produceert.
| Methaangehalte hernieuwbaar gas voor gaszuivering |  |  | Het percentage methaan in het biogas, dat nog niet tot aardgaskwaliteit is opgewaardeerd.
| Vermogen hernieuwbaargasproductie (voor zuivering) | 0 | Nm3/uur
| Outputvermogen (thermisch of hernieuwbaar gas) | 8000 | kW | Dit veld alleen invullen bij productie van warmte (al dan niet in WKK-variant) of hernieuwbaar gas van aardgaskwaliteit
| Outputvermogen (hernieuwbaar gas) | 0 | Nm3/uur
| Outputvermogen (elektrisch of overig) |  | kW | Dit veld invullen als de installatie elektriciteit produceert (al dan niet in WKK-variant), of iets anders dan warmte of gas van aardgaskwaliteit produceert.
| Vollasturen levering (thermisch of hernieuwbaar gas) | 5500 | uur/jaar | Bij een installatie voor gecombineerde opwekking, wordt de bedrijfstijd automatisch genomen als maximum van de vollasturen warmte en vollasturen elektriciteit.
| Vollasturen levering (elektrisch of overig) |  | uur/jaar | Bij een installatie voor gecombineerde opwekking, wordt de bedrijfstijd automatisch genomen als maximum van de vollasturen warmte en vollasturen elektriciteit.
| ENERGETISCH RENDEMENT | Waarde | Eenheid | Toelichting
| Max. elektrisch rendement | 0%
| Elektrisch rendement | 0%
| Thermisch rendement of rendement gasproductie | 100%
| Elektriciteitsderving bij warmtelevering |  | elektriciteit : warmte | Enkel invullen als de installatie een WKK-installatie is waarbij warmtelevering ten koste gaat van de elektriciteitsproductie.
| KOSTEN | Waarde | Eenheid | Toelichting
| Investeringskosten input gebaseerd |  | Euro/kW | De investeringskosten 'input gebaseerd' worden opgeteld bij de investeringskosten 'output gebaseerd'. Pas op voor onbedoelde dubbeltelling.
| Investeringskosten output gebaseerd | 1179 | Euro/kW | De investeringskosten 'input gebaseerd' worden opgeteld bij de investeringskosten 'output gebaseerd'. Pas op voor onbedoelde dubbeltelling.
| Totale investeringskosten | 9.498 | Euro(miljoen)
| Vaste operationele kosten input gebaseerd |  | Euro/kW/jaar | De operationele kosten 'input gebaseerd' worden opgeteld bij de investeringskosten 'output gebaseerd'. Pas op voor onbedoelde dubbeltelling.
| Vaste operationele kosten output gebaseerd | 98 | Euro/kW/jaar | De operationele kosten 'input gebaseerd' worden opgeteld bij de investeringskosten 'output gebaseerd'. Pas op voor onbedoelde dubbeltelling.
| Totale jaarlijkse vaste operationele kosten | 784 | Euro(duizend)/jaar | Deze waarde wordt ter illustratie getoond.
| Kosten elektriciteitsverbruik | 0.0319 | Euro/kWh | Het betreft de inkoopkosten voor elektriciteit, per kWh output
| Kosten gasverbruik |  | Euro/kWh | Het betreft de inkoopkosten voor gas, per kWh output
| Kosten warmteverbruik |  | Euro/kWh | Het betreft de inkoopkosten voor warmte, per kWh output
| Overige variabele operationele kosten |  | Euro/kWh
| Totale variabele operationele kosten | 0.0319 | Euro/kWh
| ENERGIEGEBRUIK | Waarde | Eenheid | Toelichting
| Energie-inhoud brandstof |  | GJ/ton
| Biomassadoorzet | 0 | ton/jaar
| Netto brandstofprijs |  | Euro/ton | Hier wordt de brandstofprijs aan de poort bedoeld, inclusief eventuele risico-opslag.
| Relatief elektriciteitsgebruik | 0.28703 | kWh/kWh
| Elektriciteitsgebruik | 12629.5086 | MWh/jaar
| Relatief warmtegebruik |  | kWh/kWh
| Warmtegebruik | 0 | MWh/jaar
| Relatief aardgasgebruik |  | kWh/kWh
| Aardgasgebruik | 0 | MWh/jaar
| EMISSIEFACTOREN | Waarde | Eenheid | Toelichting
| Emissiefactor van warmteproductie per eenheid | 0.225 | kg CO2/kWh
| Emissiefactor van elektriciteitsproductie of overig per eenheid |  | kg CO2/kWh
| Emissiefactor van gasproductie per eenheid |  | kg CO2/kWh
| Emissiefactor gebruik van biomassa |  | kg CO2/ton | De waarde die hier getoond wordt, is afhankelijk aan de uitgangspunten in de adviesvraag.
| Emissiefactor gebruik van warmte |  | kg CO2/kWh
| Emissiefactor gebruik van elektriciteit | 0.13 | kg CO2/kWh
| Emissiefactor gebruik van gas |  | kg CO2/kWh
| Vermeden emissies | 0.1877 | kg CO2/kWh
| TERMIJNEN | Waarde | Eenheid | Toelichting
| Economische levensduur | 15 | jaar | Deze waarde wordt gebruikt om eventuele inkomsten van het project na subsidieperiode te berekenen.
| Termijn lening | 15 | jaar
| Afschrijvingstermijn | 15 | jaar
| Beleidsperiode | 15 | jaar
| Totale operationale periode | 15 | jaar | Deze waarde wordt gebruikt om de vermeden emissies gedurende de hele operationele periode van de installatie te berekenen.
| PARAMETERS NA SUBSIDIEPERIODE | Waarde | Eenheid | Toelichting
| Elektriciteitsprijs na subsidieperiode |  | Euro/kWh | Deze prijs is inclusief de profielfactor, maar exclusief de onbalansfactor.
| Vollasturen na subsidieperiode elektriciteit of overige |  | uur/jaar
| Prijs warmte of hernieuwbaar gas na subsidieperiode |  | Euro/kWh
| Vollasturen na subsidieperiode warmte of hernieuwbaar gas |  | uur/jaar
| Totaal geproduceerde eenheden subsidieperiode | 660000000 | kWh
| Totale geproduceerde eenheden bedrijfsperiode | 660000000 | kWh
| Verrekeningsfactor bespaarde emissies | 1
| FINANCIËLE PARAMETERS | Waarde | Eenheid | Toelichting
| Inflatie | 2%
| Rendement op vreemd vermogen | 5.75%
| Rendement op eigen vermogen | 14.5%
| Percentage vreemd vermogen in investering | 70%
| Percentage eigen vermogen in investering | 30%
| Vennootschapsbelasting | 25.8%
| INVESTERINGSSUBSIDIES | Waarde | Eenheid | Toelichting
| Investeringssubsidie t.g.v. vreemd vermogen |  | Euro
| Investeringssubsidie t.g.v. eigen vermogen (NCW) |  | Euro
| ONREGELMATIGE CASHFLOWS | Jaar | Waarde | Toelichting
Voer in cel kolom C het jaar in waarin de onregelmatige cashflow plaatsvindt en in kolom D97 de reële kosten (als negatieve waarde) in dat specifieke jaar.
De waarde als reële kosten is gedefinieerd in euro van het jaar 2026.
| Afsluitprovisie op lening handmatig |  |  | Indien de afsluitprovisie handmatig moet worden ingevoerd, voer dan in cel C103 het bedrag van de afsluitprovisie in.
| Afsluitprovisie als percentage van lening | 0 | 1% | Deze afsluitprovisie wordt verrekend in de totale investeringskosten en is gedefinieerd als percentage van de lening.
| SUBSIDIE-INKOMSTEN (niet invullen voor basisbedragberekening) |  | Eenheid | 2026 | 2027 | 2028 | 2029 | 2030 | 2031 | 2032 | 2033 | 2034 | 2035 | 2036 | 2037 | 2038 | 2039 | 2040 | 2041 | 2042 | 2043 | 2044 | 2045 | 2046 | 2047 | 2048 | 2049 | 2050 | 2051 | 2052 | 2053 | 2054 | 2055 | 2056 | 2057 | 2058 | 2059 | 2060 | 2061 | 2062 | 2063 | 2064 | 2065
| Basisbedrag (deze cellen kunnen gebruikt worden om de inkomsten toe te voegen) |  | Euro/kWh |  | 0 | 0 | 0 | 0 | 0 | 0 | 0 | 0 | 0 | 0 | 0 | 0 | 0 | 0 | 0 | 0 | 0 | 0 | 0 | 0 | 0 | 0 | 0 | 0 | 0 | 0 | 0 | 0 | 0 | 0 | 0 | 0 | 0 | 0 | 0 | 0 | 0 | 0 | 0
| Correctiebedrag (deze cellen kunnen gebruikt worden om de inkomsten toe te voegen) |  | Euro/kWh |  | 0 | 0 | 0 | 0 | 0 | 0 | 0 | 0 | 0 | 0 | 0 | 0 | 0 | 0 | 0 | 0 | 0 | 0 | 0 | 0 | 0 | 0 | 0 | 0 | 0 | 0 | 0 | 0 | 0 | 0 | 0 | 0 | 0 | 0 | 0 | 0 | 0 | 0 | 0
| Inflator |  | index | 1 | 1.02 | 1.0404 | 1.0612 | 1.0824 | 1.1041 | 1.1262 | 1.1487 | 1.1717 | 1.1951 | 1.219 | 1.2434 | 1.2682 | 1.2936 | 1.3195 | 1.3459 | 1.3728 | 1.4002 | 1.4282 | 1.4568 | 1.4859 | 1.5157 | 1.546 | 1.5769 | 1.6084 | 1.6406 | 1.6734 | 1.7069 | 1.741 | 1.7758 | 1.8114 | 1.8476 | 1.8845 | 1.9222 | 1.9607 | 1.9999 | 2.0399 | 2.0807 | 2.1223 | 2.1647
Tabel: Nominale kasstroom (positieve bedragen = gunstig voor de producent)
| INITIELE INVESTERING |  | 0 | 1 | 2 | 3 | 4 | 5 | 6 | 7 | 8 | 9 | 10 | 11 | 12 | 13 | 14 | 15 | 16 | 17 | 18 | 19 | 20 | 21 | 22 | 23 | 24 | 25 | 26 | 27 | 28 | 29 | 30 | 31 | 32 | 33 | 34 | 35 | 36 | 37 | 38 | 39 | 40
| Investering | Euro | 0: -9498024
AFZET
| Afzet elektriciteit of overige | kWh |  | 0 | 0 | 0 | 0 | 0 | 0 | 0 | 0 | 0 | 0 | 0 | 0 | 0 | 0 | 0 | 0 | 0 | 0 | 0 | 0 | 0 | 0 | 0 | 0 | 0 | 0 | 0 | 0 | 0 | 0 | 0 | 0 | 0 | 0 | 0 | 0 | 0 | 0 | 0 | 0
| Afzet warmte | kWh |  | 44000000 | 44000000 | 44000000 | 44000000 | 44000000 | 44000000 | 44000000 | 44000000 | 44000000 | 44000000 | 44000000 | 44000000 | 44000000 | 44000000 | 44000000 | 0 | 0 | 0 | 0 | 0 | 0 | 0 | 0 | 0 | 0 | 0 | 0 | 0 | 0 | 0 | 0 | 0 | 0 | 0 | 0 | 0 | 0 | 0 | 0 | 0
| Afzet hernieuwbaar gas | kWh (HHV) |  | 0 | 0 | 0 | 0 | 0 | 0 | 0 | 0 | 0 | 0 | 0 | 0 | 0 | 0 | 0 | 0 | 0 | 0 | 0 | 0 | 0 | 0 | 0 | 0 | 0 | 0 | 0 | 0 | 0 | 0 | 0 | 0 | 0 | 0 | 0 | 0 | 0 | 0 | 0 | 0
| Afzet | kWh |  | 44000000 | 44000000 | 44000000 | 44000000 | 44000000 | 44000000 | 44000000 | 44000000 | 44000000 | 44000000 | 44000000 | 44000000 | 44000000 | 44000000 | 44000000 | 0 | 0 | 0 | 0 | 0 | 0 | 0 | 0 | 0 | 0 | 0 | 0 | 0 | 0 | 0 | 0 | 0 | 0 | 0 | 0 | 0 | 0 | 0 | 0 | 0
KOSTEN EN INKOMSTEN
| Operationele kosten | Euro |  | -2187600 | -2231352 | -2275979.04 | -2321498.6208 | -2367928.5932 | -2415287.1651 | -2463592.9084 | -2512864.7665 | -2563122.0619 | -2614384.5031 | -2666672.1932 | -2720005.637 | -2774405.7498 | -2829893.8648 | -2886491.7421 | 0 | 0 | 0 | 0 | 0 | 0 | 0 | 0 | 0 | 0 | 0 | 0 | 0 | 0 | 0 | 0 | 0 | 0 | 0 | 0 | 0 | 0 | 0 | 0 | 0
| Brandstofkosten (biomassa) | Euro |  | 0 | 0 | 0 | 0 | 0 | 0 | 0 | 0 | 0 | 0 | 0 | 0 | 0 | 0 | 0 | 0 | 0 | 0 | 0 | 0 | 0 | 0 | 0 | 0 | 0 | 0 | 0 | 0 | 0 | 0 | 0 | 0 | 0 | 0 | 0 | 0 | 0 | 0 | 0 | 0
| Marktwaarde elektriciteit na einde beleidsperiode | Euro/kWh |  | 0 | 0 | 0 | 0 | 0 | 0 | 0 | 0 | 0 | 0 | 0 | 0 | 0 | 0 | 0 | 0 | 0 | 0 | 0 | 0 | 0 | 0 | 0 | 0 | 0 | 0 | 0 | 0 | 0 | 0 | 0 | 0 | 0 | 0 | 0 | 0 | 0 | 0 | 0 | 0
| Marktwaarde warmte of hernieuwbaar gas na einde beleidsperiode | Euro/kWh |  | 0 | 0 | 0 | 0 | 0 | 0 | 0 | 0 | 0 | 0 | 0 | 0 | 0 | 0 | 0 | 0 | 0 | 0 | 0 | 0 | 0 | 0 | 0 | 0 | 0 | 0 | 0 | 0 | 0 | 0 | 0 | 0 | 0 | 0 | 0 | 0 | 0 | 0 | 0 | 0
| Correctiebedrag | Euro/kWh |  | 0 | 0 | 0 | 0 | 0 | 0 | 0 | 0 | 0 | 0 | 0 | 0 | 0 | 0 | 0 | 0 | 0 | 0 | 0 | 0 | 0 | 0 | 0 | 0 | 0 | 0 | 0 | 0 | 0 | 0 | 0 | 0 | 0 | 0 | 0 | 0 | 0 | 0 | 0 | 0
| Basisbedrag | Euro/kWh |  | 0 | 0 | 0 | 0 | 0 | 0 | 0 | 0 | 0 | 0 | 0 | 0 | 0 | 0 | 0 | 0 | 0 | 0 | 0 | 0 | 0 | 0 | 0 | 0 | 0 | 0 | 0 | 0 | 0 | 0 | 0 | 0 | 0 | 0 | 0 | 0 | 0 | 0 | 0 | 0
| SDE-vergoeding | Euro |  | 0 | 0 | 0 | 0 | 0 | 0 | 0 | 0 | 0 | 0 | 0 | 0 | 0 | 0 | 0 | 0 | 0 | 0 | 0 | 0 | 0 | 0 | 0 | 0 | 0 | 0 | 0 | 0 | 0 | 0 | 0 | 0 | 0 | 0 | 0 | 0 | 0 | 0 | 0 | 0
| Marktinkomsten na einde beleidsperiode | Euro |  | 0 | 0 | 0 | 0 | 0 | 0 | 0 | 0 | 0 | 0 | 0 | 0 | 0 | 0 | 0 | 0 | 0 | 0 | 0 | 0 | 0 | 0 | 0 | 0 | 0 | 0 | 0 | 0 | 0 | 0 | 0 | 0 | 0 | 0 | 0 | 0 | 0 | 0 | 0 | 0
| Marktinkomsten gedurende beleidsperiode | Euro |  | 0 | 0 | 0 | 0 | 0 | 0 | 0 | 0 | 0 | 0 | 0 | 0 | 0 | 0 | 0 | 0 | 0 | 0 | 0 | 0 | 0 | 0 | 0 | 0 | 0 | 0 | 0 | 0 | 0 | 0 | 0 | 0 | 0 | 0 | 0 | 0 | 0 | 0 | 0 | 0
TOTALE KOSTEN EN INKOMSTEN
| Inkomen totaal (nominaal) | Euro |  | 0 | 0 | 0 | 0 | 0 | 0 | 0 | 0 | 0 | 0 | 0 | 0 | 0 | 0 | 0 | 0 | 0 | 0 | 0 | 0 | 0 | 0 | 0 | 0 | 0 | 0 | 0 | 0 | 0 | 0 | 0 | 0 | 0 | 0 | 0 | 0 | 0 | 0 | 0 | 0
| Kosten totaal (nominaal) | Euro |  | -2187600 | -2231352 | -2275979.04 | -2321498.6208 | -2367928.5932 | -2415287.1651 | -2463592.9084 | -2512864.7665 | -2563122.0619 | -2614384.5031 | -2666672.1932 | -2720005.637 | -2774405.7498 | -2829893.8648 | -2886491.7421 | 0 | 0 | 0 | 0 | 0 | 0 | 0 | 0 | 0 | 0 | 0 | 0 | 0 | 0 | 0 | 0 | 0 | 0 | 0 | 0 | 0 | 0 | 0 | 0 | 0
| Bruto inkomen (nominaal) | Euro |  | -2187600 | -2231352 | -2275979.04 | -2321498.6208 | -2367928.5932 | -2415287.1651 | -2463592.9084 | -2512864.7665 | -2563122.0619 | -2614384.5031 | -2666672.1932 | -2720005.637 | -2774405.7498 | -2829893.8648 | -2886491.7421 | 0 | 0 | 0 | 0 | 0 | 0 | 0 | 0 | 0 | 0 | 0 | 0 | 0 | 0 | 0 | 0 | 0 | 0 | 0 | 0 | 0 | 0 | 0 | 0 | 0
AFSCHRIJVING EN SCHULDEN
| Afschrijving | Euro |  | -633201.6 | -633201.6 | -633201.6 | -633201.6 | -633201.6 | -633201.6 | -633201.6 | -633201.6 | -633201.6 | -633201.6 | -633201.6 | -633201.6 | -633201.6 | -633201.6 | -633201.6 | 0 | 0 | 0 | 0 | 0 | 0 | 0 | 0 | 0 | 0 | 0 | 0 | 0 | 0 | 0 | 0 | 0 | 0 | 0 | 0 | 0 | 0 | 0 | 0 | 0
| Rente | Euro |  | -382295.466 | -365555.6991 | -347853.3957 | -329133.2098 | -309336.6132 | -288401.7123 | -266263.0547 | -242851.4242 | -218093.6249 | -191912.2522 | -164225.4505 | -134946.6578 | -103984.3345 | -71241.6776 | -36616.3179 | 0 | 0 | 0 | 0 | 0 | 0 | 0 | 0 | 0 | 0 | 0 | 0 | 0 | 0 | 0 | 0 | 0 | 0 | 0 | 0 | 0 | 0 | 0 | 0 | 0
| Aflossing | Euro |  | -291126.38 | -307866.1469 | -325568.4503 | -344288.6362 | -364085.2328 | -385020.1337 | -407158.7914 | -430570.4219 | -455328.2211 | -481509.5938 | -509196.3955 | -538475.1882 | -569437.5116 | -602180.1685 | -636805.5282 | 0 | 0 | 0 | 0 | 0 | 0 | 0 | 0 | 0 | 0 | 0 | 0 | 0 | 0 | 0 | 0 | 0 | 0 | 0 | 0 | 0 | 0 | 0 | 0 | 0
| Totale lasten lening | Euro |  | -673421.846 | -673421.846 | -673421.846 | -673421.846 | -673421.846 | -673421.846 | -673421.846 | -673421.846 | -673421.846 | -673421.846 | -673421.846 | -673421.846 | -673421.846 | -673421.846 | -673421.846 | 0 | 0 | 0 | 0 | 0 | 0 | 0 | 0 | 0 | 0 | 0 | 0 | 0 | 0 | 0 | 0 | 0 | 0 | 0 | 0 | 0 | 0 | 0 | 0 | 0
BELASTING
| Belastbaar inkomen | Euro |  | -3203097.066 | -3230109.2991 | -3257034.0357 | -3283833.4306 | -3310466.8064 | -3336890.4774 | -3363057.563 | -3388917.7907 | -3414417.2868 | -3439498.3553 | -3464099.2437 | -3488153.8948 | -3511591.6843 | -3534337.1423 | -3556309.6599 | 0 | 0 | 0 | 0 | 0 | 0 | 0 | 0 | 0 | 0 | 0 | 0 | 0 | 0 | 0 | 0 | 0 | 0 | 0 | 0 | 0 | 0 | 0 | 0 | 0
| Belasting bedrag | Euro |  | 826399.043 | 833368.1992 | 840314.7812 | 847229.0251 | 854100.4361 | 860917.7432 | 867668.8513 | 874340.79 | 880919.66 | 887390.5757 | 893737.6049 | 899943.7049 | 905990.6545 | 911858.9827 | 917527.8923 | 0 | 0 | 0 | 0 | 0 | 0 | 0 | 0 | 0 | 0 | 0 | 0 | 0 | 0 | 0 | 0 | 0 | 0 | 0 | 0 | 0 | 0 | 0 | 0 | 0
CASHFLOWS
| Netto inkomen na belasting | Euro |  | -2034622.803 | -2071405.6468 | -2109086.1048 | -2147691.4417 | -2187250.0032 | -2227791.2679 | -2269345.9031 | -2311945.8226 | -2355624.2479 | -2400415.7735 | -2446356.4343 | -2493483.7782 | -2541836.9413 | -2591456.7281 | -2642385.6958 | 0 | 0 | 0 | 0 | 0 | 0 | 0 | 0 | 0 | 0 | 0 | 0 | 0 | 0 | 0 | 0 | 0 | 0 | 0 | 0 | 0 | 0 | 0 | 0 | 0
| Project cashflow | Euro | -9498024 | -1361200.957 | -1397983.8008 | -1435664.2588 | -1474269.5957 | -1513828.1572 | -1554369.4219 | -1595924.0571 | -1638523.9765 | -1682202.4019 | -1726993.9275 | -1772934.5883 | -1820061.9322 | -1868415.0952 | -1918034.8821 | -1968963.8498 | 0 | 0 | 0 | 0 | 0 | 0 | 0 | 0 | 0 | 0 | 0 | 0 | 0 | 0 | 0 | 0 | 0 | 0 | 0 | 0 | 0 | 0 | 0 | 0 | 0
| Equity cashflow | Euro | -2849407.2 | -2034622.803 | -2071405.6468 | -2109086.1048 | -2147691.4417 | -2187250.0032 | -2227791.2679 | -2269345.9031 | -2311945.8226 | -2355624.2479 | -2400415.7735 | -2446356.4343 | -2493483.7782 | -2541836.9413 | -2591456.7281 | -2642385.6958 | 0 | 0 | 0 | 0 | 0 | 0 | 0 | 0 | 0 | 0 | 0 | 0 | 0 | 0 | 0 | 0 | 0 | 0 | 0 | 0 | 0 | 0 | 0 | 0 | 0
| Subsidiebasis: afzet | kWh |  | 44000000 | 44000000 | 44000000 | 44000000 | 44000000 | 44000000 | 44000000 | 44000000 | 44000000 | 44000000 | 44000000 | 44000000 | 44000000 | 44000000 | 44000000 | 0 | 0 | 0 | 0 | 0 | 0 | 0 | 0 | 0 | 0 | 0 | 0 | 0 | 0 | 0 | 0 | 0 | 0 | 0 | 0 | 0 | 0 | 0 | 0 | 0
| Terug te verdienen investering | Euro | 9498024 | 8433519.466 | 7396027.1651 | 6385459.6009 | 5401691.4315 | 4444556.6379 | 3513845.5153 | 2609301.4784 | 1730617.6691 | 877433.3558 | 49330.1111 | -754172.2451 | -1533619.9503 | -2289629.8661 | -3022894.3237 | -3734186.2638 | -3734186.2638 | -3734186.2638 | -3734186.2638 | -3734186.2638 | -3734186.2638 | -3734186.2638 | -3734186.2638 | -3734186.2638 | -3734186.2638 | -3734186.2638 | -3734186.2638 | -3734186.2638 | -3734186.2638 | -3734186.2638 | -3734186.2638 | -3734186.2638 | -3734186.2638 | -3734186.2638 | -3734186.2638 | -3734186.2638 | -3734186.2638 | -3734186.2638 | -3734186.2638 | -3734186.2638 | -3734186.2638
| DSCR |  | 1: 1.9832; 2: 1.9286; 3: 1.8726; 4: 1.8153; 5: 1.7565; 6: 1.6963; 7: 1.6346; 8: 1.5714; 9: 1.5065; 10: 1.44; 11: 1.3718; 12: 1.3018; 13: 1.23; 14: 1.1563; 15: 1.0807
| PROJECTPARAMETERS | Waarde | 0: Eenheid
| Verdisconteerde inkomsten | -13305717.2419 | 0: euro
| Verdisconteerde afzet | 195618907.1533 | 0: kWh
| Totale investering | 9498024 | 0: Euro
| DSCR (gemiddeld) | 1.5564
| Vermogenskostenvergoeding (WACC nominaal/reëel) | 7.3% / 5.2%
| Projectrendement (IRR) | n.v.t.
| Rendement op eigen vermogen (IRR) | n.v.t.
| Aandeel lening | 6648616.8 | 0: Euro
| Aandeel eigen vermogen | 2849407.2 | 0: Euro
| Warmtekrachtverhouding | 0 | 0: W:E
| Samengesteld aantal vollasturen | 5500 | 0: uur/jaar
| Terugverdientijd (inclusief SDE++-subsidie) | tussen 10 en 11 jaar
| SUBSIDIEPARAMETERS | Waarde | 0: Eenheid
| Langetermijn-prijs | 0.0196 | 0: Euro/kWh
| Langetermijnprijs (netlevering/niet-netlevering) | 0.0196 | 0: Euro/kWh
| Langetermijnprijs netlevering | n.v.t. | 0: Euro/kWh
| Langetermijnprijs niet-netlevering | n.v.t. | 0: Euro/kWh
| Voorlopige GVO-waarde | 0 | 0: Euro/kWh
| Langetermijn GvO-waarde | 0 | 0: Euro/kWh
| Voorlopige HBE-waarde | 0 | 0: Euro/kWh
| Langetermijn HBE-waarde | 0 | 0: Euro/kWh
| Voorlopige waarde ETS-correctie | 0.0046633 | 0: Euro/kWh
| Langetermijn-waarde ETS-correctie | 0.0092411 | 0: Euro/kWh
| Bodemprijs of basisprijs | 0.0131 | 0: Euro/kWh
| Bodemprijs of basisprijs (netlevering/niet-netlevering) | 0.0131 | 0: Euro/kWh
| Bodemprijs of basisprijs netlevering | n.v.t. | 0: Euro/kWh
| Bodemprijs of basisprijs niet-netlevering | n.v.t. | 0: Euro/kWh
| Voorlopig correctiebedrag | 0.0273 | 0: Euro/kWh
| Voorlopig correctiebedrag netlevering/niet-netlevering | 0.0273 | 0: Euro/kWh
| Voorlopig correctiebedrag netlevering | n.v.t. | 0: Euro/kWh
| Voorlopig correctiebedrag niet-netlevering | n.v.t. | 0: Euro/kWh
| CONVERSIEFACTOREN | Waarde | 0: Eenheid
| Verbrandingswaarde methaan (onderwaarde) | 35.8 | 0: MJ/Nm3
| Verbrandingswaarde hernieuwbaar gas (onderwaarde) | 31.65 | 0: MJ/Nm3
| Verbrandingswaarde hernieuwbaar gas (bovenwaarde) | 35.17 | 0: MJ/Nm3
| kWh naar MJ | 3.6 | 0: MJ/kWh

## 119
Berekening basisbedragen: Eindadvies SDE++ 2026
Restwarmtebenutting met warmtepomp, lengtevermogensverhouding ≥ 0,20 en < 0,30
| BASISBEDRAG en SUBSIDIE-INTENSITEIT | Waarde | Eenheid | Toelichting
| Basisbedrag | 0.0918 | Euro/kWh | Het basisbedrag is een maat voor de productiekosten. Deze waarde kan berekend worden als alleen deze worksheet geopend is.
| Subsidie-intensiteit | 336 | Euro/t CO2 | De subsidie-intensiteit is de maat die in de rangschikking gebruikt wordt. Om deze waarde te berekenen dient ook de worksheet 'Correcties' geopend te zijn.
| Productie-eenheid | kWh |  | De SDE++ kent twee rekeneenheden waarover subsidie kan worden uitgekeerd: kWh voor energiecategorieën en t CO2 voor CCS- en CCU-categorieën.
| Vermogenseenheid | kW
| Domein | Lagetemperatuurwarmte |  | Het corresponderende domein bij deze categorie geeft aan binnen welk 'hekje' de subsidiecategorie valt.
| CORRECTIEMETHODES | Waarde | Typering | Toelichting
| Berekeningswijze correctiebedrag methode-ID | 17 | Warmte, groot_1 | 70% x TTF[LHV]
| Berekeningswijze ETS-correctie-ID | 5 | Restwarmte zonder warmtepomp levering aan stadverwarming | ETS1_max_warmte * Allocatie_gratis_EUA_warmtenet
| ETS-voordeel bij merendeel van projecten? | ja | Ja of Nee | Alleen van belang voor warmteprojecten. Deze parameter werkt door op de langetermijnprijs en subsidie-intensiteit.
| Berekeningswijze correctiebedrag methode-ID netlevering |  |  | Enkel relevant voor zon-pv.
| Berekeningswijze correctiebedrag methode-ID niet-netlevering |  |  | Enkel relevant voor zon-pv.
| Netlevering deel |  |  | Enkel relevant voor zon-pv. Aandeel van de productie dat aan het net wordt geleverd.
| Niet-netlevering deel |  |  | Enkel relevant voor zon-pv. Aandeel eigen gebruik.
| SYSTEEMGROOTTE | Waarde | Eenheid | Toelichting
| Inputvermogen | 8000 | kW
| Seasonal Performance Factor (SPF) | 3.5 |  | Hier wordt de seizoensgemiddelde COP, of Seasonal performance factor, mee bedoeld voor het hele systeem.
| Gaat het om een installatie voor hernieuwbaar gas? |  |  | Alleen 'Ja' invullen als de installatie gas van aardgaskwaliteit produceert.
| Methaangehalte hernieuwbaar gas voor gaszuivering |  |  | Het percentage methaan in het biogas, dat nog niet tot aardgaskwaliteit is opgewaardeerd.
| Vermogen hernieuwbaargasproductie (voor zuivering) | 0 | Nm3/uur
| Outputvermogen (thermisch of hernieuwbaar gas) | 8000 | kW | Dit veld alleen invullen bij productie van warmte (al dan niet in WKK-variant) of hernieuwbaar gas van aardgaskwaliteit
| Outputvermogen (hernieuwbaar gas) | 0 | Nm3/uur
| Outputvermogen (elektrisch of overig) |  | kW | Dit veld invullen als de installatie elektriciteit produceert (al dan niet in WKK-variant), of iets anders dan warmte of gas van aardgaskwaliteit produceert.
| Vollasturen levering (thermisch of hernieuwbaar gas) | 5500 | uur/jaar | Bij een installatie voor gecombineerde opwekking, wordt de bedrijfstijd automatisch genomen als maximum van de vollasturen warmte en vollasturen elektriciteit.
| Vollasturen levering (elektrisch of overig) |  | uur/jaar | Bij een installatie voor gecombineerde opwekking, wordt de bedrijfstijd automatisch genomen als maximum van de vollasturen warmte en vollasturen elektriciteit.
| ENERGETISCH RENDEMENT | Waarde | Eenheid | Toelichting
| Max. elektrisch rendement | 0%
| Elektrisch rendement | 0%
| Thermisch rendement of rendement gasproductie | 100%
| Elektriciteitsderving bij warmtelevering |  | elektriciteit : warmte | Enkel invullen als de installatie een WKK-installatie is waarbij warmtelevering ten koste gaat van de elektriciteitsproductie.
| KOSTEN | Waarde | Eenheid | Toelichting
| Investeringskosten input gebaseerd |  | Euro/kW | De investeringskosten 'input gebaseerd' worden opgeteld bij de investeringskosten 'output gebaseerd'. Pas op voor onbedoelde dubbeltelling.
| Investeringskosten output gebaseerd | 1478 | Euro/kW | De investeringskosten 'input gebaseerd' worden opgeteld bij de investeringskosten 'output gebaseerd'. Pas op voor onbedoelde dubbeltelling.
| Totale investeringskosten | 11.9068 | Euro(miljoen)
| Vaste operationele kosten input gebaseerd |  | Euro/kW/jaar | De operationele kosten 'input gebaseerd' worden opgeteld bij de investeringskosten 'output gebaseerd'. Pas op voor onbedoelde dubbeltelling.
| Vaste operationele kosten output gebaseerd | 108 | Euro/kW/jaar | De operationele kosten 'input gebaseerd' worden opgeteld bij de investeringskosten 'output gebaseerd'. Pas op voor onbedoelde dubbeltelling.
| Totale jaarlijkse vaste operationele kosten | 864 | Euro(duizend)/jaar | Deze waarde wordt ter illustratie getoond.
| Kosten elektriciteitsverbruik | 0.032 | Euro/kWh | Het betreft de inkoopkosten voor elektriciteit, per kWh output
| Kosten gasverbruik |  | Euro/kWh | Het betreft de inkoopkosten voor gas, per kWh output
| Kosten warmteverbruik |  | Euro/kWh | Het betreft de inkoopkosten voor warmte, per kWh output
| Overige variabele operationele kosten |  | Euro/kWh
| Totale variabele operationele kosten | 0.032 | Euro/kWh
| ENERGIEGEBRUIK | Waarde | Eenheid | Toelichting
| Energie-inhoud brandstof |  | GJ/ton
| Biomassadoorzet | 0 | ton/jaar
| Netto brandstofprijs |  | Euro/ton | Hier wordt de brandstofprijs aan de poort bedoeld, inclusief eventuele risico-opslag.
| Relatief elektriciteitsgebruik | 0.28823 | kWh/kWh
| Elektriciteitsgebruik | 12682.3086 | MWh/jaar
| Relatief warmtegebruik |  | kWh/kWh
| Warmtegebruik | 0 | MWh/jaar
| Relatief aardgasgebruik |  | kWh/kWh
| Aardgasgebruik | 0 | MWh/jaar
| EMISSIEFACTOREN | Waarde | Eenheid | Toelichting
| Emissiefactor van warmteproductie per eenheid | 0.225 | kg CO2/kWh
| Emissiefactor van elektriciteitsproductie of overig per eenheid |  | kg CO2/kWh
| Emissiefactor van gasproductie per eenheid |  | kg CO2/kWh
| Emissiefactor gebruik van biomassa |  | kg CO2/ton | De waarde die hier getoond wordt, is afhankelijk aan de uitgangspunten in de adviesvraag.
| Emissiefactor gebruik van warmte |  | kg CO2/kWh
| Emissiefactor gebruik van elektriciteit | 0.13 | kg CO2/kWh
| Emissiefactor gebruik van gas |  | kg CO2/kWh
| Vermeden emissies | 0.1875 | kg CO2/kWh
| TERMIJNEN | Waarde | Eenheid | Toelichting
| Economische levensduur | 15 | jaar | Deze waarde wordt gebruikt om eventuele inkomsten van het project na subsidieperiode te berekenen.
| Termijn lening | 15 | jaar
| Afschrijvingstermijn | 15 | jaar
| Beleidsperiode | 15 | jaar
| Totale operationale periode | 15 | jaar | Deze waarde wordt gebruikt om de vermeden emissies gedurende de hele operationele periode van de installatie te berekenen.
| PARAMETERS NA SUBSIDIEPERIODE | Waarde | Eenheid | Toelichting
| Elektriciteitsprijs na subsidieperiode |  | Euro/kWh | Deze prijs is inclusief de profielfactor, maar exclusief de onbalansfactor.
| Vollasturen na subsidieperiode elektriciteit of overige |  | uur/jaar
| Prijs warmte of hernieuwbaar gas na subsidieperiode |  | Euro/kWh
| Vollasturen na subsidieperiode warmte of hernieuwbaar gas |  | uur/jaar
| Totaal geproduceerde eenheden subsidieperiode | 660000000 | kWh
| Totale geproduceerde eenheden bedrijfsperiode | 660000000 | kWh
| Verrekeningsfactor bespaarde emissies | 1
| FINANCIËLE PARAMETERS | Waarde | Eenheid | Toelichting
| Inflatie | 2%
| Rendement op vreemd vermogen | 5.75%
| Rendement op eigen vermogen | 14.5%
| Percentage vreemd vermogen in investering | 70%
| Percentage eigen vermogen in investering | 30%
| Vennootschapsbelasting | 25.8%
| INVESTERINGSSUBSIDIES | Waarde | Eenheid | Toelichting
| Investeringssubsidie t.g.v. vreemd vermogen |  | Euro
| Investeringssubsidie t.g.v. eigen vermogen (NCW) |  | Euro
| ONREGELMATIGE CASHFLOWS | Jaar | Waarde | Toelichting
Voer in cel kolom C het jaar in waarin de onregelmatige cashflow plaatsvindt en in kolom D97 de reële kosten (als negatieve waarde) in dat specifieke jaar.
De waarde als reële kosten is gedefinieerd in euro van het jaar 2026.
| Afsluitprovisie op lening handmatig |  |  | Indien de afsluitprovisie handmatig moet worden ingevoerd, voer dan in cel C103 het bedrag van de afsluitprovisie in.
| Afsluitprovisie als percentage van lening | 0 | 1% | Deze afsluitprovisie wordt verrekend in de totale investeringskosten en is gedefinieerd als percentage van de lening.
| SUBSIDIE-INKOMSTEN (niet invullen voor basisbedragberekening) |  | Eenheid | 2026 | 2027 | 2028 | 2029 | 2030 | 2031 | 2032 | 2033 | 2034 | 2035 | 2036 | 2037 | 2038 | 2039 | 2040 | 2041 | 2042 | 2043 | 2044 | 2045 | 2046 | 2047 | 2048 | 2049 | 2050 | 2051 | 2052 | 2053 | 2054 | 2055 | 2056 | 2057 | 2058 | 2059 | 2060 | 2061 | 2062 | 2063 | 2064 | 2065
| Basisbedrag (deze cellen kunnen gebruikt worden om de inkomsten toe te voegen) |  | Euro/kWh |  | 0 | 0 | 0 | 0 | 0 | 0 | 0 | 0 | 0 | 0 | 0 | 0 | 0 | 0 | 0 | 0 | 0 | 0 | 0 | 0 | 0 | 0 | 0 | 0 | 0 | 0 | 0 | 0 | 0 | 0 | 0 | 0 | 0 | 0 | 0 | 0 | 0 | 0 | 0
| Correctiebedrag (deze cellen kunnen gebruikt worden om de inkomsten toe te voegen) |  | Euro/kWh |  | 0 | 0 | 0 | 0 | 0 | 0 | 0 | 0 | 0 | 0 | 0 | 0 | 0 | 0 | 0 | 0 | 0 | 0 | 0 | 0 | 0 | 0 | 0 | 0 | 0 | 0 | 0 | 0 | 0 | 0 | 0 | 0 | 0 | 0 | 0 | 0 | 0 | 0 | 0
| Inflator |  | index | 1 | 1.02 | 1.0404 | 1.0612 | 1.0824 | 1.1041 | 1.1262 | 1.1487 | 1.1717 | 1.1951 | 1.219 | 1.2434 | 1.2682 | 1.2936 | 1.3195 | 1.3459 | 1.3728 | 1.4002 | 1.4282 | 1.4568 | 1.4859 | 1.5157 | 1.546 | 1.5769 | 1.6084 | 1.6406 | 1.6734 | 1.7069 | 1.741 | 1.7758 | 1.8114 | 1.8476 | 1.8845 | 1.9222 | 1.9607 | 1.9999 | 2.0399 | 2.0807 | 2.1223 | 2.1647
Tabel: Nominale kasstroom (positieve bedragen = gunstig voor de producent)
| INITIELE INVESTERING |  | 0 | 1 | 2 | 3 | 4 | 5 | 6 | 7 | 8 | 9 | 10 | 11 | 12 | 13 | 14 | 15 | 16 | 17 | 18 | 19 | 20 | 21 | 22 | 23 | 24 | 25 | 26 | 27 | 28 | 29 | 30 | 31 | 32 | 33 | 34 | 35 | 36 | 37 | 38 | 39 | 40
| Investering | Euro | 0: -11906768
AFZET
| Afzet elektriciteit of overige | kWh |  | 0 | 0 | 0 | 0 | 0 | 0 | 0 | 0 | 0 | 0 | 0 | 0 | 0 | 0 | 0 | 0 | 0 | 0 | 0 | 0 | 0 | 0 | 0 | 0 | 0 | 0 | 0 | 0 | 0 | 0 | 0 | 0 | 0 | 0 | 0 | 0 | 0 | 0 | 0 | 0
| Afzet warmte | kWh |  | 44000000 | 44000000 | 44000000 | 44000000 | 44000000 | 44000000 | 44000000 | 44000000 | 44000000 | 44000000 | 44000000 | 44000000 | 44000000 | 44000000 | 44000000 | 0 | 0 | 0 | 0 | 0 | 0 | 0 | 0 | 0 | 0 | 0 | 0 | 0 | 0 | 0 | 0 | 0 | 0 | 0 | 0 | 0 | 0 | 0 | 0 | 0
| Afzet hernieuwbaar gas | kWh (HHV) |  | 0 | 0 | 0 | 0 | 0 | 0 | 0 | 0 | 0 | 0 | 0 | 0 | 0 | 0 | 0 | 0 | 0 | 0 | 0 | 0 | 0 | 0 | 0 | 0 | 0 | 0 | 0 | 0 | 0 | 0 | 0 | 0 | 0 | 0 | 0 | 0 | 0 | 0 | 0 | 0
| Afzet | kWh |  | 44000000 | 44000000 | 44000000 | 44000000 | 44000000 | 44000000 | 44000000 | 44000000 | 44000000 | 44000000 | 44000000 | 44000000 | 44000000 | 44000000 | 44000000 | 0 | 0 | 0 | 0 | 0 | 0 | 0 | 0 | 0 | 0 | 0 | 0 | 0 | 0 | 0 | 0 | 0 | 0 | 0 | 0 | 0 | 0 | 0 | 0 | 0
KOSTEN EN INKOMSTEN
| Operationele kosten | Euro |  | -2272000 | -2317440 | -2363788.8 | -2411064.576 | -2459285.8675 | -2508471.5849 | -2558641.0166 | -2609813.8369 | -2662010.1136 | -2715250.3159 | -2769555.3222 | -2824946.4287 | -2881445.3572 | -2939074.2644 | -2997855.7497 | 0 | 0 | 0 | 0 | 0 | 0 | 0 | 0 | 0 | 0 | 0 | 0 | 0 | 0 | 0 | 0 | 0 | 0 | 0 | 0 | 0 | 0 | 0 | 0 | 0
| Brandstofkosten (biomassa) | Euro |  | 0 | 0 | 0 | 0 | 0 | 0 | 0 | 0 | 0 | 0 | 0 | 0 | 0 | 0 | 0 | 0 | 0 | 0 | 0 | 0 | 0 | 0 | 0 | 0 | 0 | 0 | 0 | 0 | 0 | 0 | 0 | 0 | 0 | 0 | 0 | 0 | 0 | 0 | 0 | 0
| Marktwaarde elektriciteit na einde beleidsperiode | Euro/kWh |  | 0 | 0 | 0 | 0 | 0 | 0 | 0 | 0 | 0 | 0 | 0 | 0 | 0 | 0 | 0 | 0 | 0 | 0 | 0 | 0 | 0 | 0 | 0 | 0 | 0 | 0 | 0 | 0 | 0 | 0 | 0 | 0 | 0 | 0 | 0 | 0 | 0 | 0 | 0 | 0
| Marktwaarde warmte of hernieuwbaar gas na einde beleidsperiode | Euro/kWh |  | 0 | 0 | 0 | 0 | 0 | 0 | 0 | 0 | 0 | 0 | 0 | 0 | 0 | 0 | 0 | 0 | 0 | 0 | 0 | 0 | 0 | 0 | 0 | 0 | 0 | 0 | 0 | 0 | 0 | 0 | 0 | 0 | 0 | 0 | 0 | 0 | 0 | 0 | 0 | 0
| Correctiebedrag | Euro/kWh |  | 0 | 0 | 0 | 0 | 0 | 0 | 0 | 0 | 0 | 0 | 0 | 0 | 0 | 0 | 0 | 0 | 0 | 0 | 0 | 0 | 0 | 0 | 0 | 0 | 0 | 0 | 0 | 0 | 0 | 0 | 0 | 0 | 0 | 0 | 0 | 0 | 0 | 0 | 0 | 0
| Basisbedrag | Euro/kWh |  | 0 | 0 | 0 | 0 | 0 | 0 | 0 | 0 | 0 | 0 | 0 | 0 | 0 | 0 | 0 | 0 | 0 | 0 | 0 | 0 | 0 | 0 | 0 | 0 | 0 | 0 | 0 | 0 | 0 | 0 | 0 | 0 | 0 | 0 | 0 | 0 | 0 | 0 | 0 | 0
| SDE-vergoeding | Euro |  | 0 | 0 | 0 | 0 | 0 | 0 | 0 | 0 | 0 | 0 | 0 | 0 | 0 | 0 | 0 | 0 | 0 | 0 | 0 | 0 | 0 | 0 | 0 | 0 | 0 | 0 | 0 | 0 | 0 | 0 | 0 | 0 | 0 | 0 | 0 | 0 | 0 | 0 | 0 | 0
| Marktinkomsten na einde beleidsperiode | Euro |  | 0 | 0 | 0 | 0 | 0 | 0 | 0 | 0 | 0 | 0 | 0 | 0 | 0 | 0 | 0 | 0 | 0 | 0 | 0 | 0 | 0 | 0 | 0 | 0 | 0 | 0 | 0 | 0 | 0 | 0 | 0 | 0 | 0 | 0 | 0 | 0 | 0 | 0 | 0 | 0
| Marktinkomsten gedurende beleidsperiode | Euro |  | 0 | 0 | 0 | 0 | 0 | 0 | 0 | 0 | 0 | 0 | 0 | 0 | 0 | 0 | 0 | 0 | 0 | 0 | 0 | 0 | 0 | 0 | 0 | 0 | 0 | 0 | 0 | 0 | 0 | 0 | 0 | 0 | 0 | 0 | 0 | 0 | 0 | 0 | 0 | 0
TOTALE KOSTEN EN INKOMSTEN
| Inkomen totaal (nominaal) | Euro |  | 0 | 0 | 0 | 0 | 0 | 0 | 0 | 0 | 0 | 0 | 0 | 0 | 0 | 0 | 0 | 0 | 0 | 0 | 0 | 0 | 0 | 0 | 0 | 0 | 0 | 0 | 0 | 0 | 0 | 0 | 0 | 0 | 0 | 0 | 0 | 0 | 0 | 0 | 0 | 0
| Kosten totaal (nominaal) | Euro |  | -2272000 | -2317440 | -2363788.8 | -2411064.576 | -2459285.8675 | -2508471.5849 | -2558641.0166 | -2609813.8369 | -2662010.1136 | -2715250.3159 | -2769555.3222 | -2824946.4287 | -2881445.3572 | -2939074.2644 | -2997855.7497 | 0 | 0 | 0 | 0 | 0 | 0 | 0 | 0 | 0 | 0 | 0 | 0 | 0 | 0 | 0 | 0 | 0 | 0 | 0 | 0 | 0 | 0 | 0 | 0 | 0
| Bruto inkomen (nominaal) | Euro |  | -2272000 | -2317440 | -2363788.8 | -2411064.576 | -2459285.8675 | -2508471.5849 | -2558641.0166 | -2609813.8369 | -2662010.1136 | -2715250.3159 | -2769555.3222 | -2824946.4287 | -2881445.3572 | -2939074.2644 | -2997855.7497 | 0 | 0 | 0 | 0 | 0 | 0 | 0 | 0 | 0 | 0 | 0 | 0 | 0 | 0 | 0 | 0 | 0 | 0 | 0 | 0 | 0 | 0 | 0 | 0 | 0
AFSCHRIJVING EN SCHULDEN
| Afschrijving | Euro |  | -793784.5333 | -793784.5333 | -793784.5333 | -793784.5333 | -793784.5333 | -793784.5333 | -793784.5333 | -793784.5333 | -793784.5333 | -793784.5333 | -793784.5333 | -793784.5333 | -793784.5333 | -793784.5333 | -793784.5333 | 0 | 0 | 0 | 0 | 0 | 0 | 0 | 0 | 0 | 0 | 0 | 0 | 0 | 0 | 0 | 0 | 0 | 0 | 0 | 0 | 0 | 0 | 0 | 0 | 0
| Rente | Euro |  | -479247.412 | -458262.3608 | -436070.6691 | -412602.9551 | -387785.8476 | -361541.7564 | -333788.63 | -304439.6988 | -273403.2041 | -240582.1109 | -205873.8048 | -169169.7712 | -130355.2556 | -89308.9054 | -45902.39 | 0 | 0 | 0 | 0 | 0 | 0 | 0 | 0 | 0 | 0 | 0 | 0 | 0 | 0 | 0 | 0 | 0 | 0 | 0 | 0 | 0 | 0 | 0 | 0 | 0
| Aflossing | Euro |  | -364957.4128 | -385942.464 | -408134.1557 | -431601.8697 | -456418.9772 | -482663.0683 | -510416.1948 | -539765.126 | -570801.6207 | -603622.7139 | -638331.02 | -675035.0536 | -713849.5692 | -754895.9194 | -798302.4348 | 0 | 0 | 0 | 0 | 0 | 0 | 0 | 0 | 0 | 0 | 0 | 0 | 0 | 0 | 0 | 0 | 0 | 0 | 0 | 0 | 0 | 0 | 0 | 0 | 0
| Totale lasten lening | Euro |  | -844204.8248 | -844204.8248 | -844204.8248 | -844204.8248 | -844204.8248 | -844204.8248 | -844204.8248 | -844204.8248 | -844204.8248 | -844204.8248 | -844204.8248 | -844204.8248 | -844204.8248 | -844204.8248 | -844204.8248 | 0 | 0 | 0 | 0 | 0 | 0 | 0 | 0 | 0 | 0 | 0 | 0 | 0 | 0 | 0 | 0 | 0 | 0 | 0 | 0 | 0 | 0 | 0 | 0 | 0
BELASTING
| Belastbaar inkomen | Euro |  | -3545031.9453 | -3569486.8941 | -3593644.0024 | -3617452.0645 | -3640856.2485 | -3663797.8746 | -3686214.1799 | -3708038.069 | -3729197.851 | -3749616.9601 | -3769213.6604 | -3787900.7332 | -3805585.1462 | -3822167.7031 | -3837542.673 | 0 | 0 | 0 | 0 | 0 | 0 | 0 | 0 | 0 | 0 | 0 | 0 | 0 | 0 | 0 | 0 | 0 | 0 | 0 | 0 | 0 | 0 | 0 | 0 | 0
| Belasting bedrag | Euro |  | 914618.2419 | 920927.6187 | 927160.1526 | 933302.6326 | 939340.9121 | 945259.8517 | 951043.2584 | 956673.8218 | 962133.0456 | 967401.1757 | 972457.1244 | 977278.3892 | 981840.9677 | 986119.2674 | 990086.0096 | 0 | 0 | 0 | 0 | 0 | 0 | 0 | 0 | 0 | 0 | 0 | 0 | 0 | 0 | 0 | 0 | 0 | 0 | 0 | 0 | 0 | 0 | 0 | 0 | 0
CASHFLOWS
| Netto inkomen na belasting | Euro |  | -2201586.5829 | -2240717.2061 | -2280833.4722 | -2321966.7682 | -2364149.7802 | -2407416.558 | -2451802.5829 | -2497344.8399 | -2544081.8929 | -2592053.965 | -2641303.0226 | -2691872.8643 | -2743809.2143 | -2797159.8218 | -2851974.5648 | 0 | 0 | 0 | 0 | 0 | 0 | 0 | 0 | 0 | 0 | 0 | 0 | 0 | 0 | 0 | 0 | 0 | 0 | 0 | 0 | 0 | 0 | 0 | 0 | 0
| Project cashflow | Euro | -11906768 | -1357381.7581 | -1396512.3813 | -1436628.6474 | -1477761.9434 | -1519944.9554 | -1563211.7332 | -1607597.7582 | -1653140.0151 | -1699877.0681 | -1747849.1402 | -1797098.1978 | -1847668.0395 | -1899604.3895 | -1952954.997 | -2007769.74 | 0 | 0 | 0 | 0 | 0 | 0 | 0 | 0 | 0 | 0 | 0 | 0 | 0 | 0 | 0 | 0 | 0 | 0 | 0 | 0 | 0 | 0 | 0 | 0 | 0
| Equity cashflow | Euro | -3572030.4 | -2201586.5829 | -2240717.2061 | -2280833.4722 | -2321966.7682 | -2364149.7802 | -2407416.558 | -2451802.5829 | -2497344.8399 | -2544081.8929 | -2592053.965 | -2641303.0226 | -2691872.8643 | -2743809.2143 | -2797159.8218 | -2851974.5648 | 0 | 0 | 0 | 0 | 0 | 0 | 0 | 0 | 0 | 0 | 0 | 0 | 0 | 0 | 0 | 0 | 0 | 0 | 0 | 0 | 0 | 0 | 0 | 0 | 0
| Subsidiebasis: afzet | kWh |  | 44000000 | 44000000 | 44000000 | 44000000 | 44000000 | 44000000 | 44000000 | 44000000 | 44000000 | 44000000 | 44000000 | 44000000 | 44000000 | 44000000 | 44000000 | 0 | 0 | 0 | 0 | 0 | 0 | 0 | 0 | 0 | 0 | 0 | 0 | 0 | 0 | 0 | 0 | 0 | 0 | 0 | 0 | 0 | 0 | 0 | 0 | 0
| Terug te verdienen investering | Euro | 11906768 | 10618815.412 | 9355317.7728 | 8115977.2418 | 6900444.773 | 5708316.4881 | 4539129.8294 | 3392359.476 | 2267413.0117 | 1163626.3294 | 80258.7562 | -983512.1167 | -2028595.9169 | -3055995.304 | -4066812.1343 | -5062253.9946 | -5062253.9946 | -5062253.9946 | -5062253.9946 | -5062253.9946 | -5062253.9946 | -5062253.9946 | -5062253.9946 | -5062253.9946 | -5062253.9946 | -5062253.9946 | -5062253.9946 | -5062253.9946 | -5062253.9946 | -5062253.9946 | -5062253.9946 | -5062253.9946 | -5062253.9946 | -5062253.9946 | -5062253.9946 | -5062253.9946 | -5062253.9946 | -5062253.9946 | -5062253.9946 | -5062253.9946 | -5062253.9946
| DSCR |  | 1: 1.9423; 2: 1.896; 3: 1.8484; 4: 1.7997; 5: 1.7497; 6: 1.6985; 7: 1.6459; 8: 1.592; 9: 1.5366; 10: 1.4798; 11: 1.4214; 12: 1.3615; 13: 1.3; 14: 1.2368; 15: 1.1719
| PROJECTPARAMETERS | Waarde | 0: Eenheid
| Verdisconteerde inkomsten | -14380924.8188 | 0: euro
| Verdisconteerde afzet | 195618907.1533 | 0: kWh
| Totale investering | 11906768 | 0: Euro
| DSCR (gemiddeld) | 1.5787
| Vermogenskostenvergoeding (WACC nominaal/reëel) | 7.3% / 5.2%
| Projectrendement (IRR) | n.v.t.
| Rendement op eigen vermogen (IRR) | n.v.t.
| Aandeel lening | 8334737.6 | 0: Euro
| Aandeel eigen vermogen | 3572030.4 | 0: Euro
| Warmtekrachtverhouding | 0 | 0: W:E
| Samengesteld aantal vollasturen | 5500 | 0: uur/jaar
| Terugverdientijd (inclusief SDE++-subsidie) | tussen 10 en 11 jaar
| SUBSIDIEPARAMETERS | Waarde | 0: Eenheid
| Langetermijn-prijs | 0.0196 | 0: Euro/kWh
| Langetermijnprijs (netlevering/niet-netlevering) | 0.0196 | 0: Euro/kWh
| Langetermijnprijs netlevering | n.v.t. | 0: Euro/kWh
| Langetermijnprijs niet-netlevering | n.v.t. | 0: Euro/kWh
| Voorlopige GVO-waarde | 0 | 0: Euro/kWh
| Langetermijn GvO-waarde | 0 | 0: Euro/kWh
| Voorlopige HBE-waarde | 0 | 0: Euro/kWh
| Langetermijn HBE-waarde | 0 | 0: Euro/kWh
| Voorlopige waarde ETS-correctie | 0.0046633 | 0: Euro/kWh
| Langetermijn-waarde ETS-correctie | 0.0092411 | 0: Euro/kWh
| Bodemprijs of basisprijs | 0.0131 | 0: Euro/kWh
| Bodemprijs of basisprijs (netlevering/niet-netlevering) | 0.0131 | 0: Euro/kWh
| Bodemprijs of basisprijs netlevering | n.v.t. | 0: Euro/kWh
| Bodemprijs of basisprijs niet-netlevering | n.v.t. | 0: Euro/kWh
| Voorlopig correctiebedrag | 0.0273 | 0: Euro/kWh
| Voorlopig correctiebedrag netlevering/niet-netlevering | 0.0273 | 0: Euro/kWh
| Voorlopig correctiebedrag netlevering | n.v.t. | 0: Euro/kWh
| Voorlopig correctiebedrag niet-netlevering | n.v.t. | 0: Euro/kWh
| CONVERSIEFACTOREN | Waarde | 0: Eenheid
| Verbrandingswaarde methaan (onderwaarde) | 35.8 | 0: MJ/Nm3
| Verbrandingswaarde hernieuwbaar gas (onderwaarde) | 31.65 | 0: MJ/Nm3
| Verbrandingswaarde hernieuwbaar gas (bovenwaarde) | 35.17 | 0: MJ/Nm3
| kWh naar MJ | 3.6 | 0: MJ/kWh

## 120
Berekening basisbedragen: Eindadvies SDE++ 2026
Restwarmtebenutting met warmtepomp, lengtevermogensverhouding ≥ 0,30 en < 0,40
| BASISBEDRAG en SUBSIDIE-INTENSITEIT | Waarde | Eenheid | Toelichting
| Basisbedrag | 0.1008 | Euro/kWh | Het basisbedrag is een maat voor de productiekosten. Deze waarde kan berekend worden als alleen deze worksheet geopend is.
| Subsidie-intensiteit | 384.2049 | Euro/t CO2 | De subsidie-intensiteit is de maat die in de rangschikking gebruikt wordt. Om deze waarde te berekenen dient ook de worksheet 'Correcties' geopend te zijn.
| Productie-eenheid | kWh |  | De SDE++ kent twee rekeneenheden waarover subsidie kan worden uitgekeerd: kWh voor energiecategorieën en t CO2 voor CCS- en CCU-categorieën.
| Vermogenseenheid | kW
| Domein | Lagetemperatuurwarmte |  | Het corresponderende domein bij deze categorie geeft aan binnen welk 'hekje' de subsidiecategorie valt.
| CORRECTIEMETHODES | Waarde | Typering | Toelichting
| Berekeningswijze correctiebedrag methode-ID | 17 | Warmte, groot_1 | 70% x TTF[LHV]
| Berekeningswijze ETS-correctie-ID | 5 | Restwarmte zonder warmtepomp levering aan stadverwarming | ETS1_max_warmte * Allocatie_gratis_EUA_warmtenet
| ETS-voordeel bij merendeel van projecten? | ja | Ja of Nee | Alleen van belang voor warmteprojecten. Deze parameter werkt door op de langetermijnprijs en subsidie-intensiteit.
| Berekeningswijze correctiebedrag methode-ID netlevering |  |  | Enkel relevant voor zon-pv.
| Berekeningswijze correctiebedrag methode-ID niet-netlevering |  |  | Enkel relevant voor zon-pv.
| Netlevering deel |  |  | Enkel relevant voor zon-pv. Aandeel van de productie dat aan het net wordt geleverd.
| Niet-netlevering deel |  |  | Enkel relevant voor zon-pv. Aandeel eigen gebruik.
| SYSTEEMGROOTTE | Waarde | Eenheid | Toelichting
| Inputvermogen | 8000 | kW
| Seasonal Performance Factor (SPF) | 3.5 |  | Hier wordt de seizoensgemiddelde COP, of Seasonal performance factor, mee bedoeld voor het hele systeem.
| Gaat het om een installatie voor hernieuwbaar gas? |  |  | Alleen 'Ja' invullen als de installatie gas van aardgaskwaliteit produceert.
| Methaangehalte hernieuwbaar gas voor gaszuivering |  |  | Het percentage methaan in het biogas, dat nog niet tot aardgaskwaliteit is opgewaardeerd.
| Vermogen hernieuwbaargasproductie (voor zuivering) | 0 | Nm3/uur
| Outputvermogen (thermisch of hernieuwbaar gas) | 8000 | kW | Dit veld alleen invullen bij productie van warmte (al dan niet in WKK-variant) of hernieuwbaar gas van aardgaskwaliteit
| Outputvermogen (hernieuwbaar gas) | 0 | Nm3/uur
| Outputvermogen (elektrisch of overig) |  | kW | Dit veld invullen als de installatie elektriciteit produceert (al dan niet in WKK-variant), of iets anders dan warmte of gas van aardgaskwaliteit produceert.
| Vollasturen levering (thermisch of hernieuwbaar gas) | 5500 | uur/jaar | Bij een installatie voor gecombineerde opwekking, wordt de bedrijfstijd automatisch genomen als maximum van de vollasturen warmte en vollasturen elektriciteit.
| Vollasturen levering (elektrisch of overig) |  | uur/jaar | Bij een installatie voor gecombineerde opwekking, wordt de bedrijfstijd automatisch genomen als maximum van de vollasturen warmte en vollasturen elektriciteit.
| ENERGETISCH RENDEMENT | Waarde | Eenheid | Toelichting
| Max. elektrisch rendement | 0%
| Elektrisch rendement | 0%
| Thermisch rendement of rendement gasproductie | 100%
| Elektriciteitsderving bij warmtelevering |  | elektriciteit : warmte | Enkel invullen als de installatie een WKK-installatie is waarbij warmtelevering ten koste gaat van de elektriciteitsproductie.
| KOSTEN | Waarde | Eenheid | Toelichting
| Investeringskosten input gebaseerd |  | Euro/kW | De investeringskosten 'input gebaseerd' worden opgeteld bij de investeringskosten 'output gebaseerd'. Pas op voor onbedoelde dubbeltelling.
| Investeringskosten output gebaseerd | 1779 | Euro/kW | De investeringskosten 'input gebaseerd' worden opgeteld bij de investeringskosten 'output gebaseerd'. Pas op voor onbedoelde dubbeltelling.
| Totale investeringskosten | 14.3316 | Euro(miljoen)
| Vaste operationele kosten input gebaseerd |  | Euro/kW/jaar | De operationele kosten 'input gebaseerd' worden opgeteld bij de investeringskosten 'output gebaseerd'. Pas op voor onbedoelde dubbeltelling.
| Vaste operationele kosten output gebaseerd | 117 | Euro/kW/jaar | De operationele kosten 'input gebaseerd' worden opgeteld bij de investeringskosten 'output gebaseerd'. Pas op voor onbedoelde dubbeltelling.
| Totale jaarlijkse vaste operationele kosten | 936 | Euro(duizend)/jaar | Deze waarde wordt ter illustratie getoond.
| Kosten elektriciteitsverbruik | 0.0321 | Euro/kWh | Het betreft de inkoopkosten voor elektriciteit, per kWh output
| Kosten gasverbruik |  | Euro/kWh | Het betreft de inkoopkosten voor gas, per kWh output
| Kosten warmteverbruik |  | Euro/kWh | Het betreft de inkoopkosten voor warmte, per kWh output
| Overige variabele operationele kosten |  | Euro/kWh
| Totale variabele operationele kosten | 0.0321 | Euro/kWh
| ENERGIEGEBRUIK | Waarde | Eenheid | Toelichting
| Energie-inhoud brandstof |  | GJ/ton
| Biomassadoorzet | 0 | ton/jaar
| Netto brandstofprijs |  | Euro/ton | Hier wordt de brandstofprijs aan de poort bedoeld, inclusief eventuele risico-opslag.
| Relatief elektriciteitsgebruik | 0.28943 | kWh/kWh
| Elektriciteitsgebruik | 12735.1086 | MWh/jaar
| Relatief warmtegebruik |  | kWh/kWh
| Warmtegebruik | 0 | MWh/jaar
| Relatief aardgasgebruik |  | kWh/kWh
| Aardgasgebruik | 0 | MWh/jaar
| EMISSIEFACTOREN | Waarde | Eenheid | Toelichting
| Emissiefactor van warmteproductie per eenheid | 0.225 | kg CO2/kWh
| Emissiefactor van elektriciteitsproductie of overig per eenheid |  | kg CO2/kWh
| Emissiefactor van gasproductie per eenheid |  | kg CO2/kWh
| Emissiefactor gebruik van biomassa |  | kg CO2/ton | De waarde die hier getoond wordt, is afhankelijk aan de uitgangspunten in de adviesvraag.
| Emissiefactor gebruik van warmte |  | kg CO2/kWh
| Emissiefactor gebruik van elektriciteit | 0.13 | kg CO2/kWh
| Emissiefactor gebruik van gas |  | kg CO2/kWh
| Vermeden emissies | 0.1874 | kg CO2/kWh
| TERMIJNEN | Waarde | Eenheid | Toelichting
| Economische levensduur | 15 | jaar | Deze waarde wordt gebruikt om eventuele inkomsten van het project na subsidieperiode te berekenen.
| Termijn lening | 15 | jaar
| Afschrijvingstermijn | 15 | jaar
| Beleidsperiode | 15 | jaar
| Totale operationale periode | 15 | jaar | Deze waarde wordt gebruikt om de vermeden emissies gedurende de hele operationele periode van de installatie te berekenen.
| PARAMETERS NA SUBSIDIEPERIODE | Waarde | Eenheid | Toelichting
| Elektriciteitsprijs na subsidieperiode |  | Euro/kWh | Deze prijs is inclusief de profielfactor, maar exclusief de onbalansfactor.
| Vollasturen na subsidieperiode elektriciteit of overige |  | uur/jaar
| Prijs warmte of hernieuwbaar gas na subsidieperiode |  | Euro/kWh
| Vollasturen na subsidieperiode warmte of hernieuwbaar gas |  | uur/jaar
| Totaal geproduceerde eenheden subsidieperiode | 660000000 | kWh
| Totale geproduceerde eenheden bedrijfsperiode | 660000000 | kWh
| Verrekeningsfactor bespaarde emissies | 1
| FINANCIËLE PARAMETERS | Waarde | Eenheid | Toelichting
| Inflatie | 2%
| Rendement op vreemd vermogen | 5.75%
| Rendement op eigen vermogen | 14.5%
| Percentage vreemd vermogen in investering | 70%
| Percentage eigen vermogen in investering | 30%
| Vennootschapsbelasting | 25.8%
| INVESTERINGSSUBSIDIES | Waarde | Eenheid | Toelichting
| Investeringssubsidie t.g.v. vreemd vermogen |  | Euro
| Investeringssubsidie t.g.v. eigen vermogen (NCW) |  | Euro
| ONREGELMATIGE CASHFLOWS | Jaar | Waarde | Toelichting
Voer in cel kolom C het jaar in waarin de onregelmatige cashflow plaatsvindt en in kolom D97 de reële kosten (als negatieve waarde) in dat specifieke jaar.
De waarde als reële kosten is gedefinieerd in euro van het jaar 2026.
| Afsluitprovisie op lening handmatig |  |  | Indien de afsluitprovisie handmatig moet worden ingevoerd, voer dan in cel C103 het bedrag van de afsluitprovisie in.
| Afsluitprovisie als percentage van lening | 0 | 1% | Deze afsluitprovisie wordt verrekend in de totale investeringskosten en is gedefinieerd als percentage van de lening.
| SUBSIDIE-INKOMSTEN (niet invullen voor basisbedragberekening) |  | Eenheid | 2026 | 2027 | 2028 | 2029 | 2030 | 2031 | 2032 | 2033 | 2034 | 2035 | 2036 | 2037 | 2038 | 2039 | 2040 | 2041 | 2042 | 2043 | 2044 | 2045 | 2046 | 2047 | 2048 | 2049 | 2050 | 2051 | 2052 | 2053 | 2054 | 2055 | 2056 | 2057 | 2058 | 2059 | 2060 | 2061 | 2062 | 2063 | 2064 | 2065
| Basisbedrag (deze cellen kunnen gebruikt worden om de inkomsten toe te voegen) |  | Euro/kWh |  | 0 | 0 | 0 | 0 | 0 | 0 | 0 | 0 | 0 | 0 | 0 | 0 | 0 | 0 | 0 | 0 | 0 | 0 | 0 | 0 | 0 | 0 | 0 | 0 | 0 | 0 | 0 | 0 | 0 | 0 | 0 | 0 | 0 | 0 | 0 | 0 | 0 | 0 | 0
| Correctiebedrag (deze cellen kunnen gebruikt worden om de inkomsten toe te voegen) |  | Euro/kWh |  | 0 | 0 | 0 | 0 | 0 | 0 | 0 | 0 | 0 | 0 | 0 | 0 | 0 | 0 | 0 | 0 | 0 | 0 | 0 | 0 | 0 | 0 | 0 | 0 | 0 | 0 | 0 | 0 | 0 | 0 | 0 | 0 | 0 | 0 | 0 | 0 | 0 | 0 | 0
| Inflator |  | index | 1 | 1.02 | 1.0404 | 1.0612 | 1.0824 | 1.1041 | 1.1262 | 1.1487 | 1.1717 | 1.1951 | 1.219 | 1.2434 | 1.2682 | 1.2936 | 1.3195 | 1.3459 | 1.3728 | 1.4002 | 1.4282 | 1.4568 | 1.4859 | 1.5157 | 1.546 | 1.5769 | 1.6084 | 1.6406 | 1.6734 | 1.7069 | 1.741 | 1.7758 | 1.8114 | 1.8476 | 1.8845 | 1.9222 | 1.9607 | 1.9999 | 2.0399 | 2.0807 | 2.1223 | 2.1647
Tabel: Nominale kasstroom (positieve bedragen = gunstig voor de producent)
| INITIELE INVESTERING |  | 0 | 1 | 2 | 3 | 4 | 5 | 6 | 7 | 8 | 9 | 10 | 11 | 12 | 13 | 14 | 15 | 16 | 17 | 18 | 19 | 20 | 21 | 22 | 23 | 24 | 25 | 26 | 27 | 28 | 29 | 30 | 31 | 32 | 33 | 34 | 35 | 36 | 37 | 38 | 39 | 40
| Investering | Euro | 0: -14331624
AFZET
| Afzet elektriciteit of overige | kWh |  | 0 | 0 | 0 | 0 | 0 | 0 | 0 | 0 | 0 | 0 | 0 | 0 | 0 | 0 | 0 | 0 | 0 | 0 | 0 | 0 | 0 | 0 | 0 | 0 | 0 | 0 | 0 | 0 | 0 | 0 | 0 | 0 | 0 | 0 | 0 | 0 | 0 | 0 | 0 | 0
| Afzet warmte | kWh |  | 44000000 | 44000000 | 44000000 | 44000000 | 44000000 | 44000000 | 44000000 | 44000000 | 44000000 | 44000000 | 44000000 | 44000000 | 44000000 | 44000000 | 44000000 | 0 | 0 | 0 | 0 | 0 | 0 | 0 | 0 | 0 | 0 | 0 | 0 | 0 | 0 | 0 | 0 | 0 | 0 | 0 | 0 | 0 | 0 | 0 | 0 | 0
| Afzet hernieuwbaar gas | kWh (HHV) |  | 0 | 0 | 0 | 0 | 0 | 0 | 0 | 0 | 0 | 0 | 0 | 0 | 0 | 0 | 0 | 0 | 0 | 0 | 0 | 0 | 0 | 0 | 0 | 0 | 0 | 0 | 0 | 0 | 0 | 0 | 0 | 0 | 0 | 0 | 0 | 0 | 0 | 0 | 0 | 0
| Afzet | kWh |  | 44000000 | 44000000 | 44000000 | 44000000 | 44000000 | 44000000 | 44000000 | 44000000 | 44000000 | 44000000 | 44000000 | 44000000 | 44000000 | 44000000 | 44000000 | 0 | 0 | 0 | 0 | 0 | 0 | 0 | 0 | 0 | 0 | 0 | 0 | 0 | 0 | 0 | 0 | 0 | 0 | 0 | 0 | 0 | 0 | 0 | 0 | 0
KOSTEN EN INKOMSTEN
| Operationele kosten | Euro |  | -2348400 | -2395368 | -2443275.36 | -2492140.8672 | -2541983.6845 | -2592823.3582 | -2644679.8254 | -2697573.4219 | -2751524.8903 | -2806555.3882 | -2862686.4959 | -2919940.2258 | -2978339.0304 | -3037905.811 | -3098663.9272 | 0 | 0 | 0 | 0 | 0 | 0 | 0 | 0 | 0 | 0 | 0 | 0 | 0 | 0 | 0 | 0 | 0 | 0 | 0 | 0 | 0 | 0 | 0 | 0 | 0
| Brandstofkosten (biomassa) | Euro |  | 0 | 0 | 0 | 0 | 0 | 0 | 0 | 0 | 0 | 0 | 0 | 0 | 0 | 0 | 0 | 0 | 0 | 0 | 0 | 0 | 0 | 0 | 0 | 0 | 0 | 0 | 0 | 0 | 0 | 0 | 0 | 0 | 0 | 0 | 0 | 0 | 0 | 0 | 0 | 0
| Marktwaarde elektriciteit na einde beleidsperiode | Euro/kWh |  | 0 | 0 | 0 | 0 | 0 | 0 | 0 | 0 | 0 | 0 | 0 | 0 | 0 | 0 | 0 | 0 | 0 | 0 | 0 | 0 | 0 | 0 | 0 | 0 | 0 | 0 | 0 | 0 | 0 | 0 | 0 | 0 | 0 | 0 | 0 | 0 | 0 | 0 | 0 | 0
| Marktwaarde warmte of hernieuwbaar gas na einde beleidsperiode | Euro/kWh |  | 0 | 0 | 0 | 0 | 0 | 0 | 0 | 0 | 0 | 0 | 0 | 0 | 0 | 0 | 0 | 0 | 0 | 0 | 0 | 0 | 0 | 0 | 0 | 0 | 0 | 0 | 0 | 0 | 0 | 0 | 0 | 0 | 0 | 0 | 0 | 0 | 0 | 0 | 0 | 0
| Correctiebedrag | Euro/kWh |  | 0 | 0 | 0 | 0 | 0 | 0 | 0 | 0 | 0 | 0 | 0 | 0 | 0 | 0 | 0 | 0 | 0 | 0 | 0 | 0 | 0 | 0 | 0 | 0 | 0 | 0 | 0 | 0 | 0 | 0 | 0 | 0 | 0 | 0 | 0 | 0 | 0 | 0 | 0 | 0
| Basisbedrag | Euro/kWh |  | 0 | 0 | 0 | 0 | 0 | 0 | 0 | 0 | 0 | 0 | 0 | 0 | 0 | 0 | 0 | 0 | 0 | 0 | 0 | 0 | 0 | 0 | 0 | 0 | 0 | 0 | 0 | 0 | 0 | 0 | 0 | 0 | 0 | 0 | 0 | 0 | 0 | 0 | 0 | 0
| SDE-vergoeding | Euro |  | 0 | 0 | 0 | 0 | 0 | 0 | 0 | 0 | 0 | 0 | 0 | 0 | 0 | 0 | 0 | 0 | 0 | 0 | 0 | 0 | 0 | 0 | 0 | 0 | 0 | 0 | 0 | 0 | 0 | 0 | 0 | 0 | 0 | 0 | 0 | 0 | 0 | 0 | 0 | 0
| Marktinkomsten na einde beleidsperiode | Euro |  | 0 | 0 | 0 | 0 | 0 | 0 | 0 | 0 | 0 | 0 | 0 | 0 | 0 | 0 | 0 | 0 | 0 | 0 | 0 | 0 | 0 | 0 | 0 | 0 | 0 | 0 | 0 | 0 | 0 | 0 | 0 | 0 | 0 | 0 | 0 | 0 | 0 | 0 | 0 | 0
| Marktinkomsten gedurende beleidsperiode | Euro |  | 0 | 0 | 0 | 0 | 0 | 0 | 0 | 0 | 0 | 0 | 0 | 0 | 0 | 0 | 0 | 0 | 0 | 0 | 0 | 0 | 0 | 0 | 0 | 0 | 0 | 0 | 0 | 0 | 0 | 0 | 0 | 0 | 0 | 0 | 0 | 0 | 0 | 0 | 0 | 0
TOTALE KOSTEN EN INKOMSTEN
| Inkomen totaal (nominaal) | Euro |  | 0 | 0 | 0 | 0 | 0 | 0 | 0 | 0 | 0 | 0 | 0 | 0 | 0 | 0 | 0 | 0 | 0 | 0 | 0 | 0 | 0 | 0 | 0 | 0 | 0 | 0 | 0 | 0 | 0 | 0 | 0 | 0 | 0 | 0 | 0 | 0 | 0 | 0 | 0 | 0
| Kosten totaal (nominaal) | Euro |  | -2348400 | -2395368 | -2443275.36 | -2492140.8672 | -2541983.6845 | -2592823.3582 | -2644679.8254 | -2697573.4219 | -2751524.8903 | -2806555.3882 | -2862686.4959 | -2919940.2258 | -2978339.0304 | -3037905.811 | -3098663.9272 | 0 | 0 | 0 | 0 | 0 | 0 | 0 | 0 | 0 | 0 | 0 | 0 | 0 | 0 | 0 | 0 | 0 | 0 | 0 | 0 | 0 | 0 | 0 | 0 | 0
| Bruto inkomen (nominaal) | Euro |  | -2348400 | -2395368 | -2443275.36 | -2492140.8672 | -2541983.6845 | -2592823.3582 | -2644679.8254 | -2697573.4219 | -2751524.8903 | -2806555.3882 | -2862686.4959 | -2919940.2258 | -2978339.0304 | -3037905.811 | -3098663.9272 | 0 | 0 | 0 | 0 | 0 | 0 | 0 | 0 | 0 | 0 | 0 | 0 | 0 | 0 | 0 | 0 | 0 | 0 | 0 | 0 | 0 | 0 | 0 | 0 | 0
AFSCHRIJVING EN SCHULDEN
| Afschrijving | Euro |  | -955441.6 | -955441.6 | -955441.6 | -955441.6 | -955441.6 | -955441.6 | -955441.6 | -955441.6 | -955441.6 | -955441.6 | -955441.6 | -955441.6 | -955441.6 | -955441.6 | -955441.6 | 0 | 0 | 0 | 0 | 0 | 0 | 0 | 0 | 0 | 0 | 0 | 0 | 0 | 0 | 0 | 0 | 0 | 0 | 0 | 0 | 0 | 0 | 0 | 0 | 0
| Rente | Euro |  | -576847.866 | -551589.1338 | -524878.0246 | -496631.0265 | -466759.8261 | -435171.0316 | -401765.8815 | -366439.9352 | -329082.747 | -289577.5205 | -247800.7434 | -203621.8017 | -156902.5708 | -107496.9842 | -55250.5763 | 0 | 0 | 0 | 0 | 0 | 0 | 0 | 0 | 0 | 0 | 0 | 0 | 0 | 0 | 0 | 0 | 0 | 0 | 0 | 0 | 0 | 0 | 0 | 0 | 0
| Aflossing | Euro |  | -439282.2986 | -464541.0308 | -491252.14 | -519499.1381 | -549370.3385 | -580959.133 | -614364.2832 | -649690.2294 | -687047.4176 | -726552.6441 | -768329.4212 | -812508.3629 | -859227.5938 | -908633.1804 | -960879.5883 | 0 | 0 | 0 | 0 | 0 | 0 | 0 | 0 | 0 | 0 | 0 | 0 | 0 | 0 | 0 | 0 | 0 | 0 | 0 | 0 | 0 | 0 | 0 | 0 | 0
| Totale lasten lening | Euro |  | -1016130.1646 | -1016130.1646 | -1016130.1646 | -1016130.1646 | -1016130.1646 | -1016130.1646 | -1016130.1646 | -1016130.1646 | -1016130.1646 | -1016130.1646 | -1016130.1646 | -1016130.1646 | -1016130.1646 | -1016130.1646 | -1016130.1646 | 0 | 0 | 0 | 0 | 0 | 0 | 0 | 0 | 0 | 0 | 0 | 0 | 0 | 0 | 0 | 0 | 0 | 0 | 0 | 0 | 0 | 0 | 0 | 0 | 0
BELASTING
| Belastbaar inkomen | Euro |  | -3880689.466 | -3902398.7338 | -3923594.9846 | -3944213.4937 | -3964185.1106 | -3983435.9898 | -4001887.3069 | -4019454.9571 | -4036049.2373 | -4051574.5086 | -4065928.8393 | -4079003.6275 | -4090683.2012 | -4100844.3952 | -4109356.1035 | 0 | 0 | 0 | 0 | 0 | 0 | 0 | 0 | 0 | 0 | 0 | 0 | 0 | 0 | 0 | 0 | 0 | 0 | 0 | 0 | 0 | 0 | 0 | 0 | 0
| Belasting bedrag | Euro |  | 1001217.8822 | 1006818.8733 | 1012287.506 | 1017607.0814 | 1022759.7585 | 1027726.4854 | 1032486.9252 | 1037019.3789 | 1041300.7032 | 1045306.2232 | 1049009.6406 | 1052382.9359 | 1055396.2659 | 1058017.854 | 1060213.8747 | 0 | 0 | 0 | 0 | 0 | 0 | 0 | 0 | 0 | 0 | 0 | 0 | 0 | 0 | 0 | 0 | 0 | 0 | 0 | 0 | 0 | 0 | 0 | 0 | 0
CASHFLOWS
| Netto inkomen na belasting | Euro |  | -2363312.2824 | -2404679.2913 | -2447118.0186 | -2490663.9504 | -2535354.0906 | -2581227.0375 | -2628323.0648 | -2676684.2076 | -2726354.3517 | -2777379.3295 | -2829807.02 | -2883687.4545 | -2939072.9291 | -2996018.1216 | -3054580.2171 | 0 | 0 | 0 | 0 | 0 | 0 | 0 | 0 | 0 | 0 | 0 | 0 | 0 | 0 | 0 | 0 | 0 | 0 | 0 | 0 | 0 | 0 | 0 | 0 | 0
| Project cashflow | Euro | -14331624 | -1347182.1178 | -1388549.1267 | -1430987.854 | -1474533.7858 | -1519223.926 | -1565096.8729 | -1612192.9002 | -1660554.043 | -1710224.1871 | -1761249.1649 | -1813676.8554 | -1867557.2899 | -1922942.7644 | -1979887.957 | -2038450.0525 | 0 | 0 | 0 | 0 | 0 | 0 | 0 | 0 | 0 | 0 | 0 | 0 | 0 | 0 | 0 | 0 | 0 | 0 | 0 | 0 | 0 | 0 | 0 | 0 | 0
| Equity cashflow | Euro | -4299487.2 | -2363312.2824 | -2404679.2913 | -2447118.0186 | -2490663.9504 | -2535354.0906 | -2581227.0375 | -2628323.0648 | -2676684.2076 | -2726354.3517 | -2777379.3295 | -2829807.02 | -2883687.4545 | -2939072.9291 | -2996018.1216 | -3054580.2171 | 0 | 0 | 0 | 0 | 0 | 0 | 0 | 0 | 0 | 0 | 0 | 0 | 0 | 0 | 0 | 0 | 0 | 0 | 0 | 0 | 0 | 0 | 0 | 0 | 0
| Subsidiebasis: afzet | kWh |  | 44000000 | 44000000 | 44000000 | 44000000 | 44000000 | 44000000 | 44000000 | 44000000 | 44000000 | 44000000 | 44000000 | 44000000 | 44000000 | 44000000 | 44000000 | 0 | 0 | 0 | 0 | 0 | 0 | 0 | 0 | 0 | 0 | 0 | 0 | 0 | 0 | 0 | 0 | 0 | 0 | 0 | 0 | 0 | 0 | 0 | 0 | 0
| Terug te verdienen investering | Euro | 14331624 | 12821671.866 | 11333428.9998 | 9866382.3844 | 8419954.2781 | 6993497.7887 | 5586292.1785 | 4197537.8854 | 2826351.2425 | 1471758.8798 | 132691.7884 | -1192020.9722 | -2503658.9447 | -3803617.3435 | -5093414.5484 | -6374700.0448 | -6374700.0448 | -6374700.0448 | -6374700.0448 | -6374700.0448 | -6374700.0448 | -6374700.0448 | -6374700.0448 | -6374700.0448 | -6374700.0448 | -6374700.0448 | -6374700.0448 | -6374700.0448 | -6374700.0448 | -6374700.0448 | -6374700.0448 | -6374700.0448 | -6374700.0448 | -6374700.0448 | -6374700.0448 | -6374700.0448 | -6374700.0448 | -6374700.0448 | -6374700.0448 | -6374700.0448 | -6374700.0448
| DSCR |  | 1: 1.9129; 2: 1.8722; 3: 1.8304; 4: 1.7876; 5: 1.7436; 6: 1.6984; 7: 1.6521; 8: 1.6045; 9: 1.5556; 10: 1.5054; 11: 1.4538; 12: 1.4008; 13: 1.3463; 14: 1.2902; 15: 1.2326
| PROJECTPARAMETERS | Waarde | 0: Eenheid
| Verdisconteerde inkomsten | -15421461.9995 | 0: euro
| Verdisconteerde afzet | 195618907.1533 | 0: kWh
| Totale investering | 14331624 | 0: Euro
| DSCR (gemiddeld) | 1.5924
| Vermogenskostenvergoeding (WACC nominaal/reëel) | 7.3% / 5.2%
| Projectrendement (IRR) | n.v.t.
| Rendement op eigen vermogen (IRR) | n.v.t.
| Aandeel lening | 10032136.8 | 0: Euro
| Aandeel eigen vermogen | 4299487.2 | 0: Euro
| Warmtekrachtverhouding | 0 | 0: W:E
| Samengesteld aantal vollasturen | 5500 | 0: uur/jaar
| Terugverdientijd (inclusief SDE++-subsidie) | tussen 10 en 11 jaar
| SUBSIDIEPARAMETERS | Waarde | 0: Eenheid
| Langetermijn-prijs | 0.0196 | 0: Euro/kWh
| Langetermijnprijs (netlevering/niet-netlevering) | 0.0196 | 0: Euro/kWh
| Langetermijnprijs netlevering | n.v.t. | 0: Euro/kWh
| Langetermijnprijs niet-netlevering | n.v.t. | 0: Euro/kWh
| Voorlopige GVO-waarde | 0 | 0: Euro/kWh
| Langetermijn GvO-waarde | 0 | 0: Euro/kWh
| Voorlopige HBE-waarde | 0 | 0: Euro/kWh
| Langetermijn HBE-waarde | 0 | 0: Euro/kWh
| Voorlopige waarde ETS-correctie | 0.0046633 | 0: Euro/kWh
| Langetermijn-waarde ETS-correctie | 0.0092411 | 0: Euro/kWh
| Bodemprijs of basisprijs | 0.0131 | 0: Euro/kWh
| Bodemprijs of basisprijs (netlevering/niet-netlevering) | 0.0131 | 0: Euro/kWh
| Bodemprijs of basisprijs netlevering | n.v.t. | 0: Euro/kWh
| Bodemprijs of basisprijs niet-netlevering | n.v.t. | 0: Euro/kWh
| Voorlopig correctiebedrag | 0.0273 | 0: Euro/kWh
| Voorlopig correctiebedrag netlevering/niet-netlevering | 0.0273 | 0: Euro/kWh
| Voorlopig correctiebedrag netlevering | n.v.t. | 0: Euro/kWh
| Voorlopig correctiebedrag niet-netlevering | n.v.t. | 0: Euro/kWh
| CONVERSIEFACTOREN | Waarde | 0: Eenheid
| Verbrandingswaarde methaan (onderwaarde) | 35.8 | 0: MJ/Nm3
| Verbrandingswaarde hernieuwbaar gas (onderwaarde) | 31.65 | 0: MJ/Nm3
| Verbrandingswaarde hernieuwbaar gas (bovenwaarde) | 35.17 | 0: MJ/Nm3
| kWh naar MJ | 3.6 | 0: MJ/kWh

## 121
Berekening basisbedragen: Eindadvies SDE++ 2026
Restwarmtebenutting met warmtepomp, lengtevermogensverhouding ≥ 0,40
| BASISBEDRAG en SUBSIDIE-INTENSITEIT | Waarde | Eenheid | Toelichting
| Basisbedrag | 0.1099 | Euro/kWh | Het basisbedrag is een maat voor de productiekosten. Deze waarde kan berekend worden als alleen deze worksheet geopend is.
| Subsidie-intensiteit | 433.2265 | Euro/t CO2 | De subsidie-intensiteit is de maat die in de rangschikking gebruikt wordt. Om deze waarde te berekenen dient ook de worksheet 'Correcties' geopend te zijn.
| Productie-eenheid | kWh |  | De SDE++ kent twee rekeneenheden waarover subsidie kan worden uitgekeerd: kWh voor energiecategorieën en t CO2 voor CCS- en CCU-categorieën.
| Vermogenseenheid | kW
| Domein | Lagetemperatuurwarmte |  | Het corresponderende domein bij deze categorie geeft aan binnen welk 'hekje' de subsidiecategorie valt.
| CORRECTIEMETHODES | Waarde | Typering | Toelichting
| Berekeningswijze correctiebedrag methode-ID | 17 | Warmte, groot_1 | 70% x TTF[LHV]
| Berekeningswijze ETS-correctie-ID | 5 | Restwarmte zonder warmtepomp levering aan stadverwarming | ETS1_max_warmte * Allocatie_gratis_EUA_warmtenet
| ETS-voordeel bij merendeel van projecten? | ja | Ja of Nee | Alleen van belang voor warmteprojecten. Deze parameter werkt door op de langetermijnprijs en subsidie-intensiteit.
| Berekeningswijze correctiebedrag methode-ID netlevering |  |  | Enkel relevant voor zon-pv.
| Berekeningswijze correctiebedrag methode-ID niet-netlevering |  |  | Enkel relevant voor zon-pv.
| Netlevering deel |  |  | Enkel relevant voor zon-pv. Aandeel van de productie dat aan het net wordt geleverd.
| Niet-netlevering deel |  |  | Enkel relevant voor zon-pv. Aandeel eigen gebruik.
| SYSTEEMGROOTTE | Waarde | Eenheid | Toelichting
| Inputvermogen | 8000 | kW
| Seasonal Performance Factor (SPF) | 3.5 |  | Hier wordt de seizoensgemiddelde COP, of Seasonal performance factor, mee bedoeld voor het hele systeem.
| Gaat het om een installatie voor hernieuwbaar gas? |  |  | Alleen 'Ja' invullen als de installatie gas van aardgaskwaliteit produceert.
| Methaangehalte hernieuwbaar gas voor gaszuivering |  |  | Het percentage methaan in het biogas, dat nog niet tot aardgaskwaliteit is opgewaardeerd.
| Vermogen hernieuwbaargasproductie (voor zuivering) | 0 | Nm3/uur
| Outputvermogen (thermisch of hernieuwbaar gas) | 8000 | kW | Dit veld alleen invullen bij productie van warmte (al dan niet in WKK-variant) of hernieuwbaar gas van aardgaskwaliteit
| Outputvermogen (hernieuwbaar gas) | 0 | Nm3/uur
| Outputvermogen (elektrisch of overig) |  | kW | Dit veld invullen als de installatie elektriciteit produceert (al dan niet in WKK-variant), of iets anders dan warmte of gas van aardgaskwaliteit produceert.
| Vollasturen levering (thermisch of hernieuwbaar gas) | 5500 | uur/jaar | Bij een installatie voor gecombineerde opwekking, wordt de bedrijfstijd automatisch genomen als maximum van de vollasturen warmte en vollasturen elektriciteit.
| Vollasturen levering (elektrisch of overig) |  | uur/jaar | Bij een installatie voor gecombineerde opwekking, wordt de bedrijfstijd automatisch genomen als maximum van de vollasturen warmte en vollasturen elektriciteit.
| ENERGETISCH RENDEMENT | Waarde | Eenheid | Toelichting
| Max. elektrisch rendement | 0%
| Elektrisch rendement | 0%
| Thermisch rendement of rendement gasproductie | 100%
| Elektriciteitsderving bij warmtelevering |  | elektriciteit : warmte | Enkel invullen als de installatie een WKK-installatie is waarbij warmtelevering ten koste gaat van de elektriciteitsproductie.
| KOSTEN | Waarde | Eenheid | Toelichting
| Investeringskosten input gebaseerd |  | Euro/kW | De investeringskosten 'input gebaseerd' worden opgeteld bij de investeringskosten 'output gebaseerd'. Pas op voor onbedoelde dubbeltelling.
| Investeringskosten output gebaseerd | 2080 | Euro/kW | De investeringskosten 'input gebaseerd' worden opgeteld bij de investeringskosten 'output gebaseerd'. Pas op voor onbedoelde dubbeltelling.
| Totale investeringskosten | 16.7565 | Euro(miljoen)
| Vaste operationele kosten input gebaseerd |  | Euro/kW/jaar | De operationele kosten 'input gebaseerd' worden opgeteld bij de investeringskosten 'output gebaseerd'. Pas op voor onbedoelde dubbeltelling.
| Vaste operationele kosten output gebaseerd | 126 | Euro/kW/jaar | De operationele kosten 'input gebaseerd' worden opgeteld bij de investeringskosten 'output gebaseerd'. Pas op voor onbedoelde dubbeltelling.
| Totale jaarlijkse vaste operationele kosten | 1008 | Euro(duizend)/jaar | Deze waarde wordt ter illustratie getoond.
| Kosten elektriciteitsverbruik | 0.0322 | Euro/kWh | Het betreft de inkoopkosten voor elektriciteit, per kWh output
| Kosten gasverbruik |  | Euro/kWh | Het betreft de inkoopkosten voor gas, per kWh output
| Kosten warmteverbruik |  | Euro/kWh | Het betreft de inkoopkosten voor warmte, per kWh output
| Overige variabele operationele kosten |  | Euro/kWh
| Totale variabele operationele kosten | 0.0322 | Euro/kWh
| ENERGIEGEBRUIK | Waarde | Eenheid | Toelichting
| Energie-inhoud brandstof |  | GJ/ton
| Biomassadoorzet | 0 | ton/jaar
| Netto brandstofprijs |  | Euro/ton | Hier wordt de brandstofprijs aan de poort bedoeld, inclusief eventuele risico-opslag.
| Relatief elektriciteitsgebruik | 0.29063 | kWh/kWh
| Elektriciteitsgebruik | 12787.9086 | MWh/jaar
| Relatief warmtegebruik |  | kWh/kWh
| Warmtegebruik | 0 | MWh/jaar
| Relatief aardgasgebruik |  | kWh/kWh
| Aardgasgebruik | 0 | MWh/jaar
| EMISSIEFACTOREN | Waarde | Eenheid | Toelichting
| Emissiefactor van warmteproductie per eenheid | 0.225 | kg CO2/kWh
| Emissiefactor van elektriciteitsproductie of overig per eenheid |  | kg CO2/kWh
| Emissiefactor van gasproductie per eenheid |  | kg CO2/kWh
| Emissiefactor gebruik van biomassa |  | kg CO2/ton | De waarde die hier getoond wordt, is afhankelijk aan de uitgangspunten in de adviesvraag.
| Emissiefactor gebruik van warmte |  | kg CO2/kWh
| Emissiefactor gebruik van elektriciteit | 0.13 | kg CO2/kWh
| Emissiefactor gebruik van gas |  | kg CO2/kWh
| Vermeden emissies | 0.1872 | kg CO2/kWh
| TERMIJNEN | Waarde | Eenheid | Toelichting
| Economische levensduur | 15 | jaar | Deze waarde wordt gebruikt om eventuele inkomsten van het project na subsidieperiode te berekenen.
| Termijn lening | 15 | jaar
| Afschrijvingstermijn | 15 | jaar
| Beleidsperiode | 15 | jaar
| Totale operationale periode | 15 | jaar | Deze waarde wordt gebruikt om de vermeden emissies gedurende de hele operationele periode van de installatie te berekenen.
| PARAMETERS NA SUBSIDIEPERIODE | Waarde | Eenheid | Toelichting
| Elektriciteitsprijs na subsidieperiode |  | Euro/kWh | Deze prijs is inclusief de profielfactor, maar exclusief de onbalansfactor.
| Vollasturen na subsidieperiode elektriciteit of overige |  | uur/jaar
| Prijs warmte of hernieuwbaar gas na subsidieperiode |  | Euro/kWh
| Vollasturen na subsidieperiode warmte of hernieuwbaar gas |  | uur/jaar
| Totaal geproduceerde eenheden subsidieperiode | 660000000 | kWh
| Totale geproduceerde eenheden bedrijfsperiode | 660000000 | kWh
| Verrekeningsfactor bespaarde emissies | 1
| FINANCIËLE PARAMETERS | Waarde | Eenheid | Toelichting
| Inflatie | 2%
| Rendement op vreemd vermogen | 5.75%
| Rendement op eigen vermogen | 14.5%
| Percentage vreemd vermogen in investering | 70%
| Percentage eigen vermogen in investering | 30%
| Vennootschapsbelasting | 25.8%
| INVESTERINGSSUBSIDIES | Waarde | Eenheid | Toelichting
| Investeringssubsidie t.g.v. vreemd vermogen |  | Euro
| Investeringssubsidie t.g.v. eigen vermogen (NCW) |  | Euro
| ONREGELMATIGE CASHFLOWS | Jaar | Waarde | Toelichting
Voer in cel kolom C het jaar in waarin de onregelmatige cashflow plaatsvindt en in kolom D97 de reële kosten (als negatieve waarde) in dat specifieke jaar.
De waarde als reële kosten is gedefinieerd in euro van het jaar 2026.
| Afsluitprovisie op lening handmatig |  |  | Indien de afsluitprovisie handmatig moet worden ingevoerd, voer dan in cel C103 het bedrag van de afsluitprovisie in.
| Afsluitprovisie als percentage van lening | 0 | 1% | Deze afsluitprovisie wordt verrekend in de totale investeringskosten en is gedefinieerd als percentage van de lening.
| SUBSIDIE-INKOMSTEN (niet invullen voor basisbedragberekening) |  | Eenheid | 2026 | 2027 | 2028 | 2029 | 2030 | 2031 | 2032 | 2033 | 2034 | 2035 | 2036 | 2037 | 2038 | 2039 | 2040 | 2041 | 2042 | 2043 | 2044 | 2045 | 2046 | 2047 | 2048 | 2049 | 2050 | 2051 | 2052 | 2053 | 2054 | 2055 | 2056 | 2057 | 2058 | 2059 | 2060 | 2061 | 2062 | 2063 | 2064 | 2065
| Basisbedrag (deze cellen kunnen gebruikt worden om de inkomsten toe te voegen) |  | Euro/kWh |  | 0 | 0 | 0 | 0 | 0 | 0 | 0 | 0 | 0 | 0 | 0 | 0 | 0 | 0 | 0 | 0 | 0 | 0 | 0 | 0 | 0 | 0 | 0 | 0 | 0 | 0 | 0 | 0 | 0 | 0 | 0 | 0 | 0 | 0 | 0 | 0 | 0 | 0 | 0
| Correctiebedrag (deze cellen kunnen gebruikt worden om de inkomsten toe te voegen) |  | Euro/kWh |  | 0 | 0 | 0 | 0 | 0 | 0 | 0 | 0 | 0 | 0 | 0 | 0 | 0 | 0 | 0 | 0 | 0 | 0 | 0 | 0 | 0 | 0 | 0 | 0 | 0 | 0 | 0 | 0 | 0 | 0 | 0 | 0 | 0 | 0 | 0 | 0 | 0 | 0 | 0
| Inflator |  | index | 1 | 1.02 | 1.0404 | 1.0612 | 1.0824 | 1.1041 | 1.1262 | 1.1487 | 1.1717 | 1.1951 | 1.219 | 1.2434 | 1.2682 | 1.2936 | 1.3195 | 1.3459 | 1.3728 | 1.4002 | 1.4282 | 1.4568 | 1.4859 | 1.5157 | 1.546 | 1.5769 | 1.6084 | 1.6406 | 1.6734 | 1.7069 | 1.741 | 1.7758 | 1.8114 | 1.8476 | 1.8845 | 1.9222 | 1.9607 | 1.9999 | 2.0399 | 2.0807 | 2.1223 | 2.1647
Tabel: Nominale kasstroom (positieve bedragen = gunstig voor de producent)
| INITIELE INVESTERING |  | 0 | 1 | 2 | 3 | 4 | 5 | 6 | 7 | 8 | 9 | 10 | 11 | 12 | 13 | 14 | 15 | 16 | 17 | 18 | 19 | 20 | 21 | 22 | 23 | 24 | 25 | 26 | 27 | 28 | 29 | 30 | 31 | 32 | 33 | 34 | 35 | 36 | 37 | 38 | 39 | 40
| Investering | Euro | 0: -16756480
AFZET
| Afzet elektriciteit of overige | kWh |  | 0 | 0 | 0 | 0 | 0 | 0 | 0 | 0 | 0 | 0 | 0 | 0 | 0 | 0 | 0 | 0 | 0 | 0 | 0 | 0 | 0 | 0 | 0 | 0 | 0 | 0 | 0 | 0 | 0 | 0 | 0 | 0 | 0 | 0 | 0 | 0 | 0 | 0 | 0 | 0
| Afzet warmte | kWh |  | 44000000 | 44000000 | 44000000 | 44000000 | 44000000 | 44000000 | 44000000 | 44000000 | 44000000 | 44000000 | 44000000 | 44000000 | 44000000 | 44000000 | 44000000 | 0 | 0 | 0 | 0 | 0 | 0 | 0 | 0 | 0 | 0 | 0 | 0 | 0 | 0 | 0 | 0 | 0 | 0 | 0 | 0 | 0 | 0 | 0 | 0 | 0
| Afzet hernieuwbaar gas | kWh (HHV) |  | 0 | 0 | 0 | 0 | 0 | 0 | 0 | 0 | 0 | 0 | 0 | 0 | 0 | 0 | 0 | 0 | 0 | 0 | 0 | 0 | 0 | 0 | 0 | 0 | 0 | 0 | 0 | 0 | 0 | 0 | 0 | 0 | 0 | 0 | 0 | 0 | 0 | 0 | 0 | 0
| Afzet | kWh |  | 44000000 | 44000000 | 44000000 | 44000000 | 44000000 | 44000000 | 44000000 | 44000000 | 44000000 | 44000000 | 44000000 | 44000000 | 44000000 | 44000000 | 44000000 | 0 | 0 | 0 | 0 | 0 | 0 | 0 | 0 | 0 | 0 | 0 | 0 | 0 | 0 | 0 | 0 | 0 | 0 | 0 | 0 | 0 | 0 | 0 | 0 | 0
KOSTEN EN INKOMSTEN
| Operationele kosten | Euro |  | -2424800 | -2473296 | -2522761.92 | -2573217.1584 | -2624681.5016 | -2677175.1316 | -2730718.6342 | -2785333.0069 | -2841039.6671 | -2897860.4604 | -2955817.6696 | -3014934.023 | -3075232.7035 | -3136737.3575 | -3199472.1047 | 0 | 0 | 0 | 0 | 0 | 0 | 0 | 0 | 0 | 0 | 0 | 0 | 0 | 0 | 0 | 0 | 0 | 0 | 0 | 0 | 0 | 0 | 0 | 0 | 0
| Brandstofkosten (biomassa) | Euro |  | 0 | 0 | 0 | 0 | 0 | 0 | 0 | 0 | 0 | 0 | 0 | 0 | 0 | 0 | 0 | 0 | 0 | 0 | 0 | 0 | 0 | 0 | 0 | 0 | 0 | 0 | 0 | 0 | 0 | 0 | 0 | 0 | 0 | 0 | 0 | 0 | 0 | 0 | 0 | 0
| Marktwaarde elektriciteit na einde beleidsperiode | Euro/kWh |  | 0 | 0 | 0 | 0 | 0 | 0 | 0 | 0 | 0 | 0 | 0 | 0 | 0 | 0 | 0 | 0 | 0 | 0 | 0 | 0 | 0 | 0 | 0 | 0 | 0 | 0 | 0 | 0 | 0 | 0 | 0 | 0 | 0 | 0 | 0 | 0 | 0 | 0 | 0 | 0
| Marktwaarde warmte of hernieuwbaar gas na einde beleidsperiode | Euro/kWh |  | 0 | 0 | 0 | 0 | 0 | 0 | 0 | 0 | 0 | 0 | 0 | 0 | 0 | 0 | 0 | 0 | 0 | 0 | 0 | 0 | 0 | 0 | 0 | 0 | 0 | 0 | 0 | 0 | 0 | 0 | 0 | 0 | 0 | 0 | 0 | 0 | 0 | 0 | 0 | 0
| Correctiebedrag | Euro/kWh |  | 0 | 0 | 0 | 0 | 0 | 0 | 0 | 0 | 0 | 0 | 0 | 0 | 0 | 0 | 0 | 0 | 0 | 0 | 0 | 0 | 0 | 0 | 0 | 0 | 0 | 0 | 0 | 0 | 0 | 0 | 0 | 0 | 0 | 0 | 0 | 0 | 0 | 0 | 0 | 0
| Basisbedrag | Euro/kWh |  | 0 | 0 | 0 | 0 | 0 | 0 | 0 | 0 | 0 | 0 | 0 | 0 | 0 | 0 | 0 | 0 | 0 | 0 | 0 | 0 | 0 | 0 | 0 | 0 | 0 | 0 | 0 | 0 | 0 | 0 | 0 | 0 | 0 | 0 | 0 | 0 | 0 | 0 | 0 | 0
| SDE-vergoeding | Euro |  | 0 | 0 | 0 | 0 | 0 | 0 | 0 | 0 | 0 | 0 | 0 | 0 | 0 | 0 | 0 | 0 | 0 | 0 | 0 | 0 | 0 | 0 | 0 | 0 | 0 | 0 | 0 | 0 | 0 | 0 | 0 | 0 | 0 | 0 | 0 | 0 | 0 | 0 | 0 | 0
| Marktinkomsten na einde beleidsperiode | Euro |  | 0 | 0 | 0 | 0 | 0 | 0 | 0 | 0 | 0 | 0 | 0 | 0 | 0 | 0 | 0 | 0 | 0 | 0 | 0 | 0 | 0 | 0 | 0 | 0 | 0 | 0 | 0 | 0 | 0 | 0 | 0 | 0 | 0 | 0 | 0 | 0 | 0 | 0 | 0 | 0
| Marktinkomsten gedurende beleidsperiode | Euro |  | 0 | 0 | 0 | 0 | 0 | 0 | 0 | 0 | 0 | 0 | 0 | 0 | 0 | 0 | 0 | 0 | 0 | 0 | 0 | 0 | 0 | 0 | 0 | 0 | 0 | 0 | 0 | 0 | 0 | 0 | 0 | 0 | 0 | 0 | 0 | 0 | 0 | 0 | 0 | 0
TOTALE KOSTEN EN INKOMSTEN
| Inkomen totaal (nominaal) | Euro |  | 0 | 0 | 0 | 0 | 0 | 0 | 0 | 0 | 0 | 0 | 0 | 0 | 0 | 0 | 0 | 0 | 0 | 0 | 0 | 0 | 0 | 0 | 0 | 0 | 0 | 0 | 0 | 0 | 0 | 0 | 0 | 0 | 0 | 0 | 0 | 0 | 0 | 0 | 0 | 0
| Kosten totaal (nominaal) | Euro |  | -2424800 | -2473296 | -2522761.92 | -2573217.1584 | -2624681.5016 | -2677175.1316 | -2730718.6342 | -2785333.0069 | -2841039.6671 | -2897860.4604 | -2955817.6696 | -3014934.023 | -3075232.7035 | -3136737.3575 | -3199472.1047 | 0 | 0 | 0 | 0 | 0 | 0 | 0 | 0 | 0 | 0 | 0 | 0 | 0 | 0 | 0 | 0 | 0 | 0 | 0 | 0 | 0 | 0 | 0 | 0 | 0
| Bruto inkomen (nominaal) | Euro |  | -2424800 | -2473296 | -2522761.92 | -2573217.1584 | -2624681.5016 | -2677175.1316 | -2730718.6342 | -2785333.0069 | -2841039.6671 | -2897860.4604 | -2955817.6696 | -3014934.023 | -3075232.7035 | -3136737.3575 | -3199472.1047 | 0 | 0 | 0 | 0 | 0 | 0 | 0 | 0 | 0 | 0 | 0 | 0 | 0 | 0 | 0 | 0 | 0 | 0 | 0 | 0 | 0 | 0 | 0 | 0 | 0
AFSCHRIJVING EN SCHULDEN
| Afschrijving | Euro |  | -1117098.6667 | -1117098.6667 | -1117098.6667 | -1117098.6667 | -1117098.6667 | -1117098.6667 | -1117098.6667 | -1117098.6667 | -1117098.6667 | -1117098.6667 | -1117098.6667 | -1117098.6667 | -1117098.6667 | -1117098.6667 | -1117098.6667 | 0 | 0 | 0 | 0 | 0 | 0 | 0 | 0 | 0 | 0 | 0 | 0 | 0 | 0 | 0 | 0 | 0 | 0 | 0 | 0 | 0 | 0 | 0 | 0 | 0
| Rente | Euro |  | -674448.32 | -644915.9069 | -613685.38 | -580659.0979 | -545733.8045 | -508800.3068 | -469743.1329 | -428440.1715 | -384762.2899 | -338572.9301 | -289727.682 | -238073.8322 | -183449.8861 | -125685.063 | -64598.7627 | 0 | 0 | 0 | 0 | 0 | 0 | 0 | 0 | 0 | 0 | 0 | 0 | 0 | 0 | 0 | 0 | 0 | 0 | 0 | 0 | 0 | 0 | 0 | 0 | 0
| Aflossing | Euro |  | -513607.1844 | -543139.5975 | -574370.1244 | -607396.4065 | -642321.6999 | -679255.1977 | -718312.3715 | -759615.3329 | -803293.2145 | -849482.5744 | -898327.8224 | -949981.6722 | -1004605.6183 | -1062370.4414 | -1123456.7418 | 0 | 0 | 0 | 0 | 0 | 0 | 0 | 0 | 0 | 0 | 0 | 0 | 0 | 0 | 0 | 0 | 0 | 0 | 0 | 0 | 0 | 0 | 0 | 0 | 0
| Totale lasten lening | Euro |  | -1188055.5044 | -1188055.5044 | -1188055.5044 | -1188055.5044 | -1188055.5044 | -1188055.5044 | -1188055.5044 | -1188055.5044 | -1188055.5044 | -1188055.5044 | -1188055.5044 | -1188055.5044 | -1188055.5044 | -1188055.5044 | -1188055.5044 | 0 | 0 | 0 | 0 | 0 | 0 | 0 | 0 | 0 | 0 | 0 | 0 | 0 | 0 | 0 | 0 | 0 | 0 | 0 | 0 | 0 | 0 | 0 | 0 | 0
BELASTING
| Belastbaar inkomen | Euro |  | -4216346.9867 | -4235310.5736 | -4253545.9667 | -4270974.923 | -4287513.9727 | -4303074.105 | -4317560.4338 | -4330871.8451 | -4342900.6236 | -4353532.0571 | -4362644.0183 | -4370106.5219 | -4375781.2562 | -4379521.0872 | -4381169.534 | 0 | 0 | 0 | 0 | 0 | 0 | 0 | 0 | 0 | 0 | 0 | 0 | 0 | 0 | 0 | 0 | 0 | 0 | 0 | 0 | 0 | 0 | 0 | 0 | 0
| Belasting bedrag | Euro |  | 1087817.5226 | 1092710.128 | 1097414.8594 | 1101911.5301 | 1106178.605 | 1110193.1191 | 1113930.5919 | 1117364.936 | 1120468.3609 | 1123211.2707 | 1125562.1567 | 1127487.4827 | 1128951.5641 | 1129916.4405 | 1130341.7398 | 0 | 0 | 0 | 0 | 0 | 0 | 0 | 0 | 0 | 0 | 0 | 0 | 0 | 0 | 0 | 0 | 0 | 0 | 0 | 0 | 0 | 0 | 0 | 0 | 0
CASHFLOWS
| Netto inkomen na belasting | Euro |  | -2525037.9819 | -2568641.3765 | -2613402.565 | -2659361.1327 | -2706558.401 | -2755037.5169 | -2804843.5467 | -2856023.5753 | -2908626.8106 | -2962704.6941 | -3018311.0173 | -3075502.0448 | -3134336.6438 | -3194876.4215 | -3257185.8693 | 0 | 0 | 0 | 0 | 0 | 0 | 0 | 0 | 0 | 0 | 0 | 0 | 0 | 0 | 0 | 0 | 0 | 0 | 0 | 0 | 0 | 0 | 0 | 0 | 0
| Project cashflow | Euro | -16756480 | -1336982.4774 | -1380585.872 | -1425347.0606 | -1471305.6283 | -1518502.8966 | -1566982.0125 | -1616788.0423 | -1667968.0709 | -1720571.3062 | -1774649.1897 | -1830255.5129 | -1887446.5403 | -1946281.1394 | -2006820.917 | -2069130.3649 | 0 | 0 | 0 | 0 | 0 | 0 | 0 | 0 | 0 | 0 | 0 | 0 | 0 | 0 | 0 | 0 | 0 | 0 | 0 | 0 | 0 | 0 | 0 | 0 | 0
| Equity cashflow | Euro | -5026944 | -2525037.9819 | -2568641.3765 | -2613402.565 | -2659361.1327 | -2706558.401 | -2755037.5169 | -2804843.5467 | -2856023.5753 | -2908626.8106 | -2962704.6941 | -3018311.0173 | -3075502.0448 | -3134336.6438 | -3194876.4215 | -3257185.8693 | 0 | 0 | 0 | 0 | 0 | 0 | 0 | 0 | 0 | 0 | 0 | 0 | 0 | 0 | 0 | 0 | 0 | 0 | 0 | 0 | 0 | 0 | 0 | 0 | 0
| Subsidiebasis: afzet | kWh |  | 44000000 | 44000000 | 44000000 | 44000000 | 44000000 | 44000000 | 44000000 | 44000000 | 44000000 | 44000000 | 44000000 | 44000000 | 44000000 | 44000000 | 44000000 | 0 | 0 | 0 | 0 | 0 | 0 | 0 | 0 | 0 | 0 | 0 | 0 | 0 | 0 | 0 | 0 | 0 | 0 | 0 | 0 | 0 | 0 | 0 | 0 | 0
| Terug te verdienen investering | Euro | 16756480 | 15020128.32 | 13302740.2269 | 11603587.5269 | 9921863.7832 | 8256679.0893 | 6607054.5277 | 4971916.2948 | 3350089.4732 | 1740291.4302 | 141124.8206 | -1448929.8277 | -3031521.9725 | -4608439.383 | -6181616.9624 | -7753146.0951 | -7753146.0951 | -7753146.0951 | -7753146.0951 | -7753146.0951 | -7753146.0951 | -7753146.0951 | -7753146.0951 | -7753146.0951 | -7753146.0951 | -7753146.0951 | -7753146.0951 | -7753146.0951 | -7753146.0951 | -7753146.0951 | -7753146.0951 | -7753146.0951 | -7753146.0951 | -7753146.0951 | -7753146.0951 | -7753146.0951 | -7753146.0951 | -7753146.0951 | -7753146.0951 | -7753146.0951 | -7753146.0951
| DSCR |  | 1: 1.8947; 2: 1.858; 3: 1.8203; 4: 1.7817; 5: 1.7419; 6: 1.7011; 7: 1.6592; 8: 1.6161; 9: 1.5718; 10: 1.5263; 11: 1.4795; 12: 1.4314; 13: 1.3819; 14: 1.3309; 15: 1.2785
| PROJECTPARAMETERS | Waarde | 0: Eenheid
| Verdisconteerde inkomsten | -16461999.1803 | 0: euro
| Verdisconteerde afzet | 195618907.1533 | 0: kWh
| Totale investering | 16756480 | 0: Euro
| DSCR (gemiddeld) | 1.6049
| Vermogenskostenvergoeding (WACC nominaal/reëel) | 7.3% / 5.2%
| Projectrendement (IRR) | n.v.t.
| Rendement op eigen vermogen (IRR) | n.v.t.
| Aandeel lening | 11729536 | 0: Euro
| Aandeel eigen vermogen | 5026944 | 0: Euro
| Warmtekrachtverhouding | 0 | 0: W:E
| Samengesteld aantal vollasturen | 5500 | 0: uur/jaar
| Terugverdientijd (inclusief SDE++-subsidie) | tussen 10 en 11 jaar
| SUBSIDIEPARAMETERS | Waarde | 0: Eenheid
| Langetermijn-prijs | 0.0196 | 0: Euro/kWh
| Langetermijnprijs (netlevering/niet-netlevering) | 0.0196 | 0: Euro/kWh
| Langetermijnprijs netlevering | n.v.t. | 0: Euro/kWh
| Langetermijnprijs niet-netlevering | n.v.t. | 0: Euro/kWh
| Voorlopige GVO-waarde | 0 | 0: Euro/kWh
| Langetermijn GvO-waarde | 0 | 0: Euro/kWh
| Voorlopige HBE-waarde | 0 | 0: Euro/kWh
| Langetermijn HBE-waarde | 0 | 0: Euro/kWh
| Voorlopige waarde ETS-correctie | 0.0046633 | 0: Euro/kWh
| Langetermijn-waarde ETS-correctie | 0.0092411 | 0: Euro/kWh
| Bodemprijs of basisprijs | 0.0131 | 0: Euro/kWh
| Bodemprijs of basisprijs (netlevering/niet-netlevering) | 0.0131 | 0: Euro/kWh
| Bodemprijs of basisprijs netlevering | n.v.t. | 0: Euro/kWh
| Bodemprijs of basisprijs niet-netlevering | n.v.t. | 0: Euro/kWh
| Voorlopig correctiebedrag | 0.0273 | 0: Euro/kWh
| Voorlopig correctiebedrag netlevering/niet-netlevering | 0.0273 | 0: Euro/kWh
| Voorlopig correctiebedrag netlevering | n.v.t. | 0: Euro/kWh
| Voorlopig correctiebedrag niet-netlevering | n.v.t. | 0: Euro/kWh
| CONVERSIEFACTOREN | Waarde | 0: Eenheid
| Verbrandingswaarde methaan (onderwaarde) | 35.8 | 0: MJ/Nm3
| Verbrandingswaarde hernieuwbaar gas (onderwaarde) | 31.65 | 0: MJ/Nm3
| Verbrandingswaarde hernieuwbaar gas (bovenwaarde) | 35.17 | 0: MJ/Nm3
| kWh naar MJ | 3.6 | 0: MJ/kWh

## 122
Berekening basisbedragen: Eindadvies SDE++ 2026
Restwarmtebenutting met hogetemperatuurwarmtepomp, lengtevermogensverhouding ≥ 0,00 en < 0,10
| BASISBEDRAG en SUBSIDIE-INTENSITEIT | Waarde | Eenheid | Toelichting
| Basisbedrag | 0.0992 | Euro/kWh | Het basisbedrag is een maat voor de productiekosten. Deze waarde kan berekend worden als alleen deze worksheet geopend is.
| Subsidie-intensiteit | 396.1733 | Euro/t CO2 | De subsidie-intensiteit is de maat die in de rangschikking gebruikt wordt. Om deze waarde te berekenen dient ook de worksheet 'Correcties' geopend te zijn.
| Productie-eenheid | kWh |  | De SDE++ kent twee rekeneenheden waarover subsidie kan worden uitgekeerd: kWh voor energiecategorieën en t CO2 voor CCS- en CCU-categorieën.
| Vermogenseenheid | kW
| Domein | Hogetemperatuurwarmte |  | Het corresponderende domein bij deze categorie geeft aan binnen welk 'hekje' de subsidiecategorie valt.
| CORRECTIEMETHODES | Waarde | Typering | Toelichting
| Berekeningswijze correctiebedrag methode-ID | 17 | Warmte, groot_1 | 70% x TTF[LHV]
| Berekeningswijze ETS-correctie-ID | 5 | Restwarmte zonder warmtepomp levering aan stadverwarming | ETS1_max_warmte * Allocatie_gratis_EUA_warmtenet
| ETS-voordeel bij merendeel van projecten? | ja | Ja of Nee | Alleen van belang voor warmteprojecten. Deze parameter werkt door op de langetermijnprijs en subsidie-intensiteit.
| Berekeningswijze correctiebedrag methode-ID netlevering |  |  | Enkel relevant voor zon-pv.
| Berekeningswijze correctiebedrag methode-ID niet-netlevering |  |  | Enkel relevant voor zon-pv.
| Netlevering deel |  |  | Enkel relevant voor zon-pv. Aandeel van de productie dat aan het net wordt geleverd.
| Niet-netlevering deel |  |  | Enkel relevant voor zon-pv. Aandeel eigen gebruik.
| SYSTEEMGROOTTE | Waarde | Eenheid | Toelichting
| Inputvermogen | 25000 | kW
| Seasonal Performance Factor (SPF) | 2.75 |  | Hier wordt de seizoensgemiddelde COP, of Seasonal performance factor, mee bedoeld voor het hele systeem.
| Gaat het om een installatie voor hernieuwbaar gas? |  |  | Alleen 'Ja' invullen als de installatie gas van aardgaskwaliteit produceert.
| Methaangehalte hernieuwbaar gas voor gaszuivering |  |  | Het percentage methaan in het biogas, dat nog niet tot aardgaskwaliteit is opgewaardeerd.
| Vermogen hernieuwbaargasproductie (voor zuivering) | 0 | Nm3/uur
| Outputvermogen (thermisch of hernieuwbaar gas) | 25000 | kW | Dit veld alleen invullen bij productie van warmte (al dan niet in WKK-variant) of hernieuwbaar gas van aardgaskwaliteit
| Outputvermogen (hernieuwbaar gas) | 0 | Nm3/uur
| Outputvermogen (elektrisch of overig) |  | kW | Dit veld invullen als de installatie elektriciteit produceert (al dan niet in WKK-variant), of iets anders dan warmte of gas van aardgaskwaliteit produceert.
| Vollasturen levering (thermisch of hernieuwbaar gas) | 5500 | uur/jaar | Bij een installatie voor gecombineerde opwekking, wordt de bedrijfstijd automatisch genomen als maximum van de vollasturen warmte en vollasturen elektriciteit.
| Vollasturen levering (elektrisch of overig) |  | uur/jaar | Bij een installatie voor gecombineerde opwekking, wordt de bedrijfstijd automatisch genomen als maximum van de vollasturen warmte en vollasturen elektriciteit.
| ENERGETISCH RENDEMENT | Waarde | Eenheid | Toelichting
| Max. elektrisch rendement | 0%
| Elektrisch rendement | 0%
| Thermisch rendement of rendement gasproductie | 100%
| Elektriciteitsderving bij warmtelevering |  | elektriciteit : warmte | Enkel invullen als de installatie een WKK-installatie is waarbij warmtelevering ten koste gaat van de elektriciteitsproductie.
| KOSTEN | Waarde | Eenheid | Toelichting
| Investeringskosten input gebaseerd |  | Euro/kW | De investeringskosten 'input gebaseerd' worden opgeteld bij de investeringskosten 'output gebaseerd'. Pas op voor onbedoelde dubbeltelling.
| Investeringskosten output gebaseerd | 1599 | Euro/kW | De investeringskosten 'input gebaseerd' worden opgeteld bij de investeringskosten 'output gebaseerd'. Pas op voor onbedoelde dubbeltelling.
| Totale investeringskosten | 40.2548 | Euro(miljoen)
| Vaste operationele kosten input gebaseerd |  | Euro/kW/jaar | De operationele kosten 'input gebaseerd' worden opgeteld bij de investeringskosten 'output gebaseerd'. Pas op voor onbedoelde dubbeltelling.
| Vaste operationele kosten output gebaseerd | 127 | Euro/kW/jaar | De operationele kosten 'input gebaseerd' worden opgeteld bij de investeringskosten 'output gebaseerd'. Pas op voor onbedoelde dubbeltelling.
| Totale jaarlijkse vaste operationele kosten | 3175 | Euro(duizend)/jaar | Deze waarde wordt ter illustratie getoond.
| Kosten elektriciteitsverbruik | 0.0327 | Euro/kWh | Het betreft de inkoopkosten voor elektriciteit, per kWh output
| Kosten gasverbruik |  | Euro/kWh | Het betreft de inkoopkosten voor gas, per kWh output
| Kosten warmteverbruik |  | Euro/kWh | Het betreft de inkoopkosten voor warmte, per kWh output
| Overige variabele operationele kosten |  | Euro/kWh
| Totale variabele operationele kosten | 0.0327 | Euro/kWh
| ENERGIEGEBRUIK | Waarde | Eenheid | Toelichting
| Energie-inhoud brandstof |  | GJ/ton
| Biomassadoorzet | 0 | ton/jaar
| Netto brandstofprijs |  | Euro/ton | Hier wordt de brandstofprijs aan de poort bedoeld, inclusief eventuele risico-opslag.
| Relatief elektriciteitsgebruik | 0.36401 | kWh/kWh
| Elektriciteitsgebruik | 50051.5625 | MWh/jaar
| Relatief warmtegebruik |  | kWh/kWh
| Warmtegebruik | 0 | MWh/jaar
| Relatief aardgasgebruik |  | kWh/kWh
| Aardgasgebruik | 0 | MWh/jaar
| EMISSIEFACTOREN | Waarde | Eenheid | Toelichting
| Emissiefactor van warmteproductie per eenheid | 0.225 | kg CO2/kWh
| Emissiefactor van elektriciteitsproductie of overig per eenheid |  | kg CO2/kWh
| Emissiefactor van gasproductie per eenheid |  | kg CO2/kWh
| Emissiefactor gebruik van biomassa |  | kg CO2/ton | De waarde die hier getoond wordt, is afhankelijk aan de uitgangspunten in de adviesvraag.
| Emissiefactor gebruik van warmte |  | kg CO2/kWh
| Emissiefactor gebruik van elektriciteit | 0.13 | kg CO2/kWh
| Emissiefactor gebruik van gas |  | kg CO2/kWh
| Vermeden emissies | 0.1777 | kg CO2/kWh
| TERMIJNEN | Waarde | Eenheid | Toelichting
| Economische levensduur | 15 | jaar | Deze waarde wordt gebruikt om eventuele inkomsten van het project na subsidieperiode te berekenen.
| Termijn lening | 15 | jaar
| Afschrijvingstermijn | 15 | jaar
| Beleidsperiode | 15 | jaar
| Totale operationale periode | 15 | jaar | Deze waarde wordt gebruikt om de vermeden emissies gedurende de hele operationele periode van de installatie te berekenen.
| PARAMETERS NA SUBSIDIEPERIODE | Waarde | Eenheid | Toelichting
| Elektriciteitsprijs na subsidieperiode |  | Euro/kWh | Deze prijs is inclusief de profielfactor, maar exclusief de onbalansfactor.
| Vollasturen na subsidieperiode elektriciteit of overige |  | uur/jaar
| Prijs warmte of hernieuwbaar gas na subsidieperiode |  | Euro/kWh
| Vollasturen na subsidieperiode warmte of hernieuwbaar gas |  | uur/jaar
| Totaal geproduceerde eenheden subsidieperiode | 2062500000 | kWh
| Totale geproduceerde eenheden bedrijfsperiode | 2062500000 | kWh
| Verrekeningsfactor bespaarde emissies | 1
| FINANCIËLE PARAMETERS | Waarde | Eenheid | Toelichting
| Inflatie | 2%
| Rendement op vreemd vermogen | 5.75%
| Rendement op eigen vermogen | 14.5%
| Percentage vreemd vermogen in investering | 70%
| Percentage eigen vermogen in investering | 30%
| Vennootschapsbelasting | 25.8%
| INVESTERINGSSUBSIDIES | Waarde | Eenheid | Toelichting
| Investeringssubsidie t.g.v. vreemd vermogen |  | Euro
| Investeringssubsidie t.g.v. eigen vermogen (NCW) |  | Euro
| ONREGELMATIGE CASHFLOWS | Jaar | Waarde | Toelichting
Voer in cel kolom C het jaar in waarin de onregelmatige cashflow plaatsvindt en in kolom D97 de reële kosten (als negatieve waarde) in dat specifieke jaar.
De waarde als reële kosten is gedefinieerd in euro van het jaar 2026.
| Afsluitprovisie op lening handmatig |  |  | Indien de afsluitprovisie handmatig moet worden ingevoerd, voer dan in cel C103 het bedrag van de afsluitprovisie in.
| Afsluitprovisie als percentage van lening | 0 | 1% | Deze afsluitprovisie wordt verrekend in de totale investeringskosten en is gedefinieerd als percentage van de lening.
| SUBSIDIE-INKOMSTEN (niet invullen voor basisbedragberekening) |  | Eenheid | 2026 | 2027 | 2028 | 2029 | 2030 | 2031 | 2032 | 2033 | 2034 | 2035 | 2036 | 2037 | 2038 | 2039 | 2040 | 2041 | 2042 | 2043 | 2044 | 2045 | 2046 | 2047 | 2048 | 2049 | 2050 | 2051 | 2052 | 2053 | 2054 | 2055 | 2056 | 2057 | 2058 | 2059 | 2060 | 2061 | 2062 | 2063 | 2064 | 2065
| Basisbedrag (deze cellen kunnen gebruikt worden om de inkomsten toe te voegen) |  | Euro/kWh |  | 0 | 0 | 0 | 0 | 0 | 0 | 0 | 0 | 0 | 0 | 0 | 0 | 0 | 0 | 0 | 0 | 0 | 0 | 0 | 0 | 0 | 0 | 0 | 0 | 0 | 0 | 0 | 0 | 0 | 0 | 0 | 0 | 0 | 0 | 0 | 0 | 0 | 0 | 0
| Correctiebedrag (deze cellen kunnen gebruikt worden om de inkomsten toe te voegen) |  | Euro/kWh |  | 0 | 0 | 0 | 0 | 0 | 0 | 0 | 0 | 0 | 0 | 0 | 0 | 0 | 0 | 0 | 0 | 0 | 0 | 0 | 0 | 0 | 0 | 0 | 0 | 0 | 0 | 0 | 0 | 0 | 0 | 0 | 0 | 0 | 0 | 0 | 0 | 0 | 0 | 0
| Inflator |  | index | 1 | 1.02 | 1.0404 | 1.0612 | 1.0824 | 1.1041 | 1.1262 | 1.1487 | 1.1717 | 1.1951 | 1.219 | 1.2434 | 1.2682 | 1.2936 | 1.3195 | 1.3459 | 1.3728 | 1.4002 | 1.4282 | 1.4568 | 1.4859 | 1.5157 | 1.546 | 1.5769 | 1.6084 | 1.6406 | 1.6734 | 1.7069 | 1.741 | 1.7758 | 1.8114 | 1.8476 | 1.8845 | 1.9222 | 1.9607 | 1.9999 | 2.0399 | 2.0807 | 2.1223 | 2.1647
Tabel: Nominale kasstroom (positieve bedragen = gunstig voor de producent)
| INITIELE INVESTERING |  | 0 | 1 | 2 | 3 | 4 | 5 | 6 | 7 | 8 | 9 | 10 | 11 | 12 | 13 | 14 | 15 | 16 | 17 | 18 | 19 | 20 | 21 | 22 | 23 | 24 | 25 | 26 | 27 | 28 | 29 | 30 | 31 | 32 | 33 | 34 | 35 | 36 | 37 | 38 | 39 | 40
| Investering | Euro | 0: -40254825
AFZET
| Afzet elektriciteit of overige | kWh |  | 0 | 0 | 0 | 0 | 0 | 0 | 0 | 0 | 0 | 0 | 0 | 0 | 0 | 0 | 0 | 0 | 0 | 0 | 0 | 0 | 0 | 0 | 0 | 0 | 0 | 0 | 0 | 0 | 0 | 0 | 0 | 0 | 0 | 0 | 0 | 0 | 0 | 0 | 0 | 0
| Afzet warmte | kWh |  | 137500000 | 137500000 | 137500000 | 137500000 | 137500000 | 137500000 | 137500000 | 137500000 | 137500000 | 137500000 | 137500000 | 137500000 | 137500000 | 137500000 | 137500000 | 0 | 0 | 0 | 0 | 0 | 0 | 0 | 0 | 0 | 0 | 0 | 0 | 0 | 0 | 0 | 0 | 0 | 0 | 0 | 0 | 0 | 0 | 0 | 0 | 0
| Afzet hernieuwbaar gas | kWh (HHV) |  | 0 | 0 | 0 | 0 | 0 | 0 | 0 | 0 | 0 | 0 | 0 | 0 | 0 | 0 | 0 | 0 | 0 | 0 | 0 | 0 | 0 | 0 | 0 | 0 | 0 | 0 | 0 | 0 | 0 | 0 | 0 | 0 | 0 | 0 | 0 | 0 | 0 | 0 | 0 | 0
| Afzet | kWh |  | 137500000 | 137500000 | 137500000 | 137500000 | 137500000 | 137500000 | 137500000 | 137500000 | 137500000 | 137500000 | 137500000 | 137500000 | 137500000 | 137500000 | 137500000 | 0 | 0 | 0 | 0 | 0 | 0 | 0 | 0 | 0 | 0 | 0 | 0 | 0 | 0 | 0 | 0 | 0 | 0 | 0 | 0 | 0 | 0 | 0 | 0 | 0
KOSTEN EN INKOMSTEN
| Operationele kosten | Euro |  | -7671250 | -7824675 | -7981168.5 | -8140791.87 | -8303607.7074 | -8469679.8615 | -8639073.4588 | -8811854.928 | -8988092.0265 | -9167853.867 | -9351210.9444 | -9538235.1633 | -9728999.8665 | -9923579.8639 | -10122051.4611 | 0 | 0 | 0 | 0 | 0 | 0 | 0 | 0 | 0 | 0 | 0 | 0 | 0 | 0 | 0 | 0 | 0 | 0 | 0 | 0 | 0 | 0 | 0 | 0 | 0
| Brandstofkosten (biomassa) | Euro |  | 0 | 0 | 0 | 0 | 0 | 0 | 0 | 0 | 0 | 0 | 0 | 0 | 0 | 0 | 0 | 0 | 0 | 0 | 0 | 0 | 0 | 0 | 0 | 0 | 0 | 0 | 0 | 0 | 0 | 0 | 0 | 0 | 0 | 0 | 0 | 0 | 0 | 0 | 0 | 0
| Marktwaarde elektriciteit na einde beleidsperiode | Euro/kWh |  | 0 | 0 | 0 | 0 | 0 | 0 | 0 | 0 | 0 | 0 | 0 | 0 | 0 | 0 | 0 | 0 | 0 | 0 | 0 | 0 | 0 | 0 | 0 | 0 | 0 | 0 | 0 | 0 | 0 | 0 | 0 | 0 | 0 | 0 | 0 | 0 | 0 | 0 | 0 | 0
| Marktwaarde warmte of hernieuwbaar gas na einde beleidsperiode | Euro/kWh |  | 0 | 0 | 0 | 0 | 0 | 0 | 0 | 0 | 0 | 0 | 0 | 0 | 0 | 0 | 0 | 0 | 0 | 0 | 0 | 0 | 0 | 0 | 0 | 0 | 0 | 0 | 0 | 0 | 0 | 0 | 0 | 0 | 0 | 0 | 0 | 0 | 0 | 0 | 0 | 0
| Correctiebedrag | Euro/kWh |  | 0 | 0 | 0 | 0 | 0 | 0 | 0 | 0 | 0 | 0 | 0 | 0 | 0 | 0 | 0 | 0 | 0 | 0 | 0 | 0 | 0 | 0 | 0 | 0 | 0 | 0 | 0 | 0 | 0 | 0 | 0 | 0 | 0 | 0 | 0 | 0 | 0 | 0 | 0 | 0
| Basisbedrag | Euro/kWh |  | 0 | 0 | 0 | 0 | 0 | 0 | 0 | 0 | 0 | 0 | 0 | 0 | 0 | 0 | 0 | 0 | 0 | 0 | 0 | 0 | 0 | 0 | 0 | 0 | 0 | 0 | 0 | 0 | 0 | 0 | 0 | 0 | 0 | 0 | 0 | 0 | 0 | 0 | 0 | 0
| SDE-vergoeding | Euro |  | 0 | 0 | 0 | 0 | 0 | 0 | 0 | 0 | 0 | 0 | 0 | 0 | 0 | 0 | 0 | 0 | 0 | 0 | 0 | 0 | 0 | 0 | 0 | 0 | 0 | 0 | 0 | 0 | 0 | 0 | 0 | 0 | 0 | 0 | 0 | 0 | 0 | 0 | 0 | 0
| Marktinkomsten na einde beleidsperiode | Euro |  | 0 | 0 | 0 | 0 | 0 | 0 | 0 | 0 | 0 | 0 | 0 | 0 | 0 | 0 | 0 | 0 | 0 | 0 | 0 | 0 | 0 | 0 | 0 | 0 | 0 | 0 | 0 | 0 | 0 | 0 | 0 | 0 | 0 | 0 | 0 | 0 | 0 | 0 | 0 | 0
| Marktinkomsten gedurende beleidsperiode | Euro |  | 0 | 0 | 0 | 0 | 0 | 0 | 0 | 0 | 0 | 0 | 0 | 0 | 0 | 0 | 0 | 0 | 0 | 0 | 0 | 0 | 0 | 0 | 0 | 0 | 0 | 0 | 0 | 0 | 0 | 0 | 0 | 0 | 0 | 0 | 0 | 0 | 0 | 0 | 0 | 0
TOTALE KOSTEN EN INKOMSTEN
| Inkomen totaal (nominaal) | Euro |  | 0 | 0 | 0 | 0 | 0 | 0 | 0 | 0 | 0 | 0 | 0 | 0 | 0 | 0 | 0 | 0 | 0 | 0 | 0 | 0 | 0 | 0 | 0 | 0 | 0 | 0 | 0 | 0 | 0 | 0 | 0 | 0 | 0 | 0 | 0 | 0 | 0 | 0 | 0 | 0
| Kosten totaal (nominaal) | Euro |  | -7671250 | -7824675 | -7981168.5 | -8140791.87 | -8303607.7074 | -8469679.8615 | -8639073.4588 | -8811854.928 | -8988092.0265 | -9167853.867 | -9351210.9444 | -9538235.1633 | -9728999.8665 | -9923579.8639 | -10122051.4611 | 0 | 0 | 0 | 0 | 0 | 0 | 0 | 0 | 0 | 0 | 0 | 0 | 0 | 0 | 0 | 0 | 0 | 0 | 0 | 0 | 0 | 0 | 0 | 0 | 0
| Bruto inkomen (nominaal) | Euro |  | -7671250 | -7824675 | -7981168.5 | -8140791.87 | -8303607.7074 | -8469679.8615 | -8639073.4588 | -8811854.928 | -8988092.0265 | -9167853.867 | -9351210.9444 | -9538235.1633 | -9728999.8665 | -9923579.8639 | -10122051.4611 | 0 | 0 | 0 | 0 | 0 | 0 | 0 | 0 | 0 | 0 | 0 | 0 | 0 | 0 | 0 | 0 | 0 | 0 | 0 | 0 | 0 | 0 | 0 | 0 | 0
AFSCHRIJVING EN SCHULDEN
| Afschrijving | Euro |  | -2683655 | -2683655 | -2683655 | -2683655 | -2683655 | -2683655 | -2683655 | -2683655 | -2683655 | -2683655 | -2683655 | -2683655 | -2683655 | -2683655 | -2683655 | 0 | 0 | 0 | 0 | 0 | 0 | 0 | 0 | 0 | 0 | 0 | 0 | 0 | 0 | 0 | 0 | 0 | 0 | 0 | 0 | 0 | 0 | 0 | 0 | 0
| Rente | Euro |  | -1620256.7062 | -1549309.6982 | -1474283.2372 | -1394942.7547 | -1311040.1944 | -1222313.2369 | -1128484.4794 | -1029260.5683 | -924331.2824 | -813368.5624 | -696025.4861 | -571935.1829 | -440709.6873 | -301938.7256 | -155188.4337 | 0 | 0 | 0 | 0 | 0 | 0 | 0 | 0 | 0 | 0 | 0 | 0 | 0 | 0 | 0 | 0 | 0 | 0 | 0 | 0 | 0 | 0 | 0 | 0 | 0
| Aflossing | Euro |  | -1233861.0095 | -1304808.0175 | -1379834.4785 | -1459174.961 | -1543077.5213 | -1631804.4788 | -1725633.2363 | -1824857.1474 | -1929786.4334 | -2040749.1533 | -2158092.2296 | -2282182.5328 | -2413408.0284 | -2552178.9901 | -2698929.282 | 0 | 0 | 0 | 0 | 0 | 0 | 0 | 0 | 0 | 0 | 0 | 0 | 0 | 0 | 0 | 0 | 0 | 0 | 0 | 0 | 0 | 0 | 0 | 0 | 0
| Totale lasten lening | Euro |  | -2854117.7157 | -2854117.7157 | -2854117.7157 | -2854117.7157 | -2854117.7157 | -2854117.7157 | -2854117.7157 | -2854117.7157 | -2854117.7157 | -2854117.7157 | -2854117.7157 | -2854117.7157 | -2854117.7157 | -2854117.7157 | -2854117.7157 | 0 | 0 | 0 | 0 | 0 | 0 | 0 | 0 | 0 | 0 | 0 | 0 | 0 | 0 | 0 | 0 | 0 | 0 | 0 | 0 | 0 | 0 | 0 | 0 | 0
BELASTING
| Belastbaar inkomen | Euro |  | -11975161.7062 | -12057639.6982 | -12139106.7372 | -12219389.6247 | -12298302.9018 | -12375648.0985 | -12451212.9382 | -12524770.4963 | -12596078.3089 | -12664877.4295 | -12730891.4305 | -12793825.3462 | -12853364.5538 | -12909173.5895 | -12960894.8949 | 0 | 0 | 0 | 0 | 0 | 0 | 0 | 0 | 0 | 0 | 0 | 0 | 0 | 0 | 0 | 0 | 0 | 0 | 0 | 0 | 0 | 0 | 0 | 0 | 0
| Belasting bedrag | Euro |  | 3089591.7202 | 3110871.0421 | 3131889.5382 | 3152602.5232 | 3172962.1487 | 3192917.2094 | 3212412.9381 | 3231390.788 | 3249788.2037 | 3267538.3768 | 3284569.9891 | 3300806.9393 | 3316168.0549 | 3330566.7861 | 3343910.8829 | 0 | 0 | 0 | 0 | 0 | 0 | 0 | 0 | 0 | 0 | 0 | 0 | 0 | 0 | 0 | 0 | 0 | 0 | 0 | 0 | 0 | 0 | 0 | 0 | 0
CASHFLOWS
| Netto inkomen na belasting | Euro |  | -7435775.9955 | -7567921.6736 | -7703396.6775 | -7842307.0626 | -7984763.2745 | -8130880.3679 | -8280778.2365 | -8434581.8556 | -8592421.5386 | -8754433.206 | -8920758.671 | -9091545.9397 | -9266949.5274 | -9447130.7935 | -9632258.294 | 0 | 0 | 0 | 0 | 0 | 0 | 0 | 0 | 0 | 0 | 0 | 0 | 0 | 0 | 0 | 0 | 0 | 0 | 0 | 0 | 0 | 0 | 0 | 0 | 0
| Project cashflow | Euro | -40254825 | -4581658.2798 | -4713803.9579 | -4849278.9618 | -4988189.3468 | -5130645.5587 | -5276762.6521 | -5426660.5207 | -5580464.1399 | -5738303.8228 | -5900315.4902 | -6066640.9553 | -6237428.224 | -6412831.8117 | -6593013.0778 | -6778140.5783 | 0 | 0 | 0 | 0 | 0 | 0 | 0 | 0 | 0 | 0 | 0 | 0 | 0 | 0 | 0 | 0 | 0 | 0 | 0 | 0 | 0 | 0 | 0 | 0 | 0
| Equity cashflow | Euro | -12076447.5 | -7435775.9955 | -7567921.6736 | -7703396.6775 | -7842307.0626 | -7984763.2745 | -8130880.3679 | -8280778.2365 | -8434581.8556 | -8592421.5386 | -8754433.206 | -8920758.671 | -9091545.9397 | -9266949.5274 | -9447130.7935 | -9632258.294 | 0 | 0 | 0 | 0 | 0 | 0 | 0 | 0 | 0 | 0 | 0 | 0 | 0 | 0 | 0 | 0 | 0 | 0 | 0 | 0 | 0 | 0 | 0 | 0 | 0
| Subsidiebasis: afzet | kWh |  | 137500000 | 137500000 | 137500000 | 137500000 | 137500000 | 137500000 | 137500000 | 137500000 | 137500000 | 137500000 | 137500000 | 137500000 | 137500000 | 137500000 | 137500000 | 0 | 0 | 0 | 0 | 0 | 0 | 0 | 0 | 0 | 0 | 0 | 0 | 0 | 0 | 0 | 0 | 0 | 0 | 0 | 0 | 0 | 0 | 0 | 0 | 0
| Terug te verdienen investering | Euro | 40254825 | 35906331.7062 | 31640316.4045 | 27455768.1417 | 23351502.7663 | 19326150.6682 | 15378143.7667 | 11505701.7048 | 7706817.2011 | 3979240.51 | 320462.9395 | -3272300.63 | -6802130.2838 | -10272420.73 | -13686902.1405 | -17049662.2456 | -17049662.2456 | -17049662.2456 | -17049662.2456 | -17049662.2456 | -17049662.2456 | -17049662.2456 | -17049662.2456 | -17049662.2456 | -17049662.2456 | -17049662.2456 | -17049662.2456 | -17049662.2456 | -17049662.2456 | -17049662.2456 | -17049662.2456 | -17049662.2456 | -17049662.2456 | -17049662.2456 | -17049662.2456 | -17049662.2456 | -17049662.2456 | -17049662.2456 | -17049662.2456 | -17049662.2456 | -17049662.2456
| DSCR |  | 1: 1.9408; 2: 1.8945; 3: 1.847; 4: 1.7983; 5: 1.7484; 6: 1.6972; 7: 1.6447; 8: 1.5908; 9: 1.5355; 10: 1.4788; 11: 1.4205; 12: 1.3606; 13: 1.2992; 14: 1.2361; 15: 1.1712
| PROJECTPARAMETERS | Waarde | 0: Eenheid
| Verdisconteerde inkomsten | -48570622.3625 | 0: euro
| Verdisconteerde afzet | 611309084.8542 | 0: kWh
| Totale investering | 40254825 | 0: Euro
| DSCR (gemiddeld) | 1.5776
| Vermogenskostenvergoeding (WACC nominaal/reëel) | 7.3% / 5.2%
| Projectrendement (IRR) | n.v.t.
| Rendement op eigen vermogen (IRR) | n.v.t.
| Aandeel lening | 28178377.5 | 0: Euro
| Aandeel eigen vermogen | 12076447.5 | 0: Euro
| Warmtekrachtverhouding | 0 | 0: W:E
| Samengesteld aantal vollasturen | 5500 | 0: uur/jaar
| Terugverdientijd (inclusief SDE++-subsidie) | tussen 10 en 11 jaar
| SUBSIDIEPARAMETERS | Waarde | 0: Eenheid
| Langetermijn-prijs | 0.0196 | 0: Euro/kWh
| Langetermijnprijs (netlevering/niet-netlevering) | 0.0196 | 0: Euro/kWh
| Langetermijnprijs netlevering | n.v.t. | 0: Euro/kWh
| Langetermijnprijs niet-netlevering | n.v.t. | 0: Euro/kWh
| Voorlopige GVO-waarde | 0 | 0: Euro/kWh
| Langetermijn GvO-waarde | 0 | 0: Euro/kWh
| Voorlopige HBE-waarde | 0 | 0: Euro/kWh
| Langetermijn HBE-waarde | 0 | 0: Euro/kWh
| Voorlopige waarde ETS-correctie | 0.0046633 | 0: Euro/kWh
| Langetermijn-waarde ETS-correctie | 0.0092411 | 0: Euro/kWh
| Bodemprijs of basisprijs | 0.0131 | 0: Euro/kWh
| Bodemprijs of basisprijs (netlevering/niet-netlevering) | 0.0131 | 0: Euro/kWh
| Bodemprijs of basisprijs netlevering | n.v.t. | 0: Euro/kWh
| Bodemprijs of basisprijs niet-netlevering | n.v.t. | 0: Euro/kWh
| Voorlopig correctiebedrag | 0.0273 | 0: Euro/kWh
| Voorlopig correctiebedrag netlevering/niet-netlevering | 0.0273 | 0: Euro/kWh
| Voorlopig correctiebedrag netlevering | n.v.t. | 0: Euro/kWh
| Voorlopig correctiebedrag niet-netlevering | n.v.t. | 0: Euro/kWh
| CONVERSIEFACTOREN | Waarde | 0: Eenheid
| Verbrandingswaarde methaan (onderwaarde) | 35.8 | 0: MJ/Nm3
| Verbrandingswaarde hernieuwbaar gas (onderwaarde) | 31.65 | 0: MJ/Nm3
| Verbrandingswaarde hernieuwbaar gas (bovenwaarde) | 35.17 | 0: MJ/Nm3
| kWh naar MJ | 3.6 | 0: MJ/kWh

## 123
Berekening basisbedragen: Eindadvies SDE++ 2026
Restwarmtebenutting met hogetemperatuurwarmtepomp, lengtevermogensverhouding ≥ 0,10 en < 0,20
| BASISBEDRAG en SUBSIDIE-INTENSITEIT | Waarde | Eenheid | Toelichting
| Basisbedrag | 0.1108 | Euro/kWh | Het basisbedrag is een maat voor de productiekosten. Deze waarde kan berekend worden als alleen deze worksheet geopend is.
| Subsidie-intensiteit | 462.754 | Euro/t CO2 | De subsidie-intensiteit is de maat die in de rangschikking gebruikt wordt. Om deze waarde te berekenen dient ook de worksheet 'Correcties' geopend te zijn.
| Productie-eenheid | kWh |  | De SDE++ kent twee rekeneenheden waarover subsidie kan worden uitgekeerd: kWh voor energiecategorieën en t CO2 voor CCS- en CCU-categorieën.
| Vermogenseenheid | kW
| Domein | Hogetemperatuurwarmte |  | Het corresponderende domein bij deze categorie geeft aan binnen welk 'hekje' de subsidiecategorie valt.
| CORRECTIEMETHODES | Waarde | Typering | Toelichting
| Berekeningswijze correctiebedrag methode-ID | 17 | Warmte, groot_1 | 70% x TTF[LHV]
| Berekeningswijze ETS-correctie-ID | 5 | Restwarmte zonder warmtepomp levering aan stadverwarming | ETS1_max_warmte * Allocatie_gratis_EUA_warmtenet
| ETS-voordeel bij merendeel van projecten? | ja | Ja of Nee | Alleen van belang voor warmteprojecten. Deze parameter werkt door op de langetermijnprijs en subsidie-intensiteit.
| Berekeningswijze correctiebedrag methode-ID netlevering |  |  | Enkel relevant voor zon-pv.
| Berekeningswijze correctiebedrag methode-ID niet-netlevering |  |  | Enkel relevant voor zon-pv.
| Netlevering deel |  |  | Enkel relevant voor zon-pv. Aandeel van de productie dat aan het net wordt geleverd.
| Niet-netlevering deel |  |  | Enkel relevant voor zon-pv. Aandeel eigen gebruik.
| SYSTEEMGROOTTE | Waarde | Eenheid | Toelichting
| Inputvermogen | 25000 | kW
| Seasonal Performance Factor (SPF) | 2.75 |  | Hier wordt de seizoensgemiddelde COP, of Seasonal performance factor, mee bedoeld voor het hele systeem.
| Gaat het om een installatie voor hernieuwbaar gas? |  |  | Alleen 'Ja' invullen als de installatie gas van aardgaskwaliteit produceert.
| Methaangehalte hernieuwbaar gas voor gaszuivering |  |  | Het percentage methaan in het biogas, dat nog niet tot aardgaskwaliteit is opgewaardeerd.
| Vermogen hernieuwbaargasproductie (voor zuivering) | 0 | Nm3/uur
| Outputvermogen (thermisch of hernieuwbaar gas) | 25000 | kW | Dit veld alleen invullen bij productie van warmte (al dan niet in WKK-variant) of hernieuwbaar gas van aardgaskwaliteit
| Outputvermogen (hernieuwbaar gas) | 0 | Nm3/uur
| Outputvermogen (elektrisch of overig) |  | kW | Dit veld invullen als de installatie elektriciteit produceert (al dan niet in WKK-variant), of iets anders dan warmte of gas van aardgaskwaliteit produceert.
| Vollasturen levering (thermisch of hernieuwbaar gas) | 5500 | uur/jaar | Bij een installatie voor gecombineerde opwekking, wordt de bedrijfstijd automatisch genomen als maximum van de vollasturen warmte en vollasturen elektriciteit.
| Vollasturen levering (elektrisch of overig) |  | uur/jaar | Bij een installatie voor gecombineerde opwekking, wordt de bedrijfstijd automatisch genomen als maximum van de vollasturen warmte en vollasturen elektriciteit.
| ENERGETISCH RENDEMENT | Waarde | Eenheid | Toelichting
| Max. elektrisch rendement | 0%
| Elektrisch rendement | 0%
| Thermisch rendement of rendement gasproductie | 100%
| Elektriciteitsderving bij warmtelevering |  | elektriciteit : warmte | Enkel invullen als de installatie een WKK-installatie is waarbij warmtelevering ten koste gaat van de elektriciteitsproductie.
| KOSTEN | Waarde | Eenheid | Toelichting
| Investeringskosten input gebaseerd |  | Euro/kW | De investeringskosten 'input gebaseerd' worden opgeteld bij de investeringskosten 'output gebaseerd'. Pas op voor onbedoelde dubbeltelling.
| Investeringskosten output gebaseerd | 1973 | Euro/kW | De investeringskosten 'input gebaseerd' worden opgeteld bij de investeringskosten 'output gebaseerd'. Pas op voor onbedoelde dubbeltelling.
| Totale investeringskosten | 49.6703 | Euro(miljoen)
| Vaste operationele kosten input gebaseerd |  | Euro/kW/jaar | De operationele kosten 'input gebaseerd' worden opgeteld bij de investeringskosten 'output gebaseerd'. Pas op voor onbedoelde dubbeltelling.
| Vaste operationele kosten output gebaseerd | 139 | Euro/kW/jaar | De operationele kosten 'input gebaseerd' worden opgeteld bij de investeringskosten 'output gebaseerd'. Pas op voor onbedoelde dubbeltelling.
| Totale jaarlijkse vaste operationele kosten | 3475 | Euro(duizend)/jaar | Deze waarde wordt ter illustratie getoond.
| Kosten elektriciteitsverbruik | 0.033 | Euro/kWh | Het betreft de inkoopkosten voor elektriciteit, per kWh output
| Kosten gasverbruik |  | Euro/kWh | Het betreft de inkoopkosten voor gas, per kWh output
| Kosten warmteverbruik |  | Euro/kWh | Het betreft de inkoopkosten voor warmte, per kWh output
| Overige variabele operationele kosten |  | Euro/kWh
| Totale variabele operationele kosten | 0.033 | Euro/kWh
| ENERGIEGEBRUIK | Waarde | Eenheid | Toelichting
| Energie-inhoud brandstof |  | GJ/ton
| Biomassadoorzet | 0 | ton/jaar
| Netto brandstofprijs |  | Euro/ton | Hier wordt de brandstofprijs aan de poort bedoeld, inclusief eventuele risico-opslag.
| Relatief elektriciteitsgebruik | 0.36776 | kWh/kWh
| Elektriciteitsgebruik | 50567.1875 | MWh/jaar
| Relatief warmtegebruik |  | kWh/kWh
| Warmtegebruik | 0 | MWh/jaar
| Relatief aardgasgebruik |  | kWh/kWh
| Aardgasgebruik | 0 | MWh/jaar
| EMISSIEFACTOREN | Waarde | Eenheid | Toelichting
| Emissiefactor van warmteproductie per eenheid | 0.225 | kg CO2/kWh
| Emissiefactor van elektriciteitsproductie of overig per eenheid |  | kg CO2/kWh
| Emissiefactor van gasproductie per eenheid |  | kg CO2/kWh
| Emissiefactor gebruik van biomassa |  | kg CO2/ton | De waarde die hier getoond wordt, is afhankelijk aan de uitgangspunten in de adviesvraag.
| Emissiefactor gebruik van warmte |  | kg CO2/kWh
| Emissiefactor gebruik van elektriciteit | 0.13 | kg CO2/kWh
| Emissiefactor gebruik van gas |  | kg CO2/kWh
| Vermeden emissies | 0.1772 | kg CO2/kWh
| TERMIJNEN | Waarde | Eenheid | Toelichting
| Economische levensduur | 15 | jaar | Deze waarde wordt gebruikt om eventuele inkomsten van het project na subsidieperiode te berekenen.
| Termijn lening | 15 | jaar
| Afschrijvingstermijn | 15 | jaar
| Beleidsperiode | 15 | jaar
| Totale operationale periode | 15 | jaar | Deze waarde wordt gebruikt om de vermeden emissies gedurende de hele operationele periode van de installatie te berekenen.
| PARAMETERS NA SUBSIDIEPERIODE | Waarde | Eenheid | Toelichting
| Elektriciteitsprijs na subsidieperiode |  | Euro/kWh | Deze prijs is inclusief de profielfactor, maar exclusief de onbalansfactor.
| Vollasturen na subsidieperiode elektriciteit of overige |  | uur/jaar
| Prijs warmte of hernieuwbaar gas na subsidieperiode |  | Euro/kWh
| Vollasturen na subsidieperiode warmte of hernieuwbaar gas |  | uur/jaar
| Totaal geproduceerde eenheden subsidieperiode | 2062500000 | kWh
| Totale geproduceerde eenheden bedrijfsperiode | 2062500000 | kWh
| Verrekeningsfactor bespaarde emissies | 1
| FINANCIËLE PARAMETERS | Waarde | Eenheid | Toelichting
| Inflatie | 2%
| Rendement op vreemd vermogen | 5.75%
| Rendement op eigen vermogen | 14.5%
| Percentage vreemd vermogen in investering | 70%
| Percentage eigen vermogen in investering | 30%
| Vennootschapsbelasting | 25.8%
| INVESTERINGSSUBSIDIES | Waarde | Eenheid | Toelichting
| Investeringssubsidie t.g.v. vreemd vermogen |  | Euro
| Investeringssubsidie t.g.v. eigen vermogen (NCW) |  | Euro
| ONREGELMATIGE CASHFLOWS | Jaar | Waarde | Toelichting
Voer in cel kolom C het jaar in waarin de onregelmatige cashflow plaatsvindt en in kolom D97 de reële kosten (als negatieve waarde) in dat specifieke jaar.
De waarde als reële kosten is gedefinieerd in euro van het jaar 2026.
| Afsluitprovisie op lening handmatig |  |  | Indien de afsluitprovisie handmatig moet worden ingevoerd, voer dan in cel C103 het bedrag van de afsluitprovisie in.
| Afsluitprovisie als percentage van lening | 0 | 1% | Deze afsluitprovisie wordt verrekend in de totale investeringskosten en is gedefinieerd als percentage van de lening.
| SUBSIDIE-INKOMSTEN (niet invullen voor basisbedragberekening) |  | Eenheid | 2026 | 2027 | 2028 | 2029 | 2030 | 2031 | 2032 | 2033 | 2034 | 2035 | 2036 | 2037 | 2038 | 2039 | 2040 | 2041 | 2042 | 2043 | 2044 | 2045 | 2046 | 2047 | 2048 | 2049 | 2050 | 2051 | 2052 | 2053 | 2054 | 2055 | 2056 | 2057 | 2058 | 2059 | 2060 | 2061 | 2062 | 2063 | 2064 | 2065
| Basisbedrag (deze cellen kunnen gebruikt worden om de inkomsten toe te voegen) |  | Euro/kWh |  | 0 | 0 | 0 | 0 | 0 | 0 | 0 | 0 | 0 | 0 | 0 | 0 | 0 | 0 | 0 | 0 | 0 | 0 | 0 | 0 | 0 | 0 | 0 | 0 | 0 | 0 | 0 | 0 | 0 | 0 | 0 | 0 | 0 | 0 | 0 | 0 | 0 | 0 | 0
| Correctiebedrag (deze cellen kunnen gebruikt worden om de inkomsten toe te voegen) |  | Euro/kWh |  | 0 | 0 | 0 | 0 | 0 | 0 | 0 | 0 | 0 | 0 | 0 | 0 | 0 | 0 | 0 | 0 | 0 | 0 | 0 | 0 | 0 | 0 | 0 | 0 | 0 | 0 | 0 | 0 | 0 | 0 | 0 | 0 | 0 | 0 | 0 | 0 | 0 | 0 | 0
| Inflator |  | index | 1 | 1.02 | 1.0404 | 1.0612 | 1.0824 | 1.1041 | 1.1262 | 1.1487 | 1.1717 | 1.1951 | 1.219 | 1.2434 | 1.2682 | 1.2936 | 1.3195 | 1.3459 | 1.3728 | 1.4002 | 1.4282 | 1.4568 | 1.4859 | 1.5157 | 1.546 | 1.5769 | 1.6084 | 1.6406 | 1.6734 | 1.7069 | 1.741 | 1.7758 | 1.8114 | 1.8476 | 1.8845 | 1.9222 | 1.9607 | 1.9999 | 2.0399 | 2.0807 | 2.1223 | 2.1647
Tabel: Nominale kasstroom (positieve bedragen = gunstig voor de producent)
| INITIELE INVESTERING |  | 0 | 1 | 2 | 3 | 4 | 5 | 6 | 7 | 8 | 9 | 10 | 11 | 12 | 13 | 14 | 15 | 16 | 17 | 18 | 19 | 20 | 21 | 22 | 23 | 24 | 25 | 26 | 27 | 28 | 29 | 30 | 31 | 32 | 33 | 34 | 35 | 36 | 37 | 38 | 39 | 40
| Investering | Euro | 0: -49670275
AFZET
| Afzet elektriciteit of overige | kWh |  | 0 | 0 | 0 | 0 | 0 | 0 | 0 | 0 | 0 | 0 | 0 | 0 | 0 | 0 | 0 | 0 | 0 | 0 | 0 | 0 | 0 | 0 | 0 | 0 | 0 | 0 | 0 | 0 | 0 | 0 | 0 | 0 | 0 | 0 | 0 | 0 | 0 | 0 | 0 | 0
| Afzet warmte | kWh |  | 137500000 | 137500000 | 137500000 | 137500000 | 137500000 | 137500000 | 137500000 | 137500000 | 137500000 | 137500000 | 137500000 | 137500000 | 137500000 | 137500000 | 137500000 | 0 | 0 | 0 | 0 | 0 | 0 | 0 | 0 | 0 | 0 | 0 | 0 | 0 | 0 | 0 | 0 | 0 | 0 | 0 | 0 | 0 | 0 | 0 | 0 | 0
| Afzet hernieuwbaar gas | kWh (HHV) |  | 0 | 0 | 0 | 0 | 0 | 0 | 0 | 0 | 0 | 0 | 0 | 0 | 0 | 0 | 0 | 0 | 0 | 0 | 0 | 0 | 0 | 0 | 0 | 0 | 0 | 0 | 0 | 0 | 0 | 0 | 0 | 0 | 0 | 0 | 0 | 0 | 0 | 0 | 0 | 0
| Afzet | kWh |  | 137500000 | 137500000 | 137500000 | 137500000 | 137500000 | 137500000 | 137500000 | 137500000 | 137500000 | 137500000 | 137500000 | 137500000 | 137500000 | 137500000 | 137500000 | 0 | 0 | 0 | 0 | 0 | 0 | 0 | 0 | 0 | 0 | 0 | 0 | 0 | 0 | 0 | 0 | 0 | 0 | 0 | 0 | 0 | 0 | 0 | 0 | 0
KOSTEN EN INKOMSTEN
| Operationele kosten | Euro |  | -8012500 | -8172750 | -8336205 | -8502929.1 | -8672987.682 | -8846447.4356 | -9023376.3844 | -9203843.912 | -9387920.7903 | -9575679.2061 | -9767192.7902 | -9962536.646 | -10161787.3789 | -10365023.1265 | -10572323.589 | 0 | 0 | 0 | 0 | 0 | 0 | 0 | 0 | 0 | 0 | 0 | 0 | 0 | 0 | 0 | 0 | 0 | 0 | 0 | 0 | 0 | 0 | 0 | 0 | 0
| Brandstofkosten (biomassa) | Euro |  | 0 | 0 | 0 | 0 | 0 | 0 | 0 | 0 | 0 | 0 | 0 | 0 | 0 | 0 | 0 | 0 | 0 | 0 | 0 | 0 | 0 | 0 | 0 | 0 | 0 | 0 | 0 | 0 | 0 | 0 | 0 | 0 | 0 | 0 | 0 | 0 | 0 | 0 | 0 | 0
| Marktwaarde elektriciteit na einde beleidsperiode | Euro/kWh |  | 0 | 0 | 0 | 0 | 0 | 0 | 0 | 0 | 0 | 0 | 0 | 0 | 0 | 0 | 0 | 0 | 0 | 0 | 0 | 0 | 0 | 0 | 0 | 0 | 0 | 0 | 0 | 0 | 0 | 0 | 0 | 0 | 0 | 0 | 0 | 0 | 0 | 0 | 0 | 0
| Marktwaarde warmte of hernieuwbaar gas na einde beleidsperiode | Euro/kWh |  | 0 | 0 | 0 | 0 | 0 | 0 | 0 | 0 | 0 | 0 | 0 | 0 | 0 | 0 | 0 | 0 | 0 | 0 | 0 | 0 | 0 | 0 | 0 | 0 | 0 | 0 | 0 | 0 | 0 | 0 | 0 | 0 | 0 | 0 | 0 | 0 | 0 | 0 | 0 | 0
| Correctiebedrag | Euro/kWh |  | 0 | 0 | 0 | 0 | 0 | 0 | 0 | 0 | 0 | 0 | 0 | 0 | 0 | 0 | 0 | 0 | 0 | 0 | 0 | 0 | 0 | 0 | 0 | 0 | 0 | 0 | 0 | 0 | 0 | 0 | 0 | 0 | 0 | 0 | 0 | 0 | 0 | 0 | 0 | 0
| Basisbedrag | Euro/kWh |  | 0 | 0 | 0 | 0 | 0 | 0 | 0 | 0 | 0 | 0 | 0 | 0 | 0 | 0 | 0 | 0 | 0 | 0 | 0 | 0 | 0 | 0 | 0 | 0 | 0 | 0 | 0 | 0 | 0 | 0 | 0 | 0 | 0 | 0 | 0 | 0 | 0 | 0 | 0 | 0
| SDE-vergoeding | Euro |  | 0 | 0 | 0 | 0 | 0 | 0 | 0 | 0 | 0 | 0 | 0 | 0 | 0 | 0 | 0 | 0 | 0 | 0 | 0 | 0 | 0 | 0 | 0 | 0 | 0 | 0 | 0 | 0 | 0 | 0 | 0 | 0 | 0 | 0 | 0 | 0 | 0 | 0 | 0 | 0
| Marktinkomsten na einde beleidsperiode | Euro |  | 0 | 0 | 0 | 0 | 0 | 0 | 0 | 0 | 0 | 0 | 0 | 0 | 0 | 0 | 0 | 0 | 0 | 0 | 0 | 0 | 0 | 0 | 0 | 0 | 0 | 0 | 0 | 0 | 0 | 0 | 0 | 0 | 0 | 0 | 0 | 0 | 0 | 0 | 0 | 0
| Marktinkomsten gedurende beleidsperiode | Euro |  | 0 | 0 | 0 | 0 | 0 | 0 | 0 | 0 | 0 | 0 | 0 | 0 | 0 | 0 | 0 | 0 | 0 | 0 | 0 | 0 | 0 | 0 | 0 | 0 | 0 | 0 | 0 | 0 | 0 | 0 | 0 | 0 | 0 | 0 | 0 | 0 | 0 | 0 | 0 | 0
TOTALE KOSTEN EN INKOMSTEN
| Inkomen totaal (nominaal) | Euro |  | 0 | 0 | 0 | 0 | 0 | 0 | 0 | 0 | 0 | 0 | 0 | 0 | 0 | 0 | 0 | 0 | 0 | 0 | 0 | 0 | 0 | 0 | 0 | 0 | 0 | 0 | 0 | 0 | 0 | 0 | 0 | 0 | 0 | 0 | 0 | 0 | 0 | 0 | 0 | 0
| Kosten totaal (nominaal) | Euro |  | -8012500 | -8172750 | -8336205 | -8502929.1 | -8672987.682 | -8846447.4356 | -9023376.3844 | -9203843.912 | -9387920.7903 | -9575679.2061 | -9767192.7902 | -9962536.646 | -10161787.3789 | -10365023.1265 | -10572323.589 | 0 | 0 | 0 | 0 | 0 | 0 | 0 | 0 | 0 | 0 | 0 | 0 | 0 | 0 | 0 | 0 | 0 | 0 | 0 | 0 | 0 | 0 | 0 | 0 | 0
| Bruto inkomen (nominaal) | Euro |  | -8012500 | -8172750 | -8336205 | -8502929.1 | -8672987.682 | -8846447.4356 | -9023376.3844 | -9203843.912 | -9387920.7903 | -9575679.2061 | -9767192.7902 | -9962536.646 | -10161787.3789 | -10365023.1265 | -10572323.589 | 0 | 0 | 0 | 0 | 0 | 0 | 0 | 0 | 0 | 0 | 0 | 0 | 0 | 0 | 0 | 0 | 0 | 0 | 0 | 0 | 0 | 0 | 0 | 0 | 0
AFSCHRIJVING EN SCHULDEN
| Afschrijving | Euro |  | -3311351.6667 | -3311351.6667 | -3311351.6667 | -3311351.6667 | -3311351.6667 | -3311351.6667 | -3311351.6667 | -3311351.6667 | -3311351.6667 | -3311351.6667 | -3311351.6667 | -3311351.6667 | -3311351.6667 | -3311351.6667 | -3311351.6667 | 0 | 0 | 0 | 0 | 0 | 0 | 0 | 0 | 0 | 0 | 0 | 0 | 0 | 0 | 0 | 0 | 0 | 0 | 0 | 0 | 0 | 0 | 0 | 0 | 0
| Rente | Euro |  | -1999228.5687 | -1911687.3262 | -1819112.4622 | -1721214.5435 | -1617687.4944 | -1508207.6401 | -1392432.6941 | -1270000.6888 | -1140528.8431 | -1003612.3663 | -858823.1921 | -705708.6403 | -543790.0019 | -372561.0417 | -191486.4163 | 0 | 0 | 0 | 0 | 0 | 0 | 0 | 0 | 0 | 0 | 0 | 0 | 0 | 0 | 0 | 0 | 0 | 0 | 0 | 0 | 0 | 0 | 0 | 0 | 0
| Aflossing | Euro |  | -1522456.3926 | -1609997.6351 | -1702572.4991 | -1800470.4179 | -1903997.4669 | -2013477.3212 | -2129252.2672 | -2251684.2726 | -2381156.1182 | -2518072.595 | -2662861.7692 | -2815976.321 | -2977894.9594 | -3149123.9196 | -3330198.545 | 0 | 0 | 0 | 0 | 0 | 0 | 0 | 0 | 0 | 0 | 0 | 0 | 0 | 0 | 0 | 0 | 0 | 0 | 0 | 0 | 0 | 0 | 0 | 0 | 0
| Totale lasten lening | Euro |  | -3521684.9613 | -3521684.9613 | -3521684.9613 | -3521684.9613 | -3521684.9613 | -3521684.9613 | -3521684.9613 | -3521684.9613 | -3521684.9613 | -3521684.9613 | -3521684.9613 | -3521684.9613 | -3521684.9613 | -3521684.9613 | -3521684.9613 | 0 | 0 | 0 | 0 | 0 | 0 | 0 | 0 | 0 | 0 | 0 | 0 | 0 | 0 | 0 | 0 | 0 | 0 | 0 | 0 | 0 | 0 | 0 | 0 | 0
BELASTING
| Belastbaar inkomen | Euro |  | -13323080.2354 | -13395788.9928 | -13466669.1288 | -13535495.3101 | -13602026.8431 | -13666006.7424 | -13727160.7451 | -13785196.2675 | -13839801.3 | -13890643.239 | -13937367.6489 | -13979596.953 | -14016929.0475 | -14048935.8349 | -14075161.672 | 0 | 0 | 0 | 0 | 0 | 0 | 0 | 0 | 0 | 0 | 0 | 0 | 0 | 0 | 0 | 0 | 0 | 0 | 0 | 0 | 0 | 0 | 0 | 0 | 0
| Belasting bedrag | Euro |  | 3437354.7007 | 3456113.5602 | 3474400.6352 | 3492157.79 | 3509322.9255 | 3525829.7395 | 3541607.4722 | 3556580.637 | 3570668.7354 | 3583785.9557 | 3595840.8534 | 3606736.0139 | 3616367.6942 | 3624625.4454 | 3631391.7114 | 0 | 0 | 0 | 0 | 0 | 0 | 0 | 0 | 0 | 0 | 0 | 0 | 0 | 0 | 0 | 0 | 0 | 0 | 0 | 0 | 0 | 0 | 0 | 0 | 0
CASHFLOWS
| Netto inkomen na belasting | Euro |  | -8096830.2606 | -8238321.4012 | -8383489.3261 | -8532456.2713 | -8685349.7178 | -8842302.6574 | -9003453.8734 | -9168948.2363 | -9338937.0162 | -9513578.2117 | -9693036.8981 | -9877485.5934 | -10067104.646 | -10262082.6424 | -10462616.839 | 0 | 0 | 0 | 0 | 0 | 0 | 0 | 0 | 0 | 0 | 0 | 0 | 0 | 0 | 0 | 0 | 0 | 0 | 0 | 0 | 0 | 0 | 0 | 0 | 0
| Project cashflow | Euro | -49670275 | -4575145.2993 | -4716636.4398 | -4861804.3648 | -5010771.31 | -5163664.7565 | -5320617.6961 | -5481768.9121 | -5647263.275 | -5817252.0549 | -5991893.2504 | -6171351.9368 | -6355800.6321 | -6545419.6847 | -6740397.6811 | -6940931.8777 | 0 | 0 | 0 | 0 | 0 | 0 | 0 | 0 | 0 | 0 | 0 | 0 | 0 | 0 | 0 | 0 | 0 | 0 | 0 | 0 | 0 | 0 | 0 | 0 | 0
| Equity cashflow | Euro | -14901082.5 | -8096830.2606 | -8238321.4012 | -8383489.3261 | -8532456.2713 | -8685349.7178 | -8842302.6574 | -9003453.8734 | -9168948.2363 | -9338937.0162 | -9513578.2117 | -9693036.8981 | -9877485.5934 | -10067104.646 | -10262082.6424 | -10462616.839 | 0 | 0 | 0 | 0 | 0 | 0 | 0 | 0 | 0 | 0 | 0 | 0 | 0 | 0 | 0 | 0 | 0 | 0 | 0 | 0 | 0 | 0 | 0 | 0 | 0
| Subsidiebasis: afzet | kWh |  | 137500000 | 137500000 | 137500000 | 137500000 | 137500000 | 137500000 | 137500000 | 137500000 | 137500000 | 137500000 | 137500000 | 137500000 | 137500000 | 137500000 | 137500000 | 0 | 0 | 0 | 0 | 0 | 0 | 0 | 0 | 0 | 0 | 0 | 0 | 0 | 0 | 0 | 0 | 0 | 0 | 0 | 0 | 0 | 0 | 0 | 0 | 0
| Terug te verdienen investering | Euro | 49670275 | 44447003.5687 | 39296440.8949 | 34216758.3571 | 29205902.0005 | 24261577.177 | 19381232.2527 | 14562041.3312 | 9800885.932 | 5094335.5653 | 438627.1377 | -4170356.88 | -8737111.5937 | -13266534.2129 | -17763950.0447 | -22235140.0393 | -22235140.0393 | -22235140.0393 | -22235140.0393 | -22235140.0393 | -22235140.0393 | -22235140.0393 | -22235140.0393 | -22235140.0393 | -22235140.0393 | -22235140.0393 | -22235140.0393 | -22235140.0393 | -22235140.0393 | -22235140.0393 | -22235140.0393 | -22235140.0393 | -22235140.0393 | -22235140.0393 | -22235140.0393 | -22235140.0393 | -22235140.0393 | -22235140.0393 | -22235140.0393 | -22235140.0393 | -22235140.0393
| DSCR |  | 1: 1.9108; 2: 1.8706; 3: 1.8294; 4: 1.7871; 5: 1.7437; 6: 1.6991; 7: 1.6534; 8: 1.6064; 9: 1.5581; 10: 1.5085; 11: 1.4575; 12: 1.4052; 13: 1.3513; 14: 1.296; 15: 1.239
| PROJECTPARAMETERS | Waarde | 0: Eenheid
| Verdisconteerde inkomsten | -52828899.4615 | 0: euro
| Verdisconteerde afzet | 611309084.8542 | 0: kWh
| Totale investering | 49670275 | 0: Euro
| DSCR (gemiddeld) | 1.5944
| Vermogenskostenvergoeding (WACC nominaal/reëel) | 7.3% / 5.2%
| Projectrendement (IRR) | n.v.t.
| Rendement op eigen vermogen (IRR) | n.v.t.
| Aandeel lening | 34769192.5 | 0: Euro
| Aandeel eigen vermogen | 14901082.5 | 0: Euro
| Warmtekrachtverhouding | 0 | 0: W:E
| Samengesteld aantal vollasturen | 5500 | 0: uur/jaar
| Terugverdientijd (inclusief SDE++-subsidie) | tussen 10 en 11 jaar
| SUBSIDIEPARAMETERS | Waarde | 0: Eenheid
| Langetermijn-prijs | 0.0196 | 0: Euro/kWh
| Langetermijnprijs (netlevering/niet-netlevering) | 0.0196 | 0: Euro/kWh
| Langetermijnprijs netlevering | n.v.t. | 0: Euro/kWh
| Langetermijnprijs niet-netlevering | n.v.t. | 0: Euro/kWh
| Voorlopige GVO-waarde | 0 | 0: Euro/kWh
| Langetermijn GvO-waarde | 0 | 0: Euro/kWh
| Voorlopige HBE-waarde | 0 | 0: Euro/kWh
| Langetermijn HBE-waarde | 0 | 0: Euro/kWh
| Voorlopige waarde ETS-correctie | 0.0046633 | 0: Euro/kWh
| Langetermijn-waarde ETS-correctie | 0.0092411 | 0: Euro/kWh
| Bodemprijs of basisprijs | 0.0131 | 0: Euro/kWh
| Bodemprijs of basisprijs (netlevering/niet-netlevering) | 0.0131 | 0: Euro/kWh
| Bodemprijs of basisprijs netlevering | n.v.t. | 0: Euro/kWh
| Bodemprijs of basisprijs niet-netlevering | n.v.t. | 0: Euro/kWh
| Voorlopig correctiebedrag | 0.0273 | 0: Euro/kWh
| Voorlopig correctiebedrag netlevering/niet-netlevering | 0.0273 | 0: Euro/kWh
| Voorlopig correctiebedrag netlevering | n.v.t. | 0: Euro/kWh
| Voorlopig correctiebedrag niet-netlevering | n.v.t. | 0: Euro/kWh
| CONVERSIEFACTOREN | Waarde | 0: Eenheid
| Verbrandingswaarde methaan (onderwaarde) | 35.8 | 0: MJ/Nm3
| Verbrandingswaarde hernieuwbaar gas (onderwaarde) | 31.65 | 0: MJ/Nm3
| Verbrandingswaarde hernieuwbaar gas (bovenwaarde) | 35.17 | 0: MJ/Nm3
| kWh naar MJ | 3.6 | 0: MJ/kWh

## 124
Berekening basisbedragen: Eindadvies SDE++ 2026
Restwarmtebenutting met hogetemperatuurwarmtepomp, lengtevermogensverhouding ≥ 0,20 en < 0,30
| BASISBEDRAG en SUBSIDIE-INTENSITEIT | Waarde | Eenheid | Toelichting
| Basisbedrag | 0.1224 | Euro/kWh | Het basisbedrag is een maat voor de productiekosten. Deze waarde kan berekend worden als alleen deze worksheet geopend is.
| Subsidie-intensiteit | 529.7114 | Euro/t CO2 | De subsidie-intensiteit is de maat die in de rangschikking gebruikt wordt. Om deze waarde te berekenen dient ook de worksheet 'Correcties' geopend te zijn.
| Productie-eenheid | kWh |  | De SDE++ kent twee rekeneenheden waarover subsidie kan worden uitgekeerd: kWh voor energiecategorieën en t CO2 voor CCS- en CCU-categorieën.
| Vermogenseenheid | kW
| Domein | Hogetemperatuurwarmte |  | Het corresponderende domein bij deze categorie geeft aan binnen welk 'hekje' de subsidiecategorie valt.
| CORRECTIEMETHODES | Waarde | Typering | Toelichting
| Berekeningswijze correctiebedrag methode-ID | 17 | Warmte, groot_1 | 70% x TTF[LHV]
| Berekeningswijze ETS-correctie-ID | 5 | Restwarmte zonder warmtepomp levering aan stadverwarming | ETS1_max_warmte * Allocatie_gratis_EUA_warmtenet
| ETS-voordeel bij merendeel van projecten? | ja | Ja of Nee | Alleen van belang voor warmteprojecten. Deze parameter werkt door op de langetermijnprijs en subsidie-intensiteit.
| Berekeningswijze correctiebedrag methode-ID netlevering |  |  | Enkel relevant voor zon-pv.
| Berekeningswijze correctiebedrag methode-ID niet-netlevering |  |  | Enkel relevant voor zon-pv.
| Netlevering deel |  |  | Enkel relevant voor zon-pv. Aandeel van de productie dat aan het net wordt geleverd.
| Niet-netlevering deel |  |  | Enkel relevant voor zon-pv. Aandeel eigen gebruik.
| SYSTEEMGROOTTE | Waarde | Eenheid | Toelichting
| Inputvermogen | 25000 | kW
| Seasonal Performance Factor (SPF) | 2.75 |  | Hier wordt de seizoensgemiddelde COP, of Seasonal performance factor, mee bedoeld voor het hele systeem.
| Gaat het om een installatie voor hernieuwbaar gas? |  |  | Alleen 'Ja' invullen als de installatie gas van aardgaskwaliteit produceert.
| Methaangehalte hernieuwbaar gas voor gaszuivering |  |  | Het percentage methaan in het biogas, dat nog niet tot aardgaskwaliteit is opgewaardeerd.
| Vermogen hernieuwbaargasproductie (voor zuivering) | 0 | Nm3/uur
| Outputvermogen (thermisch of hernieuwbaar gas) | 25000 | kW | Dit veld alleen invullen bij productie van warmte (al dan niet in WKK-variant) of hernieuwbaar gas van aardgaskwaliteit
| Outputvermogen (hernieuwbaar gas) | 0 | Nm3/uur
| Outputvermogen (elektrisch of overig) |  | kW | Dit veld invullen als de installatie elektriciteit produceert (al dan niet in WKK-variant), of iets anders dan warmte of gas van aardgaskwaliteit produceert.
| Vollasturen levering (thermisch of hernieuwbaar gas) | 5500 | uur/jaar | Bij een installatie voor gecombineerde opwekking, wordt de bedrijfstijd automatisch genomen als maximum van de vollasturen warmte en vollasturen elektriciteit.
| Vollasturen levering (elektrisch of overig) |  | uur/jaar | Bij een installatie voor gecombineerde opwekking, wordt de bedrijfstijd automatisch genomen als maximum van de vollasturen warmte en vollasturen elektriciteit.
| ENERGETISCH RENDEMENT | Waarde | Eenheid | Toelichting
| Max. elektrisch rendement | 0%
| Elektrisch rendement | 0%
| Thermisch rendement of rendement gasproductie | 100%
| Elektriciteitsderving bij warmtelevering |  | elektriciteit : warmte | Enkel invullen als de installatie een WKK-installatie is waarbij warmtelevering ten koste gaat van de elektriciteitsproductie.
| KOSTEN | Waarde | Eenheid | Toelichting
| Investeringskosten input gebaseerd |  | Euro/kW | De investeringskosten 'input gebaseerd' worden opgeteld bij de investeringskosten 'output gebaseerd'. Pas op voor onbedoelde dubbeltelling.
| Investeringskosten output gebaseerd | 2346 | Euro/kW | De investeringskosten 'input gebaseerd' worden opgeteld bij de investeringskosten 'output gebaseerd'. Pas op voor onbedoelde dubbeltelling.
| Totale investeringskosten | 59.0605 | Euro(miljoen)
| Vaste operationele kosten input gebaseerd |  | Euro/kW/jaar | De operationele kosten 'input gebaseerd' worden opgeteld bij de investeringskosten 'output gebaseerd'. Pas op voor onbedoelde dubbeltelling.
| Vaste operationele kosten output gebaseerd | 151 | Euro/kW/jaar | De operationele kosten 'input gebaseerd' worden opgeteld bij de investeringskosten 'output gebaseerd'. Pas op voor onbedoelde dubbeltelling.
| Totale jaarlijkse vaste operationele kosten | 3775 | Euro(duizend)/jaar | Deze waarde wordt ter illustratie getoond.
| Kosten elektriciteitsverbruik | 0.0333 | Euro/kWh | Het betreft de inkoopkosten voor elektriciteit, per kWh output
| Kosten gasverbruik |  | Euro/kWh | Het betreft de inkoopkosten voor gas, per kWh output
| Kosten warmteverbruik |  | Euro/kWh | Het betreft de inkoopkosten voor warmte, per kWh output
| Overige variabele operationele kosten |  | Euro/kWh
| Totale variabele operationele kosten | 0.0333 | Euro/kWh
| ENERGIEGEBRUIK | Waarde | Eenheid | Toelichting
| Energie-inhoud brandstof |  | GJ/ton
| Biomassadoorzet | 0 | ton/jaar
| Netto brandstofprijs |  | Euro/ton | Hier wordt de brandstofprijs aan de poort bedoeld, inclusief eventuele risico-opslag.
| Relatief elektriciteitsgebruik | 0.37151 | kWh/kWh
| Elektriciteitsgebruik | 51082.8125 | MWh/jaar
| Relatief warmtegebruik |  | kWh/kWh
| Warmtegebruik | 0 | MWh/jaar
| Relatief aardgasgebruik |  | kWh/kWh
| Aardgasgebruik | 0 | MWh/jaar
| EMISSIEFACTOREN | Waarde | Eenheid | Toelichting
| Emissiefactor van warmteproductie per eenheid | 0.225 | kg CO2/kWh
| Emissiefactor van elektriciteitsproductie of overig per eenheid |  | kg CO2/kWh
| Emissiefactor van gasproductie per eenheid |  | kg CO2/kWh
| Emissiefactor gebruik van biomassa |  | kg CO2/ton | De waarde die hier getoond wordt, is afhankelijk aan de uitgangspunten in de adviesvraag.
| Emissiefactor gebruik van warmte |  | kg CO2/kWh
| Emissiefactor gebruik van elektriciteit | 0.13 | kg CO2/kWh
| Emissiefactor gebruik van gas |  | kg CO2/kWh
| Vermeden emissies | 0.1767 | kg CO2/kWh
| TERMIJNEN | Waarde | Eenheid | Toelichting
| Economische levensduur | 15 | jaar | Deze waarde wordt gebruikt om eventuele inkomsten van het project na subsidieperiode te berekenen.
| Termijn lening | 15 | jaar
| Afschrijvingstermijn | 15 | jaar
| Beleidsperiode | 15 | jaar
| Totale operationale periode | 15 | jaar | Deze waarde wordt gebruikt om de vermeden emissies gedurende de hele operationele periode van de installatie te berekenen.
| PARAMETERS NA SUBSIDIEPERIODE | Waarde | Eenheid | Toelichting
| Elektriciteitsprijs na subsidieperiode |  | Euro/kWh | Deze prijs is inclusief de profielfactor, maar exclusief de onbalansfactor.
| Vollasturen na subsidieperiode elektriciteit of overige |  | uur/jaar
| Prijs warmte of hernieuwbaar gas na subsidieperiode |  | Euro/kWh
| Vollasturen na subsidieperiode warmte of hernieuwbaar gas |  | uur/jaar
| Totaal geproduceerde eenheden subsidieperiode | 2062500000 | kWh
| Totale geproduceerde eenheden bedrijfsperiode | 2062500000 | kWh
| Verrekeningsfactor bespaarde emissies | 1
| FINANCIËLE PARAMETERS | Waarde | Eenheid | Toelichting
| Inflatie | 2%
| Rendement op vreemd vermogen | 5.75%
| Rendement op eigen vermogen | 14.5%
| Percentage vreemd vermogen in investering | 70%
| Percentage eigen vermogen in investering | 30%
| Vennootschapsbelasting | 25.8%
| INVESTERINGSSUBSIDIES | Waarde | Eenheid | Toelichting
| Investeringssubsidie t.g.v. vreemd vermogen |  | Euro
| Investeringssubsidie t.g.v. eigen vermogen (NCW) |  | Euro
| ONREGELMATIGE CASHFLOWS | Jaar | Waarde | Toelichting
Voer in cel kolom C het jaar in waarin de onregelmatige cashflow plaatsvindt en in kolom D97 de reële kosten (als negatieve waarde) in dat specifieke jaar.
De waarde als reële kosten is gedefinieerd in euro van het jaar 2026.
| Afsluitprovisie op lening handmatig |  |  | Indien de afsluitprovisie handmatig moet worden ingevoerd, voer dan in cel C103 het bedrag van de afsluitprovisie in.
| Afsluitprovisie als percentage van lening | 0 | 1% | Deze afsluitprovisie wordt verrekend in de totale investeringskosten en is gedefinieerd als percentage van de lening.
| SUBSIDIE-INKOMSTEN (niet invullen voor basisbedragberekening) |  | Eenheid | 2026 | 2027 | 2028 | 2029 | 2030 | 2031 | 2032 | 2033 | 2034 | 2035 | 2036 | 2037 | 2038 | 2039 | 2040 | 2041 | 2042 | 2043 | 2044 | 2045 | 2046 | 2047 | 2048 | 2049 | 2050 | 2051 | 2052 | 2053 | 2054 | 2055 | 2056 | 2057 | 2058 | 2059 | 2060 | 2061 | 2062 | 2063 | 2064 | 2065
| Basisbedrag (deze cellen kunnen gebruikt worden om de inkomsten toe te voegen) |  | Euro/kWh |  | 0 | 0 | 0 | 0 | 0 | 0 | 0 | 0 | 0 | 0 | 0 | 0 | 0 | 0 | 0 | 0 | 0 | 0 | 0 | 0 | 0 | 0 | 0 | 0 | 0 | 0 | 0 | 0 | 0 | 0 | 0 | 0 | 0 | 0 | 0 | 0 | 0 | 0 | 0
| Correctiebedrag (deze cellen kunnen gebruikt worden om de inkomsten toe te voegen) |  | Euro/kWh |  | 0 | 0 | 0 | 0 | 0 | 0 | 0 | 0 | 0 | 0 | 0 | 0 | 0 | 0 | 0 | 0 | 0 | 0 | 0 | 0 | 0 | 0 | 0 | 0 | 0 | 0 | 0 | 0 | 0 | 0 | 0 | 0 | 0 | 0 | 0 | 0 | 0 | 0 | 0
| Inflator |  | index | 1 | 1.02 | 1.0404 | 1.0612 | 1.0824 | 1.1041 | 1.1262 | 1.1487 | 1.1717 | 1.1951 | 1.219 | 1.2434 | 1.2682 | 1.2936 | 1.3195 | 1.3459 | 1.3728 | 1.4002 | 1.4282 | 1.4568 | 1.4859 | 1.5157 | 1.546 | 1.5769 | 1.6084 | 1.6406 | 1.6734 | 1.7069 | 1.741 | 1.7758 | 1.8114 | 1.8476 | 1.8845 | 1.9222 | 1.9607 | 1.9999 | 2.0399 | 2.0807 | 2.1223 | 2.1647
Tabel: Nominale kasstroom (positieve bedragen = gunstig voor de producent)
| INITIELE INVESTERING |  | 0 | 1 | 2 | 3 | 4 | 5 | 6 | 7 | 8 | 9 | 10 | 11 | 12 | 13 | 14 | 15 | 16 | 17 | 18 | 19 | 20 | 21 | 22 | 23 | 24 | 25 | 26 | 27 | 28 | 29 | 30 | 31 | 32 | 33 | 34 | 35 | 36 | 37 | 38 | 39 | 40
| Investering | Euro | 0: -59060550
AFZET
| Afzet elektriciteit of overige | kWh |  | 0 | 0 | 0 | 0 | 0 | 0 | 0 | 0 | 0 | 0 | 0 | 0 | 0 | 0 | 0 | 0 | 0 | 0 | 0 | 0 | 0 | 0 | 0 | 0 | 0 | 0 | 0 | 0 | 0 | 0 | 0 | 0 | 0 | 0 | 0 | 0 | 0 | 0 | 0 | 0
| Afzet warmte | kWh |  | 137500000 | 137500000 | 137500000 | 137500000 | 137500000 | 137500000 | 137500000 | 137500000 | 137500000 | 137500000 | 137500000 | 137500000 | 137500000 | 137500000 | 137500000 | 0 | 0 | 0 | 0 | 0 | 0 | 0 | 0 | 0 | 0 | 0 | 0 | 0 | 0 | 0 | 0 | 0 | 0 | 0 | 0 | 0 | 0 | 0 | 0 | 0
| Afzet hernieuwbaar gas | kWh (HHV) |  | 0 | 0 | 0 | 0 | 0 | 0 | 0 | 0 | 0 | 0 | 0 | 0 | 0 | 0 | 0 | 0 | 0 | 0 | 0 | 0 | 0 | 0 | 0 | 0 | 0 | 0 | 0 | 0 | 0 | 0 | 0 | 0 | 0 | 0 | 0 | 0 | 0 | 0 | 0 | 0
| Afzet | kWh |  | 137500000 | 137500000 | 137500000 | 137500000 | 137500000 | 137500000 | 137500000 | 137500000 | 137500000 | 137500000 | 137500000 | 137500000 | 137500000 | 137500000 | 137500000 | 0 | 0 | 0 | 0 | 0 | 0 | 0 | 0 | 0 | 0 | 0 | 0 | 0 | 0 | 0 | 0 | 0 | 0 | 0 | 0 | 0 | 0 | 0 | 0 | 0
KOSTEN EN INKOMSTEN
| Operationele kosten | Euro |  | -8353750 | -8520825 | -8691241.5 | -8865066.33 | -9042367.6566 | -9223215.0097 | -9407679.3099 | -9595832.8961 | -9787749.554 | -9983504.5451 | -10183174.636 | -10386838.1288 | -10594574.8913 | -10806466.3892 | -11022595.7169 | 0 | 0 | 0 | 0 | 0 | 0 | 0 | 0 | 0 | 0 | 0 | 0 | 0 | 0 | 0 | 0 | 0 | 0 | 0 | 0 | 0 | 0 | 0 | 0 | 0
| Brandstofkosten (biomassa) | Euro |  | 0 | 0 | 0 | 0 | 0 | 0 | 0 | 0 | 0 | 0 | 0 | 0 | 0 | 0 | 0 | 0 | 0 | 0 | 0 | 0 | 0 | 0 | 0 | 0 | 0 | 0 | 0 | 0 | 0 | 0 | 0 | 0 | 0 | 0 | 0 | 0 | 0 | 0 | 0 | 0
| Marktwaarde elektriciteit na einde beleidsperiode | Euro/kWh |  | 0 | 0 | 0 | 0 | 0 | 0 | 0 | 0 | 0 | 0 | 0 | 0 | 0 | 0 | 0 | 0 | 0 | 0 | 0 | 0 | 0 | 0 | 0 | 0 | 0 | 0 | 0 | 0 | 0 | 0 | 0 | 0 | 0 | 0 | 0 | 0 | 0 | 0 | 0 | 0
| Marktwaarde warmte of hernieuwbaar gas na einde beleidsperiode | Euro/kWh |  | 0 | 0 | 0 | 0 | 0 | 0 | 0 | 0 | 0 | 0 | 0 | 0 | 0 | 0 | 0 | 0 | 0 | 0 | 0 | 0 | 0 | 0 | 0 | 0 | 0 | 0 | 0 | 0 | 0 | 0 | 0 | 0 | 0 | 0 | 0 | 0 | 0 | 0 | 0 | 0
| Correctiebedrag | Euro/kWh |  | 0 | 0 | 0 | 0 | 0 | 0 | 0 | 0 | 0 | 0 | 0 | 0 | 0 | 0 | 0 | 0 | 0 | 0 | 0 | 0 | 0 | 0 | 0 | 0 | 0 | 0 | 0 | 0 | 0 | 0 | 0 | 0 | 0 | 0 | 0 | 0 | 0 | 0 | 0 | 0
| Basisbedrag | Euro/kWh |  | 0 | 0 | 0 | 0 | 0 | 0 | 0 | 0 | 0 | 0 | 0 | 0 | 0 | 0 | 0 | 0 | 0 | 0 | 0 | 0 | 0 | 0 | 0 | 0 | 0 | 0 | 0 | 0 | 0 | 0 | 0 | 0 | 0 | 0 | 0 | 0 | 0 | 0 | 0 | 0
| SDE-vergoeding | Euro |  | 0 | 0 | 0 | 0 | 0 | 0 | 0 | 0 | 0 | 0 | 0 | 0 | 0 | 0 | 0 | 0 | 0 | 0 | 0 | 0 | 0 | 0 | 0 | 0 | 0 | 0 | 0 | 0 | 0 | 0 | 0 | 0 | 0 | 0 | 0 | 0 | 0 | 0 | 0 | 0
| Marktinkomsten na einde beleidsperiode | Euro |  | 0 | 0 | 0 | 0 | 0 | 0 | 0 | 0 | 0 | 0 | 0 | 0 | 0 | 0 | 0 | 0 | 0 | 0 | 0 | 0 | 0 | 0 | 0 | 0 | 0 | 0 | 0 | 0 | 0 | 0 | 0 | 0 | 0 | 0 | 0 | 0 | 0 | 0 | 0 | 0
| Marktinkomsten gedurende beleidsperiode | Euro |  | 0 | 0 | 0 | 0 | 0 | 0 | 0 | 0 | 0 | 0 | 0 | 0 | 0 | 0 | 0 | 0 | 0 | 0 | 0 | 0 | 0 | 0 | 0 | 0 | 0 | 0 | 0 | 0 | 0 | 0 | 0 | 0 | 0 | 0 | 0 | 0 | 0 | 0 | 0 | 0
TOTALE KOSTEN EN INKOMSTEN
| Inkomen totaal (nominaal) | Euro |  | 0 | 0 | 0 | 0 | 0 | 0 | 0 | 0 | 0 | 0 | 0 | 0 | 0 | 0 | 0 | 0 | 0 | 0 | 0 | 0 | 0 | 0 | 0 | 0 | 0 | 0 | 0 | 0 | 0 | 0 | 0 | 0 | 0 | 0 | 0 | 0 | 0 | 0 | 0 | 0
| Kosten totaal (nominaal) | Euro |  | -8353750 | -8520825 | -8691241.5 | -8865066.33 | -9042367.6566 | -9223215.0097 | -9407679.3099 | -9595832.8961 | -9787749.554 | -9983504.5451 | -10183174.636 | -10386838.1288 | -10594574.8913 | -10806466.3892 | -11022595.7169 | 0 | 0 | 0 | 0 | 0 | 0 | 0 | 0 | 0 | 0 | 0 | 0 | 0 | 0 | 0 | 0 | 0 | 0 | 0 | 0 | 0 | 0 | 0 | 0 | 0
| Bruto inkomen (nominaal) | Euro |  | -8353750 | -8520825 | -8691241.5 | -8865066.33 | -9042367.6566 | -9223215.0097 | -9407679.3099 | -9595832.8961 | -9787749.554 | -9983504.5451 | -10183174.636 | -10386838.1288 | -10594574.8913 | -10806466.3892 | -11022595.7169 | 0 | 0 | 0 | 0 | 0 | 0 | 0 | 0 | 0 | 0 | 0 | 0 | 0 | 0 | 0 | 0 | 0 | 0 | 0 | 0 | 0 | 0 | 0 | 0 | 0
AFSCHRIJVING EN SCHULDEN
| Afschrijving | Euro |  | -3937370 | -3937370 | -3937370 | -3937370 | -3937370 | -3937370 | -3937370 | -3937370 | -3937370 | -3937370 | -3937370 | -3937370 | -3937370 | -3937370 | -3937370 | 0 | 0 | 0 | 0 | 0 | 0 | 0 | 0 | 0 | 0 | 0 | 0 | 0 | 0 | 0 | 0 | 0 | 0 | 0 | 0 | 0 | 0 | 0 | 0 | 0
| Rente | Euro |  | -2377187.1375 | -2273096.03 | -2163019.6838 | -2046613.9478 | -1923514.8819 | -1793337.6197 | -1655675.1649 | -1510097.119 | -1356148.3355 | -1193347.4969 | -1021185.61 | -839124.4147 | -646594.7007 | -442994.5281 | -227687.3455 | 0 | 0 | 0 | 0 | 0 | 0 | 0 | 0 | 0 | 0 | 0 | 0 | 0 | 0 | 0 | 0 | 0 | 0 | 0 | 0 | 0 | 0 | 0 | 0 | 0
| Aflossing | Euro |  | -1810280.1302 | -1914371.2377 | -2024447.5839 | -2140853.32 | -2263952.3859 | -2394129.648 | -2531792.1028 | -2677370.1487 | -2831318.9323 | -2994119.7709 | -3166281.6577 | -3348342.853 | -3540872.5671 | -3744472.7397 | -3959779.9222 | 0 | 0 | 0 | 0 | 0 | 0 | 0 | 0 | 0 | 0 | 0 | 0 | 0 | 0 | 0 | 0 | 0 | 0 | 0 | 0 | 0 | 0 | 0 | 0 | 0
| Totale lasten lening | Euro |  | -4187467.2677 | -4187467.2677 | -4187467.2677 | -4187467.2677 | -4187467.2677 | -4187467.2677 | -4187467.2677 | -4187467.2677 | -4187467.2677 | -4187467.2677 | -4187467.2677 | -4187467.2677 | -4187467.2677 | -4187467.2677 | -4187467.2677 | 0 | 0 | 0 | 0 | 0 | 0 | 0 | 0 | 0 | 0 | 0 | 0 | 0 | 0 | 0 | 0 | 0 | 0 | 0 | 0 | 0 | 0 | 0 | 0 | 0
BELASTING
| Belastbaar inkomen | Euro |  | -14668307.1375 | -14731291.03 | -14791631.1838 | -14849050.2778 | -14903252.5385 | -14953922.6294 | -15000724.4748 | -15043300.0151 | -15081267.8895 | -15114222.042 | -15141730.2461 | -15163332.5435 | -15178539.592 | -15186830.9172 | -15187653.0625 | 0 | 0 | 0 | 0 | 0 | 0 | 0 | 0 | 0 | 0 | 0 | 0 | 0 | 0 | 0 | 0 | 0 | 0 | 0 | 0 | 0 | 0 | 0 | 0 | 0
| Belasting bedrag | Euro |  | 3784423.2415 | 3800673.0857 | 3816240.8454 | 3831054.9717 | 3845039.1549 | 3858112.0384 | 3870186.9145 | 3881171.4039 | 3890967.1155 | 3899469.2868 | 3906566.4035 | 3912139.7962 | 3916063.2147 | 3918202.3766 | 3918414.4901 | 0 | 0 | 0 | 0 | 0 | 0 | 0 | 0 | 0 | 0 | 0 | 0 | 0 | 0 | 0 | 0 | 0 | 0 | 0 | 0 | 0 | 0 | 0 | 0 | 0
CASHFLOWS
| Netto inkomen na belasting | Euro |  | -8756794.0263 | -8907619.182 | -9062467.9223 | -9221478.6261 | -9384795.7694 | -9552570.2391 | -9724959.6631 | -9902128.7599 | -10084249.7063 | -10271502.526 | -10464075.5003 | -10662165.6003 | -10865978.9443 | -11075731.2802 | -11291648.4945 | 0 | 0 | 0 | 0 | 0 | 0 | 0 | 0 | 0 | 0 | 0 | 0 | 0 | 0 | 0 | 0 | 0 | 0 | 0 | 0 | 0 | 0 | 0 | 0 | 0
| Project cashflow | Euro | -59060550 | -4569326.7585 | -4720151.9143 | -4875000.6546 | -5034011.3583 | -5197328.5017 | -5365102.9713 | -5537492.3954 | -5714661.4922 | -5896782.4386 | -6084035.2583 | -6276608.2325 | -6474698.3325 | -6678511.6766 | -6888264.0125 | -7104181.2268 | 0 | 0 | 0 | 0 | 0 | 0 | 0 | 0 | 0 | 0 | 0 | 0 | 0 | 0 | 0 | 0 | 0 | 0 | 0 | 0 | 0 | 0 | 0 | 0 | 0
| Equity cashflow | Euro | -17718165 | -8756794.0263 | -8907619.182 | -9062467.9223 | -9221478.6261 | -9384795.7694 | -9552570.2391 | -9724959.6631 | -9902128.7599 | -10084249.7063 | -10271502.526 | -10464075.5003 | -10662165.6003 | -10865978.9443 | -11075731.2802 | -11291648.4945 | 0 | 0 | 0 | 0 | 0 | 0 | 0 | 0 | 0 | 0 | 0 | 0 | 0 | 0 | 0 | 0 | 0 | 0 | 0 | 0 | 0 | 0 | 0 | 0 | 0
| Subsidiebasis: afzet | kWh |  | 137500000 | 137500000 | 137500000 | 137500000 | 137500000 | 137500000 | 137500000 | 137500000 | 137500000 | 137500000 | 137500000 | 137500000 | 137500000 | 137500000 | 137500000 | 0 | 0 | 0 | 0 | 0 | 0 | 0 | 0 | 0 | 0 | 0 | 0 | 0 | 0 | 0 | 0 | 0 | 0 | 0 | 0 | 0 | 0 | 0 | 0 | 0
| Terug te verdienen investering | Euro | 59060550 | 52961487.1375 | 46925408.1675 | 40949669.3514 | 35031349.6291 | 29167232.1676 | 23353784.797 | 17587139.2719 | 11863069.287 | 6176967.1765 | 523819.2185 | -5101820.5354 | -10705857.992 | -16294688.4 | -21875227.4828 | -27454944.4203 | -27454944.4203 | -27454944.4203 | -27454944.4203 | -27454944.4203 | -27454944.4203 | -27454944.4203 | -27454944.4203 | -27454944.4203 | -27454944.4203 | -27454944.4203 | -27454944.4203 | -27454944.4203 | -27454944.4203 | -27454944.4203 | -27454944.4203 | -27454944.4203 | -27454944.4203 | -27454944.4203 | -27454944.4203 | -27454944.4203 | -27454944.4203 | -27454944.4203 | -27454944.4203 | -27454944.4203 | -27454944.4203
| DSCR |  | 1: 1.891; 2: 1.855; 3: 1.818; 4: 1.78; 5: 1.741; 6: 1.701; 7: 1.6598; 8: 1.6175; 9: 1.574; 10: 1.5293; 11: 1.4833; 12: 1.436; 13: 1.3873; 14: 1.3372; 15: 1.2857
| PROJECTPARAMETERS | Waarde | 0: Eenheid
| Verdisconteerde inkomsten | -57080250.6496 | 0: euro
| Verdisconteerde afzet | 611309084.8542 | 0: kWh
| Totale investering | 59060550 | 0: Euro
| DSCR (gemiddeld) | 1.6064
| Vermogenskostenvergoeding (WACC nominaal/reëel) | 7.3% / 5.2%
| Projectrendement (IRR) | n.v.t.
| Rendement op eigen vermogen (IRR) | n.v.t.
| Aandeel lening | 41342385 | 0: Euro
| Aandeel eigen vermogen | 17718165 | 0: Euro
| Warmtekrachtverhouding | 0 | 0: W:E
| Samengesteld aantal vollasturen | 5500 | 0: uur/jaar
| Terugverdientijd (inclusief SDE++-subsidie) | tussen 10 en 11 jaar
| SUBSIDIEPARAMETERS | Waarde | 0: Eenheid
| Langetermijn-prijs | 0.0196 | 0: Euro/kWh
| Langetermijnprijs (netlevering/niet-netlevering) | 0.0196 | 0: Euro/kWh
| Langetermijnprijs netlevering | n.v.t. | 0: Euro/kWh
| Langetermijnprijs niet-netlevering | n.v.t. | 0: Euro/kWh
| Voorlopige GVO-waarde | 0 | 0: Euro/kWh
| Langetermijn GvO-waarde | 0 | 0: Euro/kWh
| Voorlopige HBE-waarde | 0 | 0: Euro/kWh
| Langetermijn HBE-waarde | 0 | 0: Euro/kWh
| Voorlopige waarde ETS-correctie | 0.0046633 | 0: Euro/kWh
| Langetermijn-waarde ETS-correctie | 0.0092411 | 0: Euro/kWh
| Bodemprijs of basisprijs | 0.0131 | 0: Euro/kWh
| Bodemprijs of basisprijs (netlevering/niet-netlevering) | 0.0131 | 0: Euro/kWh
| Bodemprijs of basisprijs netlevering | n.v.t. | 0: Euro/kWh
| Bodemprijs of basisprijs niet-netlevering | n.v.t. | 0: Euro/kWh
| Voorlopig correctiebedrag | 0.0273 | 0: Euro/kWh
| Voorlopig correctiebedrag netlevering/niet-netlevering | 0.0273 | 0: Euro/kWh
| Voorlopig correctiebedrag netlevering | n.v.t. | 0: Euro/kWh
| Voorlopig correctiebedrag niet-netlevering | n.v.t. | 0: Euro/kWh
| CONVERSIEFACTOREN | Waarde | 0: Eenheid
| Verbrandingswaarde methaan (onderwaarde) | 35.8 | 0: MJ/Nm3
| Verbrandingswaarde hernieuwbaar gas (onderwaarde) | 31.65 | 0: MJ/Nm3
| Verbrandingswaarde hernieuwbaar gas (bovenwaarde) | 35.17 | 0: MJ/Nm3
| kWh naar MJ | 3.6 | 0: MJ/kWh

## 125
Berekening basisbedragen: Eindadvies SDE++ 2026
Restwarmtebenutting met hogetemperatuurwarmtepomp, lengtevermogensverhouding ≥ 0,30 en < 0,40
| BASISBEDRAG en SUBSIDIE-INTENSITEIT | Waarde | Eenheid | Toelichting
| Basisbedrag | 0.1336 | Euro/kWh | Het basisbedrag is een maat voor de productiekosten. Deze waarde kan berekend worden als alleen deze worksheet geopend is.
| Subsidie-intensiteit | 594.7787 | Euro/t CO2 | De subsidie-intensiteit is de maat die in de rangschikking gebruikt wordt. Om deze waarde te berekenen dient ook de worksheet 'Correcties' geopend te zijn.
| Productie-eenheid | kWh |  | De SDE++ kent twee rekeneenheden waarover subsidie kan worden uitgekeerd: kWh voor energiecategorieën en t CO2 voor CCS- en CCU-categorieën.
| Vermogenseenheid | kW
| Domein | Hogetemperatuurwarmte |  | Het corresponderende domein bij deze categorie geeft aan binnen welk 'hekje' de subsidiecategorie valt.
| CORRECTIEMETHODES | Waarde | Typering | Toelichting
| Berekeningswijze correctiebedrag methode-ID | 17 | Warmte, groot_1 | 70% x TTF[LHV]
| Berekeningswijze ETS-correctie-ID | 5 | Restwarmte zonder warmtepomp levering aan stadverwarming | ETS1_max_warmte * Allocatie_gratis_EUA_warmtenet
| ETS-voordeel bij merendeel van projecten? | ja | Ja of Nee | Alleen van belang voor warmteprojecten. Deze parameter werkt door op de langetermijnprijs en subsidie-intensiteit.
| Berekeningswijze correctiebedrag methode-ID netlevering |  |  | Enkel relevant voor zon-pv.
| Berekeningswijze correctiebedrag methode-ID niet-netlevering |  |  | Enkel relevant voor zon-pv.
| Netlevering deel |  |  | Enkel relevant voor zon-pv. Aandeel van de productie dat aan het net wordt geleverd.
| Niet-netlevering deel |  |  | Enkel relevant voor zon-pv. Aandeel eigen gebruik.
| SYSTEEMGROOTTE | Waarde | Eenheid | Toelichting
| Inputvermogen | 25000 | kW
| Seasonal Performance Factor (SPF) | 2.75 |  | Hier wordt de seizoensgemiddelde COP, of Seasonal performance factor, mee bedoeld voor het hele systeem.
| Gaat het om een installatie voor hernieuwbaar gas? |  |  | Alleen 'Ja' invullen als de installatie gas van aardgaskwaliteit produceert.
| Methaangehalte hernieuwbaar gas voor gaszuivering |  |  | Het percentage methaan in het biogas, dat nog niet tot aardgaskwaliteit is opgewaardeerd.
| Vermogen hernieuwbaargasproductie (voor zuivering) | 0 | Nm3/uur
| Outputvermogen (thermisch of hernieuwbaar gas) | 25000 | kW | Dit veld alleen invullen bij productie van warmte (al dan niet in WKK-variant) of hernieuwbaar gas van aardgaskwaliteit
| Outputvermogen (hernieuwbaar gas) | 0 | Nm3/uur
| Outputvermogen (elektrisch of overig) |  | kW | Dit veld invullen als de installatie elektriciteit produceert (al dan niet in WKK-variant), of iets anders dan warmte of gas van aardgaskwaliteit produceert.
| Vollasturen levering (thermisch of hernieuwbaar gas) | 5500 | uur/jaar | Bij een installatie voor gecombineerde opwekking, wordt de bedrijfstijd automatisch genomen als maximum van de vollasturen warmte en vollasturen elektriciteit.
| Vollasturen levering (elektrisch of overig) |  | uur/jaar | Bij een installatie voor gecombineerde opwekking, wordt de bedrijfstijd automatisch genomen als maximum van de vollasturen warmte en vollasturen elektriciteit.
| ENERGETISCH RENDEMENT | Waarde | Eenheid | Toelichting
| Max. elektrisch rendement | 0%
| Elektrisch rendement | 0%
| Thermisch rendement of rendement gasproductie | 100%
| Elektriciteitsderving bij warmtelevering |  | elektriciteit : warmte | Enkel invullen als de installatie een WKK-installatie is waarbij warmtelevering ten koste gaat van de elektriciteitsproductie.
| KOSTEN | Waarde | Eenheid | Toelichting
| Investeringskosten input gebaseerd |  | Euro/kW | De investeringskosten 'input gebaseerd' worden opgeteld bij de investeringskosten 'output gebaseerd'. Pas op voor onbedoelde dubbeltelling.
| Investeringskosten output gebaseerd | 2720 | Euro/kW | De investeringskosten 'input gebaseerd' worden opgeteld bij de investeringskosten 'output gebaseerd'. Pas op voor onbedoelde dubbeltelling.
| Totale investeringskosten | 68.476 | Euro(miljoen)
| Vaste operationele kosten input gebaseerd |  | Euro/kW/jaar | De operationele kosten 'input gebaseerd' worden opgeteld bij de investeringskosten 'output gebaseerd'. Pas op voor onbedoelde dubbeltelling.
| Vaste operationele kosten output gebaseerd | 162 | Euro/kW/jaar | De operationele kosten 'input gebaseerd' worden opgeteld bij de investeringskosten 'output gebaseerd'. Pas op voor onbedoelde dubbeltelling.
| Totale jaarlijkse vaste operationele kosten | 4050 | Euro(duizend)/jaar | Deze waarde wordt ter illustratie getoond.
| Kosten elektriciteitsverbruik | 0.0335 | Euro/kWh | Het betreft de inkoopkosten voor elektriciteit, per kWh output
| Kosten gasverbruik |  | Euro/kWh | Het betreft de inkoopkosten voor gas, per kWh output
| Kosten warmteverbruik |  | Euro/kWh | Het betreft de inkoopkosten voor warmte, per kWh output
| Overige variabele operationele kosten |  | Euro/kWh
| Totale variabele operationele kosten | 0.0335 | Euro/kWh
| ENERGIEGEBRUIK | Waarde | Eenheid | Toelichting
| Energie-inhoud brandstof |  | GJ/ton
| Biomassadoorzet | 0 | ton/jaar
| Netto brandstofprijs |  | Euro/ton | Hier wordt de brandstofprijs aan de poort bedoeld, inclusief eventuele risico-opslag.
| Relatief elektriciteitsgebruik | 0.37526 | kWh/kWh
| Elektriciteitsgebruik | 51598.4375 | MWh/jaar
| Relatief warmtegebruik |  | kWh/kWh
| Warmtegebruik | 0 | MWh/jaar
| Relatief aardgasgebruik |  | kWh/kWh
| Aardgasgebruik | 0 | MWh/jaar
| EMISSIEFACTOREN | Waarde | Eenheid | Toelichting
| Emissiefactor van warmteproductie per eenheid | 0.225 | kg CO2/kWh
| Emissiefactor van elektriciteitsproductie of overig per eenheid |  | kg CO2/kWh
| Emissiefactor van gasproductie per eenheid |  | kg CO2/kWh
| Emissiefactor gebruik van biomassa |  | kg CO2/ton | De waarde die hier getoond wordt, is afhankelijk aan de uitgangspunten in de adviesvraag.
| Emissiefactor gebruik van warmte |  | kg CO2/kWh
| Emissiefactor gebruik van elektriciteit | 0.13 | kg CO2/kWh
| Emissiefactor gebruik van gas |  | kg CO2/kWh
| Vermeden emissies | 0.1762 | kg CO2/kWh
| TERMIJNEN | Waarde | Eenheid | Toelichting
| Economische levensduur | 15 | jaar | Deze waarde wordt gebruikt om eventuele inkomsten van het project na subsidieperiode te berekenen.
| Termijn lening | 15 | jaar
| Afschrijvingstermijn | 15 | jaar
| Beleidsperiode | 15 | jaar
| Totale operationale periode | 15 | jaar | Deze waarde wordt gebruikt om de vermeden emissies gedurende de hele operationele periode van de installatie te berekenen.
| PARAMETERS NA SUBSIDIEPERIODE | Waarde | Eenheid | Toelichting
| Elektriciteitsprijs na subsidieperiode |  | Euro/kWh | Deze prijs is inclusief de profielfactor, maar exclusief de onbalansfactor.
| Vollasturen na subsidieperiode elektriciteit of overige |  | uur/jaar
| Prijs warmte of hernieuwbaar gas na subsidieperiode |  | Euro/kWh
| Vollasturen na subsidieperiode warmte of hernieuwbaar gas |  | uur/jaar
| Totaal geproduceerde eenheden subsidieperiode | 2062500000 | kWh
| Totale geproduceerde eenheden bedrijfsperiode | 2062500000 | kWh
| Verrekeningsfactor bespaarde emissies | 1
| FINANCIËLE PARAMETERS | Waarde | Eenheid | Toelichting
| Inflatie | 2%
| Rendement op vreemd vermogen | 5.75%
| Rendement op eigen vermogen | 14.5%
| Percentage vreemd vermogen in investering | 70%
| Percentage eigen vermogen in investering | 30%
| Vennootschapsbelasting | 25.8%
| INVESTERINGSSUBSIDIES | Waarde | Eenheid | Toelichting
| Investeringssubsidie t.g.v. vreemd vermogen |  | Euro
| Investeringssubsidie t.g.v. eigen vermogen (NCW) |  | Euro
| ONREGELMATIGE CASHFLOWS | Jaar | Waarde | Toelichting
Voer in cel kolom C het jaar in waarin de onregelmatige cashflow plaatsvindt en in kolom D97 de reële kosten (als negatieve waarde) in dat specifieke jaar.
De waarde als reële kosten is gedefinieerd in euro van het jaar 2026.
| Afsluitprovisie op lening handmatig |  |  | Indien de afsluitprovisie handmatig moet worden ingevoerd, voer dan in cel C103 het bedrag van de afsluitprovisie in.
| Afsluitprovisie als percentage van lening | 0 | 1% | Deze afsluitprovisie wordt verrekend in de totale investeringskosten en is gedefinieerd als percentage van de lening.
| SUBSIDIE-INKOMSTEN (niet invullen voor basisbedragberekening) |  | Eenheid | 2026 | 2027 | 2028 | 2029 | 2030 | 2031 | 2032 | 2033 | 2034 | 2035 | 2036 | 2037 | 2038 | 2039 | 2040 | 2041 | 2042 | 2043 | 2044 | 2045 | 2046 | 2047 | 2048 | 2049 | 2050 | 2051 | 2052 | 2053 | 2054 | 2055 | 2056 | 2057 | 2058 | 2059 | 2060 | 2061 | 2062 | 2063 | 2064 | 2065
| Basisbedrag (deze cellen kunnen gebruikt worden om de inkomsten toe te voegen) |  | Euro/kWh |  | 0 | 0 | 0 | 0 | 0 | 0 | 0 | 0 | 0 | 0 | 0 | 0 | 0 | 0 | 0 | 0 | 0 | 0 | 0 | 0 | 0 | 0 | 0 | 0 | 0 | 0 | 0 | 0 | 0 | 0 | 0 | 0 | 0 | 0 | 0 | 0 | 0 | 0 | 0
| Correctiebedrag (deze cellen kunnen gebruikt worden om de inkomsten toe te voegen) |  | Euro/kWh |  | 0 | 0 | 0 | 0 | 0 | 0 | 0 | 0 | 0 | 0 | 0 | 0 | 0 | 0 | 0 | 0 | 0 | 0 | 0 | 0 | 0 | 0 | 0 | 0 | 0 | 0 | 0 | 0 | 0 | 0 | 0 | 0 | 0 | 0 | 0 | 0 | 0 | 0 | 0
| Inflator |  | index | 1 | 1.02 | 1.0404 | 1.0612 | 1.0824 | 1.1041 | 1.1262 | 1.1487 | 1.1717 | 1.1951 | 1.219 | 1.2434 | 1.2682 | 1.2936 | 1.3195 | 1.3459 | 1.3728 | 1.4002 | 1.4282 | 1.4568 | 1.4859 | 1.5157 | 1.546 | 1.5769 | 1.6084 | 1.6406 | 1.6734 | 1.7069 | 1.741 | 1.7758 | 1.8114 | 1.8476 | 1.8845 | 1.9222 | 1.9607 | 1.9999 | 2.0399 | 2.0807 | 2.1223 | 2.1647
Tabel: Nominale kasstroom (positieve bedragen = gunstig voor de producent)
| INITIELE INVESTERING |  | 0 | 1 | 2 | 3 | 4 | 5 | 6 | 7 | 8 | 9 | 10 | 11 | 12 | 13 | 14 | 15 | 16 | 17 | 18 | 19 | 20 | 21 | 22 | 23 | 24 | 25 | 26 | 27 | 28 | 29 | 30 | 31 | 32 | 33 | 34 | 35 | 36 | 37 | 38 | 39 | 40
| Investering | Euro | 0: -68476000
AFZET
| Afzet elektriciteit of overige | kWh |  | 0 | 0 | 0 | 0 | 0 | 0 | 0 | 0 | 0 | 0 | 0 | 0 | 0 | 0 | 0 | 0 | 0 | 0 | 0 | 0 | 0 | 0 | 0 | 0 | 0 | 0 | 0 | 0 | 0 | 0 | 0 | 0 | 0 | 0 | 0 | 0 | 0 | 0 | 0 | 0
| Afzet warmte | kWh |  | 137500000 | 137500000 | 137500000 | 137500000 | 137500000 | 137500000 | 137500000 | 137500000 | 137500000 | 137500000 | 137500000 | 137500000 | 137500000 | 137500000 | 137500000 | 0 | 0 | 0 | 0 | 0 | 0 | 0 | 0 | 0 | 0 | 0 | 0 | 0 | 0 | 0 | 0 | 0 | 0 | 0 | 0 | 0 | 0 | 0 | 0 | 0
| Afzet hernieuwbaar gas | kWh (HHV) |  | 0 | 0 | 0 | 0 | 0 | 0 | 0 | 0 | 0 | 0 | 0 | 0 | 0 | 0 | 0 | 0 | 0 | 0 | 0 | 0 | 0 | 0 | 0 | 0 | 0 | 0 | 0 | 0 | 0 | 0 | 0 | 0 | 0 | 0 | 0 | 0 | 0 | 0 | 0 | 0
| Afzet | kWh |  | 137500000 | 137500000 | 137500000 | 137500000 | 137500000 | 137500000 | 137500000 | 137500000 | 137500000 | 137500000 | 137500000 | 137500000 | 137500000 | 137500000 | 137500000 | 0 | 0 | 0 | 0 | 0 | 0 | 0 | 0 | 0 | 0 | 0 | 0 | 0 | 0 | 0 | 0 | 0 | 0 | 0 | 0 | 0 | 0 | 0 | 0 | 0
KOSTEN EN INKOMSTEN
| Operationele kosten | Euro |  | -8656250 | -8829375 | -9005962.5 | -9186081.75 | -9369803.385 | -9557199.4527 | -9748343.4418 | -9943310.3106 | -10142176.5168 | -10345020.0471 | -10551920.4481 | -10762958.857 | -10978218.0342 | -11197782.3949 | -11421738.0428 | 0 | 0 | 0 | 0 | 0 | 0 | 0 | 0 | 0 | 0 | 0 | 0 | 0 | 0 | 0 | 0 | 0 | 0 | 0 | 0 | 0 | 0 | 0 | 0 | 0
| Brandstofkosten (biomassa) | Euro |  | 0 | 0 | 0 | 0 | 0 | 0 | 0 | 0 | 0 | 0 | 0 | 0 | 0 | 0 | 0 | 0 | 0 | 0 | 0 | 0 | 0 | 0 | 0 | 0 | 0 | 0 | 0 | 0 | 0 | 0 | 0 | 0 | 0 | 0 | 0 | 0 | 0 | 0 | 0 | 0
| Marktwaarde elektriciteit na einde beleidsperiode | Euro/kWh |  | 0 | 0 | 0 | 0 | 0 | 0 | 0 | 0 | 0 | 0 | 0 | 0 | 0 | 0 | 0 | 0 | 0 | 0 | 0 | 0 | 0 | 0 | 0 | 0 | 0 | 0 | 0 | 0 | 0 | 0 | 0 | 0 | 0 | 0 | 0 | 0 | 0 | 0 | 0 | 0
| Marktwaarde warmte of hernieuwbaar gas na einde beleidsperiode | Euro/kWh |  | 0 | 0 | 0 | 0 | 0 | 0 | 0 | 0 | 0 | 0 | 0 | 0 | 0 | 0 | 0 | 0 | 0 | 0 | 0 | 0 | 0 | 0 | 0 | 0 | 0 | 0 | 0 | 0 | 0 | 0 | 0 | 0 | 0 | 0 | 0 | 0 | 0 | 0 | 0 | 0
| Correctiebedrag | Euro/kWh |  | 0 | 0 | 0 | 0 | 0 | 0 | 0 | 0 | 0 | 0 | 0 | 0 | 0 | 0 | 0 | 0 | 0 | 0 | 0 | 0 | 0 | 0 | 0 | 0 | 0 | 0 | 0 | 0 | 0 | 0 | 0 | 0 | 0 | 0 | 0 | 0 | 0 | 0 | 0 | 0
| Basisbedrag | Euro/kWh |  | 0 | 0 | 0 | 0 | 0 | 0 | 0 | 0 | 0 | 0 | 0 | 0 | 0 | 0 | 0 | 0 | 0 | 0 | 0 | 0 | 0 | 0 | 0 | 0 | 0 | 0 | 0 | 0 | 0 | 0 | 0 | 0 | 0 | 0 | 0 | 0 | 0 | 0 | 0 | 0
| SDE-vergoeding | Euro |  | 0 | 0 | 0 | 0 | 0 | 0 | 0 | 0 | 0 | 0 | 0 | 0 | 0 | 0 | 0 | 0 | 0 | 0 | 0 | 0 | 0 | 0 | 0 | 0 | 0 | 0 | 0 | 0 | 0 | 0 | 0 | 0 | 0 | 0 | 0 | 0 | 0 | 0 | 0 | 0
| Marktinkomsten na einde beleidsperiode | Euro |  | 0 | 0 | 0 | 0 | 0 | 0 | 0 | 0 | 0 | 0 | 0 | 0 | 0 | 0 | 0 | 0 | 0 | 0 | 0 | 0 | 0 | 0 | 0 | 0 | 0 | 0 | 0 | 0 | 0 | 0 | 0 | 0 | 0 | 0 | 0 | 0 | 0 | 0 | 0 | 0
| Marktinkomsten gedurende beleidsperiode | Euro |  | 0 | 0 | 0 | 0 | 0 | 0 | 0 | 0 | 0 | 0 | 0 | 0 | 0 | 0 | 0 | 0 | 0 | 0 | 0 | 0 | 0 | 0 | 0 | 0 | 0 | 0 | 0 | 0 | 0 | 0 | 0 | 0 | 0 | 0 | 0 | 0 | 0 | 0 | 0 | 0
TOTALE KOSTEN EN INKOMSTEN
| Inkomen totaal (nominaal) | Euro |  | 0 | 0 | 0 | 0 | 0 | 0 | 0 | 0 | 0 | 0 | 0 | 0 | 0 | 0 | 0 | 0 | 0 | 0 | 0 | 0 | 0 | 0 | 0 | 0 | 0 | 0 | 0 | 0 | 0 | 0 | 0 | 0 | 0 | 0 | 0 | 0 | 0 | 0 | 0 | 0
| Kosten totaal (nominaal) | Euro |  | -8656250 | -8829375 | -9005962.5 | -9186081.75 | -9369803.385 | -9557199.4527 | -9748343.4418 | -9943310.3106 | -10142176.5168 | -10345020.0471 | -10551920.4481 | -10762958.857 | -10978218.0342 | -11197782.3949 | -11421738.0428 | 0 | 0 | 0 | 0 | 0 | 0 | 0 | 0 | 0 | 0 | 0 | 0 | 0 | 0 | 0 | 0 | 0 | 0 | 0 | 0 | 0 | 0 | 0 | 0 | 0
| Bruto inkomen (nominaal) | Euro |  | -8656250 | -8829375 | -9005962.5 | -9186081.75 | -9369803.385 | -9557199.4527 | -9748343.4418 | -9943310.3106 | -10142176.5168 | -10345020.0471 | -10551920.4481 | -10762958.857 | -10978218.0342 | -11197782.3949 | -11421738.0428 | 0 | 0 | 0 | 0 | 0 | 0 | 0 | 0 | 0 | 0 | 0 | 0 | 0 | 0 | 0 | 0 | 0 | 0 | 0 | 0 | 0 | 0 | 0 | 0 | 0
AFSCHRIJVING EN SCHULDEN
| Afschrijving | Euro |  | -4565066.6667 | -4565066.6667 | -4565066.6667 | -4565066.6667 | -4565066.6667 | -4565066.6667 | -4565066.6667 | -4565066.6667 | -4565066.6667 | -4565066.6667 | -4565066.6667 | -4565066.6667 | -4565066.6667 | -4565066.6667 | -4565066.6667 | 0 | 0 | 0 | 0 | 0 | 0 | 0 | 0 | 0 | 0 | 0 | 0 | 0 | 0 | 0 | 0 | 0 | 0 | 0 | 0 | 0 | 0 | 0 | 0 | 0
| Rente | Euro |  | -2756159 | -2635473.658 | -2507848.9088 | -2372885.7365 | -2230162.1819 | -2079232.0228 | -1919623.3796 | -1750837.2394 | -1572345.8962 | -1383591.3007 | -1183983.316 | -972897.8721 | -749675.0153 | -513616.8441 | -263985.3281 | 0 | 0 | 0 | 0 | 0 | 0 | 0 | 0 | 0 | 0 | 0 | 0 | 0 | 0 | 0 | 0 | 0 | 0 | 0 | 0 | 0 | 0 | 0 | 0 | 0
| Aflossing | Euro |  | -2098875.5133 | -2219560.8553 | -2347185.6045 | -2482148.7768 | -2624872.3314 | -2775802.4905 | -2935411.1337 | -3104197.2739 | -3282688.6171 | -3471443.2126 | -3671051.1973 | -3882136.6412 | -4105359.498 | -4341417.6692 | -4591049.1852 | 0 | 0 | 0 | 0 | 0 | 0 | 0 | 0 | 0 | 0 | 0 | 0 | 0 | 0 | 0 | 0 | 0 | 0 | 0 | 0 | 0 | 0 | 0 | 0 | 0
| Totale lasten lening | Euro |  | -4855034.5133 | -4855034.5133 | -4855034.5133 | -4855034.5133 | -4855034.5133 | -4855034.5133 | -4855034.5133 | -4855034.5133 | -4855034.5133 | -4855034.5133 | -4855034.5133 | -4855034.5133 | -4855034.5133 | -4855034.5133 | -4855034.5133 | 0 | 0 | 0 | 0 | 0 | 0 | 0 | 0 | 0 | 0 | 0 | 0 | 0 | 0 | 0 | 0 | 0 | 0 | 0 | 0 | 0 | 0 | 0 | 0 | 0
BELASTING
| Belastbaar inkomen | Euro |  | -15977475.6667 | -16029915.3247 | -16078878.0755 | -16124034.1532 | -16165032.2335 | -16201498.1422 | -16233033.488 | -16259214.2167 | -16279589.0797 | -16293678.0145 | -16300970.4307 | -16300923.3958 | -16292959.7161 | -16276465.9057 | -16250790.0376 | 0 | 0 | 0 | 0 | 0 | 0 | 0 | 0 | 0 | 0 | 0 | 0 | 0 | 0 | 0 | 0 | 0 | 0 | 0 | 0 | 0 | 0 | 0 | 0 | 0
| Belasting bedrag | Euro |  | 4122188.722 | 4135718.1538 | 4148350.5435 | 4160000.8115 | 4170578.3163 | 4179986.5207 | 4188122.6399 | 4194877.2679 | 4200133.9826 | 4203768.9277 | 4205650.3711 | 4205638.2361 | 4203583.6068 | 4199328.2037 | 4192703.8297 | 0 | 0 | 0 | 0 | 0 | 0 | 0 | 0 | 0 | 0 | 0 | 0 | 0 | 0 | 0 | 0 | 0 | 0 | 0 | 0 | 0 | 0 | 0 | 0 | 0
CASHFLOWS
| Netto inkomen na belasting | Euro |  | -9389095.7913 | -9548691.3595 | -9712646.4698 | -9881115.4518 | -10054259.5821 | -10232247.4453 | -10415255.3151 | -10603467.556 | -10797077.0476 | -10996285.6327 | -11201304.5903 | -11412355.1342 | -11629668.9407 | -11853488.7045 | -12084068.7264 | 0 | 0 | 0 | 0 | 0 | 0 | 0 | 0 | 0 | 0 | 0 | 0 | 0 | 0 | 0 | 0 | 0 | 0 | 0 | 0 | 0 | 0 | 0 | 0 | 0
| Project cashflow | Euro | -68476000 | -4534061.278 | -4693656.8462 | -4857611.9565 | -5026080.9385 | -5199225.0687 | -5377212.932 | -5560220.8018 | -5748433.0427 | -5942042.5343 | -6141251.1194 | -6346270.077 | -6557320.6209 | -6774634.4274 | -6998454.1912 | -7229034.2131 | 0 | 0 | 0 | 0 | 0 | 0 | 0 | 0 | 0 | 0 | 0 | 0 | 0 | 0 | 0 | 0 | 0 | 0 | 0 | 0 | 0 | 0 | 0 | 0 | 0
| Equity cashflow | Euro | -20542800 | -9389095.7913 | -9548691.3595 | -9712646.4698 | -9881115.4518 | -10054259.5821 | -10232247.4453 | -10415255.3151 | -10603467.556 | -10797077.0476 | -10996285.6327 | -11201304.5903 | -11412355.1342 | -11629668.9407 | -11853488.7045 | -12084068.7264 | 0 | 0 | 0 | 0 | 0 | 0 | 0 | 0 | 0 | 0 | 0 | 0 | 0 | 0 | 0 | 0 | 0 | 0 | 0 | 0 | 0 | 0 | 0 | 0 | 0
| Subsidiebasis: afzet | kWh |  | 137500000 | 137500000 | 137500000 | 137500000 | 137500000 | 137500000 | 137500000 | 137500000 | 137500000 | 137500000 | 137500000 | 137500000 | 137500000 | 137500000 | 137500000 | 0 | 0 | 0 | 0 | 0 | 0 | 0 | 0 | 0 | 0 | 0 | 0 | 0 | 0 | 0 | 0 | 0 | 0 | 0 | 0 | 0 | 0 | 0 | 0 | 0
| Terug te verdienen investering | Euro | 68476000 | 61518409 | 54613257.658 | 47757069.0668 | 40946036.5533 | 34176002.1202 | 27442433.5957 | 20740400.4171 | 14064547.9671 | 7409070.3801 | 767681.728 | -5866414.508 | -12500557.7788 | -19142664.7294 | -25801265.4904 | -32485542.1195 | -32485542.1195 | -32485542.1195 | -32485542.1195 | -32485542.1195 | -32485542.1195 | -32485542.1195 | -32485542.1195 | -32485542.1195 | -32485542.1195 | -32485542.1195 | -32485542.1195 | -32485542.1195 | -32485542.1195 | -32485542.1195 | -32485542.1195 | -32485542.1195 | -32485542.1195 | -32485542.1195 | -32485542.1195 | -32485542.1195 | -32485542.1195 | -32485542.1195 | -32485542.1195 | -32485542.1195 | -32485542.1195
| DSCR |  | 1: 1.8736; 2: 1.8407; 3: 1.807; 4: 1.7723; 5: 1.7366; 6: 1.7; 7: 1.6623; 8: 1.6235; 9: 1.5836; 10: 1.5426; 11: 1.5004; 12: 1.4569; 13: 1.4121; 14: 1.366; 15: 1.3185
| PROJECTPARAMETERS | Waarde | 0: Eenheid
| Verdisconteerde inkomsten | -61149122.6942 | 0: euro
| Verdisconteerde afzet | 611309084.8542 | 0: kWh
| Totale investering | 68476000 | 0: Euro
| DSCR (gemiddeld) | 1.6131
| Vermogenskostenvergoeding (WACC nominaal/reëel) | 7.3% / 5.2%
| Projectrendement (IRR) | n.v.t.
| Rendement op eigen vermogen (IRR) | n.v.t.
| Aandeel lening | 47933200 | 0: Euro
| Aandeel eigen vermogen | 20542800 | 0: Euro
| Warmtekrachtverhouding | 0 | 0: W:E
| Samengesteld aantal vollasturen | 5500 | 0: uur/jaar
| Terugverdientijd (inclusief SDE++-subsidie) | tussen 10 en 11 jaar
| SUBSIDIEPARAMETERS | Waarde | 0: Eenheid
| Langetermijn-prijs | 0.0196 | 0: Euro/kWh
| Langetermijnprijs (netlevering/niet-netlevering) | 0.0196 | 0: Euro/kWh
| Langetermijnprijs netlevering | n.v.t. | 0: Euro/kWh
| Langetermijnprijs niet-netlevering | n.v.t. | 0: Euro/kWh
| Voorlopige GVO-waarde | 0 | 0: Euro/kWh
| Langetermijn GvO-waarde | 0 | 0: Euro/kWh
| Voorlopige HBE-waarde | 0 | 0: Euro/kWh
| Langetermijn HBE-waarde | 0 | 0: Euro/kWh
| Voorlopige waarde ETS-correctie | 0.0046633 | 0: Euro/kWh
| Langetermijn-waarde ETS-correctie | 0.0092411 | 0: Euro/kWh
| Bodemprijs of basisprijs | 0.0131 | 0: Euro/kWh
| Bodemprijs of basisprijs (netlevering/niet-netlevering) | 0.0131 | 0: Euro/kWh
| Bodemprijs of basisprijs netlevering | n.v.t. | 0: Euro/kWh
| Bodemprijs of basisprijs niet-netlevering | n.v.t. | 0: Euro/kWh
| Voorlopig correctiebedrag | 0.0273 | 0: Euro/kWh
| Voorlopig correctiebedrag netlevering/niet-netlevering | 0.0273 | 0: Euro/kWh
| Voorlopig correctiebedrag netlevering | n.v.t. | 0: Euro/kWh
| Voorlopig correctiebedrag niet-netlevering | n.v.t. | 0: Euro/kWh
| CONVERSIEFACTOREN | Waarde | 0: Eenheid
| Verbrandingswaarde methaan (onderwaarde) | 35.8 | 0: MJ/Nm3
| Verbrandingswaarde hernieuwbaar gas (onderwaarde) | 31.65 | 0: MJ/Nm3
| Verbrandingswaarde hernieuwbaar gas (bovenwaarde) | 35.17 | 0: MJ/Nm3
| kWh naar MJ | 3.6 | 0: MJ/kWh

## 126
Berekening basisbedragen: Eindadvies SDE++ 2026
Restwarmtebenutting met hogetemperatuurwarmtepomp, lengtevermogensverhouding ≥ 0,40
| BASISBEDRAG en SUBSIDIE-INTENSITEIT | Waarde | Eenheid | Toelichting
| Basisbedrag | 0.1452 | Euro/kWh | Het basisbedrag is een maat voor de productiekosten. Deze waarde kan berekend worden als alleen deze worksheet geopend is.
| Subsidie-intensiteit | 662.4929 | Euro/t CO2 | De subsidie-intensiteit is de maat die in de rangschikking gebruikt wordt. Om deze waarde te berekenen dient ook de worksheet 'Correcties' geopend te zijn.
| Productie-eenheid | kWh |  | De SDE++ kent twee rekeneenheden waarover subsidie kan worden uitgekeerd: kWh voor energiecategorieën en t CO2 voor CCS- en CCU-categorieën.
| Vermogenseenheid | kW
| Domein | Hogetemperatuurwarmte |  | Het corresponderende domein bij deze categorie geeft aan binnen welk 'hekje' de subsidiecategorie valt.
| CORRECTIEMETHODES | Waarde | Typering | Toelichting
| Berekeningswijze correctiebedrag methode-ID | 17 | Warmte, groot_1 | 70% x TTF[LHV]
| Berekeningswijze ETS-correctie-ID | 5 | Restwarmte zonder warmtepomp levering aan stadverwarming | ETS1_max_warmte * Allocatie_gratis_EUA_warmtenet
| ETS-voordeel bij merendeel van projecten? | ja | Ja of Nee | Alleen van belang voor warmteprojecten. Deze parameter werkt door op de langetermijnprijs en subsidie-intensiteit.
| Berekeningswijze correctiebedrag methode-ID netlevering |  |  | Enkel relevant voor zon-pv.
| Berekeningswijze correctiebedrag methode-ID niet-netlevering |  |  | Enkel relevant voor zon-pv.
| Netlevering deel |  |  | Enkel relevant voor zon-pv. Aandeel van de productie dat aan het net wordt geleverd.
| Niet-netlevering deel |  |  | Enkel relevant voor zon-pv. Aandeel eigen gebruik.
| SYSTEEMGROOTTE | Waarde | Eenheid | Toelichting
| Inputvermogen | 25000 | kW
| Seasonal Performance Factor (SPF) | 2.75 |  | Hier wordt de seizoensgemiddelde COP, of Seasonal performance factor, mee bedoeld voor het hele systeem.
| Gaat het om een installatie voor hernieuwbaar gas? |  |  | Alleen 'Ja' invullen als de installatie gas van aardgaskwaliteit produceert.
| Methaangehalte hernieuwbaar gas voor gaszuivering |  |  | Het percentage methaan in het biogas, dat nog niet tot aardgaskwaliteit is opgewaardeerd.
| Vermogen hernieuwbaargasproductie (voor zuivering) | 0 | Nm3/uur
| Outputvermogen (thermisch of hernieuwbaar gas) | 25000 | kW | Dit veld alleen invullen bij productie van warmte (al dan niet in WKK-variant) of hernieuwbaar gas van aardgaskwaliteit
| Outputvermogen (hernieuwbaar gas) | 0 | Nm3/uur
| Outputvermogen (elektrisch of overig) |  | kW | Dit veld invullen als de installatie elektriciteit produceert (al dan niet in WKK-variant), of iets anders dan warmte of gas van aardgaskwaliteit produceert.
| Vollasturen levering (thermisch of hernieuwbaar gas) | 5500 | uur/jaar | Bij een installatie voor gecombineerde opwekking, wordt de bedrijfstijd automatisch genomen als maximum van de vollasturen warmte en vollasturen elektriciteit.
| Vollasturen levering (elektrisch of overig) |  | uur/jaar | Bij een installatie voor gecombineerde opwekking, wordt de bedrijfstijd automatisch genomen als maximum van de vollasturen warmte en vollasturen elektriciteit.
| ENERGETISCH RENDEMENT | Waarde | Eenheid | Toelichting
| Max. elektrisch rendement | 0%
| Elektrisch rendement | 0%
| Thermisch rendement of rendement gasproductie | 100%
| Elektriciteitsderving bij warmtelevering |  | elektriciteit : warmte | Enkel invullen als de installatie een WKK-installatie is waarbij warmtelevering ten koste gaat van de elektriciteitsproductie.
| KOSTEN | Waarde | Eenheid | Toelichting
| Investeringskosten input gebaseerd |  | Euro/kW | De investeringskosten 'input gebaseerd' worden opgeteld bij de investeringskosten 'output gebaseerd'. Pas op voor onbedoelde dubbeltelling.
| Investeringskosten output gebaseerd | 3093 | Euro/kW | De investeringskosten 'input gebaseerd' worden opgeteld bij de investeringskosten 'output gebaseerd'. Pas op voor onbedoelde dubbeltelling.
| Totale investeringskosten | 77.8663 | Euro(miljoen)
| Vaste operationele kosten input gebaseerd |  | Euro/kW/jaar | De operationele kosten 'input gebaseerd' worden opgeteld bij de investeringskosten 'output gebaseerd'. Pas op voor onbedoelde dubbeltelling.
| Vaste operationele kosten output gebaseerd | 174 | Euro/kW/jaar | De operationele kosten 'input gebaseerd' worden opgeteld bij de investeringskosten 'output gebaseerd'. Pas op voor onbedoelde dubbeltelling.
| Totale jaarlijkse vaste operationele kosten | 4350 | Euro(duizend)/jaar | Deze waarde wordt ter illustratie getoond.
| Kosten elektriciteitsverbruik | 0.0338 | Euro/kWh | Het betreft de inkoopkosten voor elektriciteit, per kWh output
| Kosten gasverbruik |  | Euro/kWh | Het betreft de inkoopkosten voor gas, per kWh output
| Kosten warmteverbruik |  | Euro/kWh | Het betreft de inkoopkosten voor warmte, per kWh output
| Overige variabele operationele kosten |  | Euro/kWh
| Totale variabele operationele kosten | 0.0338 | Euro/kWh
| ENERGIEGEBRUIK | Waarde | Eenheid | Toelichting
| Energie-inhoud brandstof |  | GJ/ton
| Biomassadoorzet | 0 | ton/jaar
| Netto brandstofprijs |  | Euro/ton | Hier wordt de brandstofprijs aan de poort bedoeld, inclusief eventuele risico-opslag.
| Relatief elektriciteitsgebruik | 0.37901 | kWh/kWh
| Elektriciteitsgebruik | 52114.0625 | MWh/jaar
| Relatief warmtegebruik |  | kWh/kWh
| Warmtegebruik | 0 | MWh/jaar
| Relatief aardgasgebruik |  | kWh/kWh
| Aardgasgebruik | 0 | MWh/jaar
| EMISSIEFACTOREN | Waarde | Eenheid | Toelichting
| Emissiefactor van warmteproductie per eenheid | 0.225 | kg CO2/kWh
| Emissiefactor van elektriciteitsproductie of overig per eenheid |  | kg CO2/kWh
| Emissiefactor van gasproductie per eenheid |  | kg CO2/kWh
| Emissiefactor gebruik van biomassa |  | kg CO2/ton | De waarde die hier getoond wordt, is afhankelijk aan de uitgangspunten in de adviesvraag.
| Emissiefactor gebruik van warmte |  | kg CO2/kWh
| Emissiefactor gebruik van elektriciteit | 0.13 | kg CO2/kWh
| Emissiefactor gebruik van gas |  | kg CO2/kWh
| Vermeden emissies | 0.1757 | kg CO2/kWh
| TERMIJNEN | Waarde | Eenheid | Toelichting
| Economische levensduur | 15 | jaar | Deze waarde wordt gebruikt om eventuele inkomsten van het project na subsidieperiode te berekenen.
| Termijn lening | 15 | jaar
| Afschrijvingstermijn | 15 | jaar
| Beleidsperiode | 15 | jaar
| Totale operationale periode | 15 | jaar | Deze waarde wordt gebruikt om de vermeden emissies gedurende de hele operationele periode van de installatie te berekenen.
| PARAMETERS NA SUBSIDIEPERIODE | Waarde | Eenheid | Toelichting
| Elektriciteitsprijs na subsidieperiode |  | Euro/kWh | Deze prijs is inclusief de profielfactor, maar exclusief de onbalansfactor.
| Vollasturen na subsidieperiode elektriciteit of overige |  | uur/jaar
| Prijs warmte of hernieuwbaar gas na subsidieperiode |  | Euro/kWh
| Vollasturen na subsidieperiode warmte of hernieuwbaar gas |  | uur/jaar
| Totaal geproduceerde eenheden subsidieperiode | 2062500000 | kWh
| Totale geproduceerde eenheden bedrijfsperiode | 2062500000 | kWh
| Verrekeningsfactor bespaarde emissies | 1
| FINANCIËLE PARAMETERS | Waarde | Eenheid | Toelichting
| Inflatie | 2%
| Rendement op vreemd vermogen | 5.75%
| Rendement op eigen vermogen | 14.5%
| Percentage vreemd vermogen in investering | 70%
| Percentage eigen vermogen in investering | 30%
| Vennootschapsbelasting | 25.8%
| INVESTERINGSSUBSIDIES | Waarde | Eenheid | Toelichting
| Investeringssubsidie t.g.v. vreemd vermogen |  | Euro
| Investeringssubsidie t.g.v. eigen vermogen (NCW) |  | Euro
| ONREGELMATIGE CASHFLOWS | Jaar | Waarde | Toelichting
Voer in cel kolom C het jaar in waarin de onregelmatige cashflow plaatsvindt en in kolom D97 de reële kosten (als negatieve waarde) in dat specifieke jaar.
De waarde als reële kosten is gedefinieerd in euro van het jaar 2026.
| Afsluitprovisie op lening handmatig |  |  | Indien de afsluitprovisie handmatig moet worden ingevoerd, voer dan in cel C103 het bedrag van de afsluitprovisie in.
| Afsluitprovisie als percentage van lening | 0 | 1% | Deze afsluitprovisie wordt verrekend in de totale investeringskosten en is gedefinieerd als percentage van de lening.
| SUBSIDIE-INKOMSTEN (niet invullen voor basisbedragberekening) |  | Eenheid | 2026 | 2027 | 2028 | 2029 | 2030 | 2031 | 2032 | 2033 | 2034 | 2035 | 2036 | 2037 | 2038 | 2039 | 2040 | 2041 | 2042 | 2043 | 2044 | 2045 | 2046 | 2047 | 2048 | 2049 | 2050 | 2051 | 2052 | 2053 | 2054 | 2055 | 2056 | 2057 | 2058 | 2059 | 2060 | 2061 | 2062 | 2063 | 2064 | 2065
| Basisbedrag (deze cellen kunnen gebruikt worden om de inkomsten toe te voegen) |  | Euro/kWh |  | 0 | 0 | 0 | 0 | 0 | 0 | 0 | 0 | 0 | 0 | 0 | 0 | 0 | 0 | 0 | 0 | 0 | 0 | 0 | 0 | 0 | 0 | 0 | 0 | 0 | 0 | 0 | 0 | 0 | 0 | 0 | 0 | 0 | 0 | 0 | 0 | 0 | 0 | 0
| Correctiebedrag (deze cellen kunnen gebruikt worden om de inkomsten toe te voegen) |  | Euro/kWh |  | 0 | 0 | 0 | 0 | 0 | 0 | 0 | 0 | 0 | 0 | 0 | 0 | 0 | 0 | 0 | 0 | 0 | 0 | 0 | 0 | 0 | 0 | 0 | 0 | 0 | 0 | 0 | 0 | 0 | 0 | 0 | 0 | 0 | 0 | 0 | 0 | 0 | 0 | 0
| Inflator |  | index | 1 | 1.02 | 1.0404 | 1.0612 | 1.0824 | 1.1041 | 1.1262 | 1.1487 | 1.1717 | 1.1951 | 1.219 | 1.2434 | 1.2682 | 1.2936 | 1.3195 | 1.3459 | 1.3728 | 1.4002 | 1.4282 | 1.4568 | 1.4859 | 1.5157 | 1.546 | 1.5769 | 1.6084 | 1.6406 | 1.6734 | 1.7069 | 1.741 | 1.7758 | 1.8114 | 1.8476 | 1.8845 | 1.9222 | 1.9607 | 1.9999 | 2.0399 | 2.0807 | 2.1223 | 2.1647
Tabel: Nominale kasstroom (positieve bedragen = gunstig voor de producent)
| INITIELE INVESTERING |  | 0 | 1 | 2 | 3 | 4 | 5 | 6 | 7 | 8 | 9 | 10 | 11 | 12 | 13 | 14 | 15 | 16 | 17 | 18 | 19 | 20 | 21 | 22 | 23 | 24 | 25 | 26 | 27 | 28 | 29 | 30 | 31 | 32 | 33 | 34 | 35 | 36 | 37 | 38 | 39 | 40
| Investering | Euro | 0: -77866275
AFZET
| Afzet elektriciteit of overige | kWh |  | 0 | 0 | 0 | 0 | 0 | 0 | 0 | 0 | 0 | 0 | 0 | 0 | 0 | 0 | 0 | 0 | 0 | 0 | 0 | 0 | 0 | 0 | 0 | 0 | 0 | 0 | 0 | 0 | 0 | 0 | 0 | 0 | 0 | 0 | 0 | 0 | 0 | 0 | 0 | 0
| Afzet warmte | kWh |  | 137500000 | 137500000 | 137500000 | 137500000 | 137500000 | 137500000 | 137500000 | 137500000 | 137500000 | 137500000 | 137500000 | 137500000 | 137500000 | 137500000 | 137500000 | 0 | 0 | 0 | 0 | 0 | 0 | 0 | 0 | 0 | 0 | 0 | 0 | 0 | 0 | 0 | 0 | 0 | 0 | 0 | 0 | 0 | 0 | 0 | 0 | 0
| Afzet hernieuwbaar gas | kWh (HHV) |  | 0 | 0 | 0 | 0 | 0 | 0 | 0 | 0 | 0 | 0 | 0 | 0 | 0 | 0 | 0 | 0 | 0 | 0 | 0 | 0 | 0 | 0 | 0 | 0 | 0 | 0 | 0 | 0 | 0 | 0 | 0 | 0 | 0 | 0 | 0 | 0 | 0 | 0 | 0 | 0
| Afzet | kWh |  | 137500000 | 137500000 | 137500000 | 137500000 | 137500000 | 137500000 | 137500000 | 137500000 | 137500000 | 137500000 | 137500000 | 137500000 | 137500000 | 137500000 | 137500000 | 0 | 0 | 0 | 0 | 0 | 0 | 0 | 0 | 0 | 0 | 0 | 0 | 0 | 0 | 0 | 0 | 0 | 0 | 0 | 0 | 0 | 0 | 0 | 0 | 0
KOSTEN EN INKOMSTEN
| Operationele kosten | Euro |  | -8997500 | -9177450 | -9360999 | -9548218.98 | -9739183.3596 | -9933967.0268 | -10132646.3673 | -10335299.2947 | -10542005.2806 | -10752845.3862 | -10967902.2939 | -11187260.3398 | -11411005.5466 | -11639225.6575 | -11872010.1707 | 0 | 0 | 0 | 0 | 0 | 0 | 0 | 0 | 0 | 0 | 0 | 0 | 0 | 0 | 0 | 0 | 0 | 0 | 0 | 0 | 0 | 0 | 0 | 0 | 0
| Brandstofkosten (biomassa) | Euro |  | 0 | 0 | 0 | 0 | 0 | 0 | 0 | 0 | 0 | 0 | 0 | 0 | 0 | 0 | 0 | 0 | 0 | 0 | 0 | 0 | 0 | 0 | 0 | 0 | 0 | 0 | 0 | 0 | 0 | 0 | 0 | 0 | 0 | 0 | 0 | 0 | 0 | 0 | 0 | 0
| Marktwaarde elektriciteit na einde beleidsperiode | Euro/kWh |  | 0 | 0 | 0 | 0 | 0 | 0 | 0 | 0 | 0 | 0 | 0 | 0 | 0 | 0 | 0 | 0 | 0 | 0 | 0 | 0 | 0 | 0 | 0 | 0 | 0 | 0 | 0 | 0 | 0 | 0 | 0 | 0 | 0 | 0 | 0 | 0 | 0 | 0 | 0 | 0
| Marktwaarde warmte of hernieuwbaar gas na einde beleidsperiode | Euro/kWh |  | 0 | 0 | 0 | 0 | 0 | 0 | 0 | 0 | 0 | 0 | 0 | 0 | 0 | 0 | 0 | 0 | 0 | 0 | 0 | 0 | 0 | 0 | 0 | 0 | 0 | 0 | 0 | 0 | 0 | 0 | 0 | 0 | 0 | 0 | 0 | 0 | 0 | 0 | 0 | 0
| Correctiebedrag | Euro/kWh |  | 0 | 0 | 0 | 0 | 0 | 0 | 0 | 0 | 0 | 0 | 0 | 0 | 0 | 0 | 0 | 0 | 0 | 0 | 0 | 0 | 0 | 0 | 0 | 0 | 0 | 0 | 0 | 0 | 0 | 0 | 0 | 0 | 0 | 0 | 0 | 0 | 0 | 0 | 0 | 0
| Basisbedrag | Euro/kWh |  | 0 | 0 | 0 | 0 | 0 | 0 | 0 | 0 | 0 | 0 | 0 | 0 | 0 | 0 | 0 | 0 | 0 | 0 | 0 | 0 | 0 | 0 | 0 | 0 | 0 | 0 | 0 | 0 | 0 | 0 | 0 | 0 | 0 | 0 | 0 | 0 | 0 | 0 | 0 | 0
| SDE-vergoeding | Euro |  | 0 | 0 | 0 | 0 | 0 | 0 | 0 | 0 | 0 | 0 | 0 | 0 | 0 | 0 | 0 | 0 | 0 | 0 | 0 | 0 | 0 | 0 | 0 | 0 | 0 | 0 | 0 | 0 | 0 | 0 | 0 | 0 | 0 | 0 | 0 | 0 | 0 | 0 | 0 | 0
| Marktinkomsten na einde beleidsperiode | Euro |  | 0 | 0 | 0 | 0 | 0 | 0 | 0 | 0 | 0 | 0 | 0 | 0 | 0 | 0 | 0 | 0 | 0 | 0 | 0 | 0 | 0 | 0 | 0 | 0 | 0 | 0 | 0 | 0 | 0 | 0 | 0 | 0 | 0 | 0 | 0 | 0 | 0 | 0 | 0 | 0
| Marktinkomsten gedurende beleidsperiode | Euro |  | 0 | 0 | 0 | 0 | 0 | 0 | 0 | 0 | 0 | 0 | 0 | 0 | 0 | 0 | 0 | 0 | 0 | 0 | 0 | 0 | 0 | 0 | 0 | 0 | 0 | 0 | 0 | 0 | 0 | 0 | 0 | 0 | 0 | 0 | 0 | 0 | 0 | 0 | 0 | 0
TOTALE KOSTEN EN INKOMSTEN
| Inkomen totaal (nominaal) | Euro |  | 0 | 0 | 0 | 0 | 0 | 0 | 0 | 0 | 0 | 0 | 0 | 0 | 0 | 0 | 0 | 0 | 0 | 0 | 0 | 0 | 0 | 0 | 0 | 0 | 0 | 0 | 0 | 0 | 0 | 0 | 0 | 0 | 0 | 0 | 0 | 0 | 0 | 0 | 0 | 0
| Kosten totaal (nominaal) | Euro |  | -8997500 | -9177450 | -9360999 | -9548218.98 | -9739183.3596 | -9933967.0268 | -10132646.3673 | -10335299.2947 | -10542005.2806 | -10752845.3862 | -10967902.2939 | -11187260.3398 | -11411005.5466 | -11639225.6575 | -11872010.1707 | 0 | 0 | 0 | 0 | 0 | 0 | 0 | 0 | 0 | 0 | 0 | 0 | 0 | 0 | 0 | 0 | 0 | 0 | 0 | 0 | 0 | 0 | 0 | 0 | 0
| Bruto inkomen (nominaal) | Euro |  | -8997500 | -9177450 | -9360999 | -9548218.98 | -9739183.3596 | -9933967.0268 | -10132646.3673 | -10335299.2947 | -10542005.2806 | -10752845.3862 | -10967902.2939 | -11187260.3398 | -11411005.5466 | -11639225.6575 | -11872010.1707 | 0 | 0 | 0 | 0 | 0 | 0 | 0 | 0 | 0 | 0 | 0 | 0 | 0 | 0 | 0 | 0 | 0 | 0 | 0 | 0 | 0 | 0 | 0 | 0 | 0
AFSCHRIJVING EN SCHULDEN
| Afschrijving | Euro |  | -5191085 | -5191085 | -5191085 | -5191085 | -5191085 | -5191085 | -5191085 | -5191085 | -5191085 | -5191085 | -5191085 | -5191085 | -5191085 | -5191085 | -5191085 | 0 | 0 | 0 | 0 | 0 | 0 | 0 | 0 | 0 | 0 | 0 | 0 | 0 | 0 | 0 | 0 | 0 | 0 | 0 | 0 | 0 | 0 | 0 | 0 | 0
| Rente | Euro |  | -3134117.5687 | -2996882.3618 | -2851756.1305 | -2698285.1409 | -2535989.5693 | -2364362.0024 | -2182865.8504 | -1990933.6697 | -1787965.3886 | -1573326.4313 | -1346345.7339 | -1106313.6465 | -852479.714 | -584050.3305 | -300186.2573 | 0 | 0 | 0 | 0 | 0 | 0 | 0 | 0 | 0 | 0 | 0 | 0 | 0 | 0 | 0 | 0 | 0 | 0 | 0 | 0 | 0 | 0 | 0 | 0 | 0
| Aflossing | Euro |  | -2386699.251 | -2523934.4579 | -2669060.6892 | -2822531.6789 | -2984827.2504 | -3156454.8173 | -3337950.9693 | -3529883.15 | -3732851.4312 | -3947490.3885 | -4174471.0858 | -4414503.1732 | -4668337.1057 | -4936766.4893 | -5220630.5624 | 0 | 0 | 0 | 0 | 0 | 0 | 0 | 0 | 0 | 0 | 0 | 0 | 0 | 0 | 0 | 0 | 0 | 0 | 0 | 0 | 0 | 0 | 0 | 0 | 0
| Totale lasten lening | Euro |  | -5520816.8197 | -5520816.8197 | -5520816.8197 | -5520816.8197 | -5520816.8197 | -5520816.8197 | -5520816.8197 | -5520816.8197 | -5520816.8197 | -5520816.8197 | -5520816.8197 | -5520816.8197 | -5520816.8197 | -5520816.8197 | -5520816.8197 | 0 | 0 | 0 | 0 | 0 | 0 | 0 | 0 | 0 | 0 | 0 | 0 | 0 | 0 | 0 | 0 | 0 | 0 | 0 | 0 | 0 | 0 | 0 | 0 | 0
BELASTING
| Belastbaar inkomen | Euro |  | -17322702.5687 | -17365417.3618 | -17403840.1305 | -17437589.1209 | -17466257.9289 | -17489414.0292 | -17506597.2178 | -17517317.9644 | -17521055.6691 | -17517256.8175 | -17505333.0278 | -17484658.9863 | -17454570.2606 | -17414360.988 | -17363281.428 | 0 | 0 | 0 | 0 | 0 | 0 | 0 | 0 | 0 | 0 | 0 | 0 | 0 | 0 | 0 | 0 | 0 | 0 | 0 | 0 | 0 | 0 | 0 | 0 | 0
| Belasting bedrag | Euro |  | 4469257.2627 | 4480277.6793 | 4490190.7537 | 4498897.9932 | 4506294.5457 | 4512268.8195 | 4516702.0822 | 4519468.0348 | 4520432.3626 | 4519452.2589 | 4516375.9212 | 4511042.0185 | 4503279.1272 | 4492905.1349 | 4479726.6084 | 0 | 0 | 0 | 0 | 0 | 0 | 0 | 0 | 0 | 0 | 0 | 0 | 0 | 0 | 0 | 0 | 0 | 0 | 0 | 0 | 0 | 0 | 0 | 0 | 0
CASHFLOWS
| Netto inkomen na belasting | Euro |  | -10049059.557 | -10217989.1404 | -10391625.0661 | -10570137.8065 | -10753705.6337 | -10942515.027 | -11136761.1049 | -11336648.0796 | -11542389.7377 | -11754209.947 | -11972343.1924 | -12197035.141 | -12428543.2391 | -12667137.3423 | -12913100.382 | 0 | 0 | 0 | 0 | 0 | 0 | 0 | 0 | 0 | 0 | 0 | 0 | 0 | 0 | 0 | 0 | 0 | 0 | 0 | 0 | 0 | 0 | 0 | 0 | 0
| Project cashflow | Euro | -77866275 | -4528242.7373 | -4697172.3207 | -4870808.2463 | -5049320.9868 | -5232888.8139 | -5421698.2073 | -5615944.2851 | -5815831.2599 | -6021572.9179 | -6233393.1273 | -6451526.3727 | -6676218.3213 | -6907726.4193 | -7146320.5226 | -7392283.5622 | 0 | 0 | 0 | 0 | 0 | 0 | 0 | 0 | 0 | 0 | 0 | 0 | 0 | 0 | 0 | 0 | 0 | 0 | 0 | 0 | 0 | 0 | 0 | 0 | 0
| Equity cashflow | Euro | -23359882.5 | -10049059.557 | -10217989.1404 | -10391625.0661 | -10570137.8065 | -10753705.6337 | -10942515.027 | -11136761.1049 | -11336648.0796 | -11542389.7377 | -11754209.947 | -11972343.1924 | -12197035.141 | -12428543.2391 | -12667137.3423 | -12913100.382 | 0 | 0 | 0 | 0 | 0 | 0 | 0 | 0 | 0 | 0 | 0 | 0 | 0 | 0 | 0 | 0 | 0 | 0 | 0 | 0 | 0 | 0 | 0 | 0 | 0
| Subsidiebasis: afzet | kWh |  | 137500000 | 137500000 | 137500000 | 137500000 | 137500000 | 137500000 | 137500000 | 137500000 | 137500000 | 137500000 | 137500000 | 137500000 | 137500000 | 137500000 | 137500000 | 0 | 0 | 0 | 0 | 0 | 0 | 0 | 0 | 0 | 0 | 0 | 0 | 0 | 0 | 0 | 0 | 0 | 0 | 0 | 0 | 0 | 0 | 0 | 0 | 0
| Terug te verdienen investering | Euro | 77866275 | 70032892.5687 | 62242224.9306 | 54489980.0611 | 46771484.1819 | 39081657.1108 | 31414986.1401 | 23765498.3578 | 16126731.3222 | 8491701.9913 | 852873.8088 | -6797878.1634 | -14469304.1771 | -22170818.9165 | -29912542.9285 | -37705346.5005 | -37705346.5005 | -37705346.5005 | -37705346.5005 | -37705346.5005 | -37705346.5005 | -37705346.5005 | -37705346.5005 | -37705346.5005 | -37705346.5005 | -37705346.5005 | -37705346.5005 | -37705346.5005 | -37705346.5005 | -37705346.5005 | -37705346.5005 | -37705346.5005 | -37705346.5005 | -37705346.5005 | -37705346.5005 | -37705346.5005 | -37705346.5005 | -37705346.5005 | -37705346.5005 | -37705346.5005 | -37705346.5005
| DSCR |  | 1: 1.8631; 2: 1.8325; 3: 1.801; 4: 1.7687; 5: 1.7355; 6: 1.7013; 7: 1.6661; 8: 1.6299; 9: 1.5926; 10: 1.5542; 11: 1.5147; 12: 1.474; 13: 1.4321; 14: 1.3889; 15: 1.3443
| PROJECTPARAMETERS | Waarde | 0: Eenheid
| Verdisconteerde inkomsten | -65400473.8823 | 0: euro
| Verdisconteerde afzet | 611309084.8542 | 0: kWh
| Totale investering | 77866275 | 0: Euro
| DSCR (gemiddeld) | 1.6199
| Vermogenskostenvergoeding (WACC nominaal/reëel) | 7.3% / 5.2%
| Projectrendement (IRR) | n.v.t.
| Rendement op eigen vermogen (IRR) | n.v.t.
| Aandeel lening | 54506392.5 | 0: Euro
| Aandeel eigen vermogen | 23359882.5 | 0: Euro
| Warmtekrachtverhouding | 0 | 0: W:E
| Samengesteld aantal vollasturen | 5500 | 0: uur/jaar
| Terugverdientijd (inclusief SDE++-subsidie) | tussen 10 en 11 jaar
| SUBSIDIEPARAMETERS | Waarde | 0: Eenheid
| Langetermijn-prijs | 0.0196 | 0: Euro/kWh
| Langetermijnprijs (netlevering/niet-netlevering) | 0.0196 | 0: Euro/kWh
| Langetermijnprijs netlevering | n.v.t. | 0: Euro/kWh
| Langetermijnprijs niet-netlevering | n.v.t. | 0: Euro/kWh
| Voorlopige GVO-waarde | 0 | 0: Euro/kWh
| Langetermijn GvO-waarde | 0 | 0: Euro/kWh
| Voorlopige HBE-waarde | 0 | 0: Euro/kWh
| Langetermijn HBE-waarde | 0 | 0: Euro/kWh
| Voorlopige waarde ETS-correctie | 0.0046633 | 0: Euro/kWh
| Langetermijn-waarde ETS-correctie | 0.0092411 | 0: Euro/kWh
| Bodemprijs of basisprijs | 0.0131 | 0: Euro/kWh
| Bodemprijs of basisprijs (netlevering/niet-netlevering) | 0.0131 | 0: Euro/kWh
| Bodemprijs of basisprijs netlevering | n.v.t. | 0: Euro/kWh
| Bodemprijs of basisprijs niet-netlevering | n.v.t. | 0: Euro/kWh
| Voorlopig correctiebedrag | 0.0273 | 0: Euro/kWh
| Voorlopig correctiebedrag netlevering/niet-netlevering | 0.0273 | 0: Euro/kWh
| Voorlopig correctiebedrag netlevering | n.v.t. | 0: Euro/kWh
| Voorlopig correctiebedrag niet-netlevering | n.v.t. | 0: Euro/kWh
| CONVERSIEFACTOREN | Waarde | 0: Eenheid
| Verbrandingswaarde methaan (onderwaarde) | 35.8 | 0: MJ/Nm3
| Verbrandingswaarde hernieuwbaar gas (onderwaarde) | 31.65 | 0: MJ/Nm3
| Verbrandingswaarde hernieuwbaar gas (bovenwaarde) | 35.17 | 0: MJ/Nm3
| kWh naar MJ | 3.6 | 0: MJ/kWh

## 127
Berekening basisbedragen: Eindadvies SDE++ 2026
Waterstofproductie via elektrolyse, netgekoppeld met stroomafnameovereenkomst met windpark op zee
| BASISBEDRAG en SUBSIDIE-INTENSITEIT | Waarde | Eenheid | Toelichting
| Basisbedrag | 0.3074 | Euro/kWh | Het basisbedrag is een maat voor de productiekosten. Deze waarde kan berekend worden als alleen deze worksheet geopend is.
| Subsidie-intensiteit | 1040.3509 | Euro/t CO2 | De subsidie-intensiteit is de maat die in de rangschikking gebruikt wordt. Om deze waarde te berekenen dient ook de worksheet 'Correcties' geopend te zijn.
| Productie-eenheid | kWh |  | De SDE++ kent twee rekeneenheden waarover subsidie kan worden uitgekeerd: kWh voor energiecategorieën en t CO2 voor CCS- en CCU-categorieën.
| Vermogenseenheid | kW
| Domein | Moleculen |  | Het corresponderende domein bij deze categorie geeft aan binnen welk 'hekje' de subsidiecategorie valt.
| CORRECTIEMETHODES | Waarde | Typering | Toelichting
| Berekeningswijze correctiebedrag methode-ID | 30 | Waterstof | (0,29 + 49 x TTF[HHV])/39.32
| Berekeningswijze ETS-correctie-ID | 11 | Waterstof 100% ETS1-correctie | ETS1_max_waterstof
| ETS-voordeel bij merendeel van projecten? | Geen warmte | Ja of Nee | Alleen van belang voor warmteprojecten. Deze parameter werkt door op de langetermijnprijs en subsidie-intensiteit.
| Berekeningswijze correctiebedrag methode-ID netlevering |  |  | Enkel relevant voor zon-pv.
| Berekeningswijze correctiebedrag methode-ID niet-netlevering |  |  | Enkel relevant voor zon-pv.
| Netlevering deel |  |  | Enkel relevant voor zon-pv. Aandeel van de productie dat aan het net wordt geleverd.
| Niet-netlevering deel |  |  | Enkel relevant voor zon-pv. Aandeel eigen gebruik.
| SYSTEEMGROOTTE | Waarde | Eenheid | Toelichting
| Inputvermogen | 100000 | kW
| Seasonal Performance Factor (SPF) |  |  | Hier wordt de seizoensgemiddelde COP, of Seasonal performance factor, mee bedoeld voor het hele systeem.
| Gaat het om een installatie voor hernieuwbaar gas? |  |  | Alleen 'Ja' invullen als de installatie gas van aardgaskwaliteit produceert.
| Methaangehalte hernieuwbaar gas voor gaszuivering |  |  | Het percentage methaan in het biogas, dat nog niet tot aardgaskwaliteit is opgewaardeerd.
| Vermogen hernieuwbaargasproductie (voor zuivering) | 0 | Nm3/uur
| Outputvermogen (thermisch of hernieuwbaar gas) | 67800 | kW | Dit veld alleen invullen bij productie van warmte (al dan niet in WKK-variant) of hernieuwbaar gas van aardgaskwaliteit
| Outputvermogen (hernieuwbaar gas) | 0 | Nm3/uur
| Outputvermogen (elektrisch of overig) |  | kW | Dit veld invullen als de installatie elektriciteit produceert (al dan niet in WKK-variant), of iets anders dan warmte of gas van aardgaskwaliteit produceert.
| Vollasturen levering (thermisch of hernieuwbaar gas) | 5097 | uur/jaar | Bij een installatie voor gecombineerde opwekking, wordt de bedrijfstijd automatisch genomen als maximum van de vollasturen warmte en vollasturen elektriciteit.
| Vollasturen levering (elektrisch of overig) |  | uur/jaar | Bij een installatie voor gecombineerde opwekking, wordt de bedrijfstijd automatisch genomen als maximum van de vollasturen warmte en vollasturen elektriciteit.
| ENERGETISCH RENDEMENT | Waarde | Eenheid | Toelichting
| Max. elektrisch rendement | 0%
| Elektrisch rendement | 0%
| Thermisch rendement of rendement gasproductie | 67.8%
| Elektriciteitsderving bij warmtelevering |  | elektriciteit : warmte | Enkel invullen als de installatie een WKK-installatie is waarbij warmtelevering ten koste gaat van de elektriciteitsproductie.
| KOSTEN | Waarde | Eenheid | Toelichting
| Investeringskosten input gebaseerd | 3150 | Euro/kW | De investeringskosten 'input gebaseerd' worden opgeteld bij de investeringskosten 'output gebaseerd'. Pas op voor onbedoelde dubbeltelling.
| Investeringskosten output gebaseerd |  | Euro/kW | De investeringskosten 'input gebaseerd' worden opgeteld bij de investeringskosten 'output gebaseerd'. Pas op voor onbedoelde dubbeltelling.
| Totale investeringskosten | 316.89 | Euro(miljoen)
| Vaste operationele kosten input gebaseerd | 249 | Euro/kW/jaar | De operationele kosten 'input gebaseerd' worden opgeteld bij de investeringskosten 'output gebaseerd'. Pas op voor onbedoelde dubbeltelling.
| Vaste operationele kosten output gebaseerd |  | Euro/kW/jaar | De operationele kosten 'input gebaseerd' worden opgeteld bij de investeringskosten 'output gebaseerd'. Pas op voor onbedoelde dubbeltelling.
| Totale jaarlijkse vaste operationele kosten | 24900 | Euro(duizend)/jaar | Deze waarde wordt ter illustratie getoond.
| Kosten elektriciteitsverbruik | 0.0872 | Euro/kWh | Het betreft de inkoopkosten voor elektriciteit, per kWh output
| Kosten gasverbruik |  | Euro/kWh | Het betreft de inkoopkosten voor gas, per kWh output
| Kosten warmteverbruik |  | Euro/kWh | Het betreft de inkoopkosten voor warmte, per kWh output
| Overige variabele operationele kosten |  | Euro/kWh
| Totale variabele operationele kosten | 0.0872 | Euro/kWh
| ENERGIEGEBRUIK | Waarde | Eenheid | Toelichting
| Energie-inhoud brandstof |  | GJ/ton
| Biomassadoorzet | 0 | ton/jaar
| Netto brandstofprijs |  | Euro/ton | Hier wordt de brandstofprijs aan de poort bedoeld, inclusief eventuele risico-opslag.
| Relatief elektriciteitsgebruik | 1.47 | kWh/kWh
| Elektriciteitsgebruik | 507997.602 | MWh/jaar
| Relatief warmtegebruik |  | kWh/kWh
| Warmtegebruik | 0 | MWh/jaar
| Relatief aardgasgebruik |  | kWh/kWh
| Aardgasgebruik | 0 | MWh/jaar
| EMISSIEFACTOREN | Waarde | Eenheid | Toelichting
| Emissiefactor van warmteproductie per eenheid | 0.228 | kg CO2/kWh
| Emissiefactor van elektriciteitsproductie of overig per eenheid |  | kg CO2/kWh
| Emissiefactor van gasproductie per eenheid |  | kg CO2/kWh
| Emissiefactor gebruik van biomassa |  | kg CO2/ton | De waarde die hier getoond wordt, is afhankelijk aan de uitgangspunten in de adviesvraag.
| Emissiefactor gebruik van warmte |  | kg CO2/kWh
| Emissiefactor gebruik van elektriciteit |  | kg CO2/kWh
| Emissiefactor gebruik van gas |  | kg CO2/kWh
| Vermeden emissies | 0.228 | kg CO2/kWh
| TERMIJNEN | Waarde | Eenheid | Toelichting
| Economische levensduur | 15 | jaar | Deze waarde wordt gebruikt om eventuele inkomsten van het project na subsidieperiode te berekenen.
| Termijn lening | 15 | jaar
| Afschrijvingstermijn | 15 | jaar
| Beleidsperiode | 15 | jaar
| Totale operationale periode | 15 | jaar | Deze waarde wordt gebruikt om de vermeden emissies gedurende de hele operationele periode van de installatie te berekenen.
| PARAMETERS NA SUBSIDIEPERIODE | Waarde | Eenheid | Toelichting
| Elektriciteitsprijs na subsidieperiode |  | Euro/kWh | Deze prijs is inclusief de profielfactor, maar exclusief de onbalansfactor.
| Vollasturen na subsidieperiode elektriciteit of overige |  | uur/jaar
| Prijs warmte of hernieuwbaar gas na subsidieperiode |  | Euro/kWh
| Vollasturen na subsidieperiode warmte of hernieuwbaar gas |  | uur/jaar
| Totaal geproduceerde eenheden subsidieperiode | 5183649000 | kWh
| Totale geproduceerde eenheden bedrijfsperiode | 5183649000 | kWh
| Verrekeningsfactor bespaarde emissies | 1
| FINANCIËLE PARAMETERS | Waarde | Eenheid | Toelichting
| Inflatie | 2%
| Rendement op vreemd vermogen | 5.75%
| Rendement op eigen vermogen | 14.5%
| Percentage vreemd vermogen in investering | 60%
| Percentage eigen vermogen in investering | 40%
| Vennootschapsbelasting | 25.8%
| INVESTERINGSSUBSIDIES | Waarde | Eenheid | Toelichting
| Investeringssubsidie t.g.v. vreemd vermogen |  | Euro
| Investeringssubsidie t.g.v. eigen vermogen (NCW) |  | Euro
| ONREGELMATIGE CASHFLOWS | Jaar | Waarde | Toelichting
|  | 11 | -31500000 | Voer in cel kolom C het jaar in waarin de onregelmatige cashflow plaatsvindt en in kolom D97 de reële kosten (als negatieve waarde) in dat specifieke jaar.
De waarde als reële kosten is gedefinieerd in euro van het jaar 2026.
| Afsluitprovisie op lening handmatig |  |  | Indien de afsluitprovisie handmatig moet worden ingevoerd, voer dan in cel C103 het bedrag van de afsluitprovisie in.
| Afsluitprovisie als percentage van lening | 0 | 1% | Deze afsluitprovisie wordt verrekend in de totale investeringskosten en is gedefinieerd als percentage van de lening.
| SUBSIDIE-INKOMSTEN (niet invullen voor basisbedragberekening) |  | Eenheid | 2026 | 2027 | 2028 | 2029 | 2030 | 2031 | 2032 | 2033 | 2034 | 2035 | 2036 | 2037 | 2038 | 2039 | 2040 | 2041 | 2042 | 2043 | 2044 | 2045 | 2046 | 2047 | 2048 | 2049 | 2050 | 2051 | 2052 | 2053 | 2054 | 2055 | 2056 | 2057 | 2058 | 2059 | 2060 | 2061 | 2062 | 2063 | 2064 | 2065
| Basisbedrag (deze cellen kunnen gebruikt worden om de inkomsten toe te voegen) |  | Euro/kWh |  | 0 | 0 | 0 | 0 | 0 | 0 | 0 | 0 | 0 | 0 | 0 | 0 | 0 | 0 | 0 | 0 | 0 | 0 | 0 | 0 | 0 | 0 | 0 | 0 | 0 | 0 | 0 | 0 | 0 | 0 | 0 | 0 | 0 | 0 | 0 | 0 | 0 | 0 | 0
| Correctiebedrag (deze cellen kunnen gebruikt worden om de inkomsten toe te voegen) |  | Euro/kWh |  | 0 | 0 | 0 | 0 | 0 | 0 | 0 | 0 | 0 | 0 | 0 | 0 | 0 | 0 | 0 | 0 | 0 | 0 | 0 | 0 | 0 | 0 | 0 | 0 | 0 | 0 | 0 | 0 | 0 | 0 | 0 | 0 | 0 | 0 | 0 | 0 | 0 | 0 | 0
| Inflator |  | index | 1 | 1.02 | 1.0404 | 1.0612 | 1.0824 | 1.1041 | 1.1262 | 1.1487 | 1.1717 | 1.1951 | 1.219 | 1.2434 | 1.2682 | 1.2936 | 1.3195 | 1.3459 | 1.3728 | 1.4002 | 1.4282 | 1.4568 | 1.4859 | 1.5157 | 1.546 | 1.5769 | 1.6084 | 1.6406 | 1.6734 | 1.7069 | 1.741 | 1.7758 | 1.8114 | 1.8476 | 1.8845 | 1.9222 | 1.9607 | 1.9999 | 2.0399 | 2.0807 | 2.1223 | 2.1647
Tabel: Nominale kasstroom (positieve bedragen = gunstig voor de producent)
| INITIELE INVESTERING |  | 0 | 1 | 2 | 3 | 4 | 5 | 6 | 7 | 8 | 9 | 10 | 11 | 12 | 13 | 14 | 15 | 16 | 17 | 18 | 19 | 20 | 21 | 22 | 23 | 24 | 25 | 26 | 27 | 28 | 29 | 30 | 31 | 32 | 33 | 34 | 35 | 36 | 37 | 38 | 39 | 40
| Investering | Euro | 0: -316890000
AFZET
| Afzet elektriciteit of overige | kWh |  | 0 | 0 | 0 | 0 | 0 | 0 | 0 | 0 | 0 | 0 | 0 | 0 | 0 | 0 | 0 | 0 | 0 | 0 | 0 | 0 | 0 | 0 | 0 | 0 | 0 | 0 | 0 | 0 | 0 | 0 | 0 | 0 | 0 | 0 | 0 | 0 | 0 | 0 | 0 | 0
| Afzet warmte | kWh |  | 345576600 | 345576600 | 345576600 | 345576600 | 345576600 | 345576600 | 345576600 | 345576600 | 345576600 | 345576600 | 345576600 | 345576600 | 345576600 | 345576600 | 345576600 | 0 | 0 | 0 | 0 | 0 | 0 | 0 | 0 | 0 | 0 | 0 | 0 | 0 | 0 | 0 | 0 | 0 | 0 | 0 | 0 | 0 | 0 | 0 | 0 | 0
| Afzet hernieuwbaar gas | kWh (HHV) |  | 0 | 0 | 0 | 0 | 0 | 0 | 0 | 0 | 0 | 0 | 0 | 0 | 0 | 0 | 0 | 0 | 0 | 0 | 0 | 0 | 0 | 0 | 0 | 0 | 0 | 0 | 0 | 0 | 0 | 0 | 0 | 0 | 0 | 0 | 0 | 0 | 0 | 0 | 0 | 0
| Afzet | kWh |  | 345576600 | 345576600 | 345576600 | 345576600 | 345576600 | 345576600 | 345576600 | 345576600 | 345576600 | 345576600 | 345576600 | 345576600 | 345576600 | 345576600 | 345576600 | 0 | 0 | 0 | 0 | 0 | 0 | 0 | 0 | 0 | 0 | 0 | 0 | 0 | 0 | 0 | 0 | 0 | 0 | 0 | 0 | 0 | 0 | 0 | 0 | 0
KOSTEN EN INKOMSTEN
| Operationele kosten | Euro |  | -55034279.52 | -56134965.1104 | -57257664.4126 | -58402817.7009 | -59570874.0549 | -60762291.536 | -61977537.3667 | -63217088.114 | -64481429.8763 | -65771058.4738 | -105484803.8731 | -68428209.2362 | -69796773.4209 | -71192708.8893 | -72616563.0671 | 0 | 0 | 0 | 0 | 0 | 0 | 0 | 0 | 0 | 0 | 0 | 0 | 0 | 0 | 0 | 0 | 0 | 0 | 0 | 0 | 0 | 0 | 0 | 0 | 0
| Brandstofkosten (biomassa) | Euro |  | 0 | 0 | 0 | 0 | 0 | 0 | 0 | 0 | 0 | 0 | 0 | 0 | 0 | 0 | 0 | 0 | 0 | 0 | 0 | 0 | 0 | 0 | 0 | 0 | 0 | 0 | 0 | 0 | 0 | 0 | 0 | 0 | 0 | 0 | 0 | 0 | 0 | 0 | 0 | 0
| Marktwaarde elektriciteit na einde beleidsperiode | Euro/kWh |  | 0 | 0 | 0 | 0 | 0 | 0 | 0 | 0 | 0 | 0 | 0 | 0 | 0 | 0 | 0 | 0 | 0 | 0 | 0 | 0 | 0 | 0 | 0 | 0 | 0 | 0 | 0 | 0 | 0 | 0 | 0 | 0 | 0 | 0 | 0 | 0 | 0 | 0 | 0 | 0
| Marktwaarde warmte of hernieuwbaar gas na einde beleidsperiode | Euro/kWh |  | 0 | 0 | 0 | 0 | 0 | 0 | 0 | 0 | 0 | 0 | 0 | 0 | 0 | 0 | 0 | 0 | 0 | 0 | 0 | 0 | 0 | 0 | 0 | 0 | 0 | 0 | 0 | 0 | 0 | 0 | 0 | 0 | 0 | 0 | 0 | 0 | 0 | 0 | 0 | 0
| Correctiebedrag | Euro/kWh |  | 0 | 0 | 0 | 0 | 0 | 0 | 0 | 0 | 0 | 0 | 0 | 0 | 0 | 0 | 0 | 0 | 0 | 0 | 0 | 0 | 0 | 0 | 0 | 0 | 0 | 0 | 0 | 0 | 0 | 0 | 0 | 0 | 0 | 0 | 0 | 0 | 0 | 0 | 0 | 0
| Basisbedrag | Euro/kWh |  | 0 | 0 | 0 | 0 | 0 | 0 | 0 | 0 | 0 | 0 | 0 | 0 | 0 | 0 | 0 | 0 | 0 | 0 | 0 | 0 | 0 | 0 | 0 | 0 | 0 | 0 | 0 | 0 | 0 | 0 | 0 | 0 | 0 | 0 | 0 | 0 | 0 | 0 | 0 | 0
| SDE-vergoeding | Euro |  | 0 | 0 | 0 | 0 | 0 | 0 | 0 | 0 | 0 | 0 | 0 | 0 | 0 | 0 | 0 | 0 | 0 | 0 | 0 | 0 | 0 | 0 | 0 | 0 | 0 | 0 | 0 | 0 | 0 | 0 | 0 | 0 | 0 | 0 | 0 | 0 | 0 | 0 | 0 | 0
| Marktinkomsten na einde beleidsperiode | Euro |  | 0 | 0 | 0 | 0 | 0 | 0 | 0 | 0 | 0 | 0 | 0 | 0 | 0 | 0 | 0 | 0 | 0 | 0 | 0 | 0 | 0 | 0 | 0 | 0 | 0 | 0 | 0 | 0 | 0 | 0 | 0 | 0 | 0 | 0 | 0 | 0 | 0 | 0 | 0 | 0
| Marktinkomsten gedurende beleidsperiode | Euro |  | 0 | 0 | 0 | 0 | 0 | 0 | 0 | 0 | 0 | 0 | 0 | 0 | 0 | 0 | 0 | 0 | 0 | 0 | 0 | 0 | 0 | 0 | 0 | 0 | 0 | 0 | 0 | 0 | 0 | 0 | 0 | 0 | 0 | 0 | 0 | 0 | 0 | 0 | 0 | 0
TOTALE KOSTEN EN INKOMSTEN
| Inkomen totaal (nominaal) | Euro |  | 0 | 0 | 0 | 0 | 0 | 0 | 0 | 0 | 0 | 0 | 0 | 0 | 0 | 0 | 0 | 0 | 0 | 0 | 0 | 0 | 0 | 0 | 0 | 0 | 0 | 0 | 0 | 0 | 0 | 0 | 0 | 0 | 0 | 0 | 0 | 0 | 0 | 0 | 0 | 0
| Kosten totaal (nominaal) | Euro |  | -55034279.52 | -56134965.1104 | -57257664.4126 | -58402817.7009 | -59570874.0549 | -60762291.536 | -61977537.3667 | -63217088.114 | -64481429.8763 | -65771058.4738 | -105484803.8731 | -68428209.2362 | -69796773.4209 | -71192708.8893 | -72616563.0671 | 0 | 0 | 0 | 0 | 0 | 0 | 0 | 0 | 0 | 0 | 0 | 0 | 0 | 0 | 0 | 0 | 0 | 0 | 0 | 0 | 0 | 0 | 0 | 0 | 0
| Bruto inkomen (nominaal) | Euro |  | -55034279.52 | -56134965.1104 | -57257664.4126 | -58402817.7009 | -59570874.0549 | -60762291.536 | -61977537.3667 | -63217088.114 | -64481429.8763 | -65771058.4738 | -105484803.8731 | -68428209.2362 | -69796773.4209 | -71192708.8893 | -72616563.0671 | 0 | 0 | 0 | 0 | 0 | 0 | 0 | 0 | 0 | 0 | 0 | 0 | 0 | 0 | 0 | 0 | 0 | 0 | 0 | 0 | 0 | 0 | 0 | 0 | 0
AFSCHRIJVING EN SCHULDEN
| Afschrijving | Euro |  | -21126000 | -21126000 | -21126000 | -21126000 | -21126000 | -21126000 | -21126000 | -21126000 | -21126000 | -21126000 | -21126000 | -21126000 | -21126000 | -21126000 | -21126000 | 0 | 0 | 0 | 0 | 0 | 0 | 0 | 0 | 0 | 0 | 0 | 0 | 0 | 0 | 0 | 0 | 0 | 0 | 0 | 0 | 0 | 0 | 0 | 0 | 0
| Rente | Euro |  | -10932705 | -10453989.0616 | -9947746.9567 | -9412395.9308 | -8846262.221 | -8247575.8228 | -7614464.9567 | -6944950.2158 | -6236938.3773 | -5488215.8581 | -4696441.794 | -3859140.7212 | -2973694.8368 | -2037335.814 | -1047136.1474 | 0 | 0 | 0 | 0 | 0 | 0 | 0 | 0 | 0 | 0 | 0 | 0 | 0 | 0 | 0 | 0 | 0 | 0 | 0 | 0 | 0 | 0 | 0 | 0 | 0
| Aflossing | Euro |  | -8325494.5809 | -8804210.5193 | -9310452.6242 | -9845803.6501 | -10411937.36 | -11010623.7582 | -11643734.6243 | -12313249.3652 | -13021261.2037 | -13769983.7229 | -14561757.7869 | -15399058.8597 | -16284504.7441 | -17220863.7669 | -18211063.4335 | 0 | 0 | 0 | 0 | 0 | 0 | 0 | 0 | 0 | 0 | 0 | 0 | 0 | 0 | 0 | 0 | 0 | 0 | 0 | 0 | 0 | 0 | 0 | 0 | 0
| Totale lasten lening | Euro |  | -19258199.5809 | -19258199.5809 | -19258199.5809 | -19258199.5809 | -19258199.5809 | -19258199.5809 | -19258199.5809 | -19258199.5809 | -19258199.5809 | -19258199.5809 | -19258199.5809 | -19258199.5809 | -19258199.5809 | -19258199.5809 | -19258199.5809 | 0 | 0 | 0 | 0 | 0 | 0 | 0 | 0 | 0 | 0 | 0 | 0 | 0 | 0 | 0 | 0 | 0 | 0 | 0 | 0 | 0 | 0 | 0 | 0 | 0
BELASTING
| Belastbaar inkomen | Euro |  | -87092984.52 | -87714954.172 | -88331411.3693 | -88941213.6317 | -89543136.2758 | -90135867.3587 | -90718002.3234 | -91288038.3298 | -91844368.2536 | -92385274.3319 | -131307245.6671 | -93413349.9574 | -93896468.2577 | -94356044.7033 | -94789699.2145 | 0 | 0 | 0 | 0 | 0 | 0 | 0 | 0 | 0 | 0 | 0 | 0 | 0 | 0 | 0 | 0 | 0 | 0 | 0 | 0 | 0 | 0 | 0 | 0 | 0
| Belasting bedrag | Euro |  | 22469990.0062 | 22630458.1764 | 22789504.1333 | 22946833.117 | 23102129.1592 | 23255053.7786 | 23405244.5994 | 23552313.8891 | 23695847.0094 | 23835400.7776 | 33877269.3821 | 24100644.289 | 24225288.8105 | 24343859.5335 | 24455742.3973 | 0 | 0 | 0 | 0 | 0 | 0 | 0 | 0 | 0 | 0 | 0 | 0 | 0 | 0 | 0 | 0 | 0 | 0 | 0 | 0 | 0 | 0 | 0 | 0 | 0
CASHFLOWS
| Netto inkomen na belasting | Euro |  | -51822489.0948 | -52762706.515 | -53726359.8603 | -54714184.1648 | -55726944.4767 | -56765437.3384 | -57830492.3482 | -58922973.8059 | -60043782.4478 | -61193857.2772 | -90865734.072 | -63585764.5281 | -64829684.1914 | -66107048.9368 | -67419020.2507 | 0 | 0 | 0 | 0 | 0 | 0 | 0 | 0 | 0 | 0 | 0 | 0 | 0 | 0 | 0 | 0 | 0 | 0 | 0 | 0 | 0 | 0 | 0 | 0 | 0
| Project cashflow | Euro | -316890000 | -32564289.5138 | -33504506.934 | -34468160.2793 | -35455984.5839 | -36468744.8957 | -37507237.7574 | -38572292.7673 | -39664774.2249 | -40785582.8669 | -41935657.6962 | -71607534.491 | -44327564.9472 | -45571484.6104 | -46848849.3559 | -48160820.6698 | 0 | 0 | 0 | 0 | 0 | 0 | 0 | 0 | 0 | 0 | 0 | 0 | 0 | 0 | 0 | 0 | 0 | 0 | 0 | 0 | 0 | 0 | 0 | 0 | 0
| Equity cashflow | Euro | -126756000 | -51822489.0948 | -52762706.515 | -53726359.8603 | -54714184.1648 | -55726944.4767 | -56765437.3384 | -57830492.3482 | -58922973.8059 | -60043782.4478 | -61193857.2772 | -90865734.072 | -63585764.5281 | -64829684.1914 | -66107048.9368 | -67419020.2507 | 0 | 0 | 0 | 0 | 0 | 0 | 0 | 0 | 0 | 0 | 0 | 0 | 0 | 0 | 0 | 0 | 0 | 0 | 0 | 0 | 0 | 0 | 0 | 0 | 0
| Subsidiebasis: afzet | kWh |  | 345576600 | 345576600 | 345576600 | 345576600 | 345576600 | 345576600 | 345576600 | 345576600 | 345576600 | 345576600 | 345576600 | 345576600 | 345576600 | 345576600 | 345576600 | 0 | 0 | 0 | 0 | 0 | 0 | 0 | 0 | 0 | 0 | 0 | 0 | 0 | 0 | 0 | 0 | 0 | 0 | 0 | 0 | 0 | 0 | 0 | 0 | 0
| Terug te verdienen investering | Euro | 316890000 | 276626737.68 | 236985445.012 | 197960609.5413 | 159545576.333 | 121732465.7689 | 84512086.2876 | 47873841.771 | 11805633.2608 | -23706245.3257 | -58677217.8338 | -54726219.0066 | -88669115.8892 | -122128894.4715 | -155129096.6081 | -187695644.2336 | -187695644.2336 | -187695644.2336 | -187695644.2336 | -187695644.2336 | -187695644.2336 | -187695644.2336 | -187695644.2336 | -187695644.2336 | -187695644.2336 | -187695644.2336 | -187695644.2336 | -187695644.2336 | -187695644.2336 | -187695644.2336 | -187695644.2336 | -187695644.2336 | -187695644.2336 | -187695644.2336 | -187695644.2336 | -187695644.2336 | -187695644.2336 | -187695644.2336 | -187695644.2336 | -187695644.2336 | -187695644.2336
| DSCR |  | 1: 2.402; 2: 2.3532; 3: 2.3032; 4: 2.2519; 5: 2.1993; 6: 2.1454; 7: 2.09; 8: 2.0333; 9: 1.9751; 10: 1.9154; 11: 0.37466; 12: 1.7912; 13: 1.7266; 14: 1.6603; 15: 1.5922
| PROJECTPARAMETERS | Waarde | 0: Eenheid
| Verdisconteerde inkomsten | -345485389.2585 | 0: euro
| Verdisconteerde afzet | 1536393564.3129 | 0: kWh
| Totale investering | 316890000 | 0: Euro
| DSCR (gemiddeld) | 1.9209
| Vermogenskostenvergoeding (WACC nominaal/reëel) | 8.4% / 6.2%
| Projectrendement (IRR) | n.v.t.
| Rendement op eigen vermogen (IRR) | n.v.t.
| Aandeel lening | 190134000 | 0: Euro
| Aandeel eigen vermogen | 126756000 | 0: Euro
| Warmtekrachtverhouding | 0 | 0: W:E
| Samengesteld aantal vollasturen | 5097 | 0: uur/jaar
| Terugverdientijd (inclusief SDE++-subsidie) | tussen 8 en 9 jaar
| SUBSIDIEPARAMETERS | Waarde | 0: Eenheid
| Langetermijn-prijs | 0.0388 | 0: Euro/kWh
| Langetermijnprijs (netlevering/niet-netlevering) | 0.0388 | 0: Euro/kWh
| Langetermijnprijs netlevering | n.v.t. | 0: Euro/kWh
| Langetermijnprijs niet-netlevering | n.v.t. | 0: Euro/kWh
| Voorlopige GVO-waarde | 0 | 0: Euro/kWh
| Langetermijn GvO-waarde | 0 | 0: Euro/kWh
| Voorlopige HBE-waarde | 0 | 0: Euro/kWh
| Langetermijn HBE-waarde | 0 | 0: Euro/kWh
| Voorlopige waarde ETS-correctie | 0.015835 | 0: Euro/kWh
| Langetermijn-waarde ETS-correctie | 0.031379 | 0: Euro/kWh
| Bodemprijs of basisprijs | 0.0283 | 0: Euro/kWh
| Bodemprijs of basisprijs (netlevering/niet-netlevering) | 0.0283 | 0: Euro/kWh
| Bodemprijs of basisprijs netlevering | n.v.t. | 0: Euro/kWh
| Bodemprijs of basisprijs niet-netlevering | n.v.t. | 0: Euro/kWh
| Voorlopig correctiebedrag | 0.0511 | 0: Euro/kWh
| Voorlopig correctiebedrag netlevering/niet-netlevering | 0.0511 | 0: Euro/kWh
| Voorlopig correctiebedrag netlevering | n.v.t. | 0: Euro/kWh
| Voorlopig correctiebedrag niet-netlevering | n.v.t. | 0: Euro/kWh
| CONVERSIEFACTOREN | Waarde | 0: Eenheid
| Verbrandingswaarde methaan (onderwaarde) | 35.8 | 0: MJ/Nm3
| Verbrandingswaarde hernieuwbaar gas (onderwaarde) | 31.65 | 0: MJ/Nm3
| Verbrandingswaarde hernieuwbaar gas (bovenwaarde) | 35.17 | 0: MJ/Nm3
| kWh naar MJ | 3.6 | 0: MJ/kWh

## 128
Berekening basisbedragen: Eindadvies SDE++ 2026
Waterstofproductie via elektrolyse, directe lijn met windpark
| BASISBEDRAG en SUBSIDIE-INTENSITEIT | Waarde | Eenheid | Toelichting
| Basisbedrag | 0.248 | Euro/kWh | Het basisbedrag is een maat voor de productiekosten. Deze waarde kan berekend worden als alleen deze worksheet geopend is.
| Subsidie-intensiteit | 779.8246 | Euro/t CO2 | De subsidie-intensiteit is de maat die in de rangschikking gebruikt wordt. Om deze waarde te berekenen dient ook de worksheet 'Correcties' geopend te zijn.
| Productie-eenheid | kWh |  | De SDE++ kent twee rekeneenheden waarover subsidie kan worden uitgekeerd: kWh voor energiecategorieën en t CO2 voor CCS- en CCU-categorieën.
| Vermogenseenheid | kW
| Domein | Moleculen |  | Het corresponderende domein bij deze categorie geeft aan binnen welk 'hekje' de subsidiecategorie valt.
| CORRECTIEMETHODES | Waarde | Typering | Toelichting
| Berekeningswijze correctiebedrag methode-ID | 30 | Waterstof | (0,29 + 49 x TTF[HHV])/39.32
| Berekeningswijze ETS-correctie-ID | 11 | Waterstof 100% ETS1-correctie | ETS1_max_waterstof
| ETS-voordeel bij merendeel van projecten? | Geen warmte | Ja of Nee | Alleen van belang voor warmteprojecten. Deze parameter werkt door op de langetermijnprijs en subsidie-intensiteit.
| Berekeningswijze correctiebedrag methode-ID netlevering |  |  | Enkel relevant voor zon-pv.
| Berekeningswijze correctiebedrag methode-ID niet-netlevering |  |  | Enkel relevant voor zon-pv.
| Netlevering deel |  |  | Enkel relevant voor zon-pv. Aandeel van de productie dat aan het net wordt geleverd.
| Niet-netlevering deel |  |  | Enkel relevant voor zon-pv. Aandeel eigen gebruik.
| SYSTEEMGROOTTE | Waarde | Eenheid | Toelichting
| Inputvermogen | 25000 | kW
| Seasonal Performance Factor (SPF) |  |  | Hier wordt de seizoensgemiddelde COP, of Seasonal performance factor, mee bedoeld voor het hele systeem.
| Gaat het om een installatie voor hernieuwbaar gas? |  |  | Alleen 'Ja' invullen als de installatie gas van aardgaskwaliteit produceert.
| Methaangehalte hernieuwbaar gas voor gaszuivering |  |  | Het percentage methaan in het biogas, dat nog niet tot aardgaskwaliteit is opgewaardeerd.
| Vermogen hernieuwbaargasproductie (voor zuivering) | 0 | Nm3/uur
| Outputvermogen (thermisch of hernieuwbaar gas) | 16950 | kW | Dit veld alleen invullen bij productie van warmte (al dan niet in WKK-variant) of hernieuwbaar gas van aardgaskwaliteit
| Outputvermogen (hernieuwbaar gas) | 0 | Nm3/uur
| Outputvermogen (elektrisch of overig) |  | kW | Dit veld invullen als de installatie elektriciteit produceert (al dan niet in WKK-variant), of iets anders dan warmte of gas van aardgaskwaliteit produceert.
| Vollasturen levering (thermisch of hernieuwbaar gas) | 5367 | uur/jaar | Bij een installatie voor gecombineerde opwekking, wordt de bedrijfstijd automatisch genomen als maximum van de vollasturen warmte en vollasturen elektriciteit.
| Vollasturen levering (elektrisch of overig) |  | uur/jaar | Bij een installatie voor gecombineerde opwekking, wordt de bedrijfstijd automatisch genomen als maximum van de vollasturen warmte en vollasturen elektriciteit.
| ENERGETISCH RENDEMENT | Waarde | Eenheid | Toelichting
| Max. elektrisch rendement | 0%
| Elektrisch rendement | 0%
| Thermisch rendement of rendement gasproductie | 67.8%
| Elektriciteitsderving bij warmtelevering |  | elektriciteit : warmte | Enkel invullen als de installatie een WKK-installatie is waarbij warmtelevering ten koste gaat van de elektriciteitsproductie.
| KOSTEN | Waarde | Eenheid | Toelichting
| Investeringskosten input gebaseerd | 3150 | Euro/kW | De investeringskosten 'input gebaseerd' worden opgeteld bij de investeringskosten 'output gebaseerd'. Pas op voor onbedoelde dubbeltelling.
| Investeringskosten output gebaseerd |  | Euro/kW | De investeringskosten 'input gebaseerd' worden opgeteld bij de investeringskosten 'output gebaseerd'. Pas op voor onbedoelde dubbeltelling.
| Totale investeringskosten | 79.2225 | Euro(miljoen)
| Vaste operationele kosten input gebaseerd | 79 | Euro/kW/jaar | De operationele kosten 'input gebaseerd' worden opgeteld bij de investeringskosten 'output gebaseerd'. Pas op voor onbedoelde dubbeltelling.
| Vaste operationele kosten output gebaseerd |  | Euro/kW/jaar | De operationele kosten 'input gebaseerd' worden opgeteld bij de investeringskosten 'output gebaseerd'. Pas op voor onbedoelde dubbeltelling.
| Totale jaarlijkse vaste operationele kosten | 1975 | Euro(duizend)/jaar | Deze waarde wordt ter illustratie getoond.
| Kosten elektriciteitsverbruik | 0.0896 | Euro/kWh | Het betreft de inkoopkosten voor elektriciteit, per kWh output
| Kosten gasverbruik |  | Euro/kWh | Het betreft de inkoopkosten voor gas, per kWh output
| Kosten warmteverbruik |  | Euro/kWh | Het betreft de inkoopkosten voor warmte, per kWh output
| Overige variabele operationele kosten |  | Euro/kWh
| Totale variabele operationele kosten | 0.0896 | Euro/kWh
| ENERGIEGEBRUIK | Waarde | Eenheid | Toelichting
| Energie-inhoud brandstof |  | GJ/ton
| Biomassadoorzet | 0 | ton/jaar
| Netto brandstofprijs |  | Euro/ton | Hier wordt de brandstofprijs aan de poort bedoeld, inclusief eventuele risico-opslag.
| Relatief elektriciteitsgebruik | 1.47 | kWh/kWh
| Elektriciteitsgebruik | 133726.8555 | MWh/jaar
| Relatief warmtegebruik |  | kWh/kWh
| Warmtegebruik | 0 | MWh/jaar
| Relatief aardgasgebruik |  | kWh/kWh
| Aardgasgebruik | 0 | MWh/jaar
| EMISSIEFACTOREN | Waarde | Eenheid | Toelichting
| Emissiefactor van warmteproductie per eenheid | 0.228 | kg CO2/kWh
| Emissiefactor van elektriciteitsproductie of overig per eenheid |  | kg CO2/kWh
| Emissiefactor van gasproductie per eenheid |  | kg CO2/kWh
| Emissiefactor gebruik van biomassa |  | kg CO2/ton | De waarde die hier getoond wordt, is afhankelijk aan de uitgangspunten in de adviesvraag.
| Emissiefactor gebruik van warmte |  | kg CO2/kWh
| Emissiefactor gebruik van elektriciteit |  | kg CO2/kWh
| Emissiefactor gebruik van gas |  | kg CO2/kWh
| Vermeden emissies | 0.228 | kg CO2/kWh
| TERMIJNEN | Waarde | Eenheid | Toelichting
| Economische levensduur | 15 | jaar | Deze waarde wordt gebruikt om eventuele inkomsten van het project na subsidieperiode te berekenen.
| Termijn lening | 15 | jaar
| Afschrijvingstermijn | 15 | jaar
| Beleidsperiode | 15 | jaar
| Totale operationale periode | 15 | jaar | Deze waarde wordt gebruikt om de vermeden emissies gedurende de hele operationele periode van de installatie te berekenen.
| PARAMETERS NA SUBSIDIEPERIODE | Waarde | Eenheid | Toelichting
| Elektriciteitsprijs na subsidieperiode |  | Euro/kWh | Deze prijs is inclusief de profielfactor, maar exclusief de onbalansfactor.
| Vollasturen na subsidieperiode elektriciteit of overige |  | uur/jaar
| Prijs warmte of hernieuwbaar gas na subsidieperiode |  | Euro/kWh
| Vollasturen na subsidieperiode warmte of hernieuwbaar gas |  | uur/jaar
| Totaal geproduceerde eenheden subsidieperiode | 1364559750 | kWh
| Totale geproduceerde eenheden bedrijfsperiode | 1364559750 | kWh
| Verrekeningsfactor bespaarde emissies | 1
| FINANCIËLE PARAMETERS | Waarde | Eenheid | Toelichting
| Inflatie | 2%
| Rendement op vreemd vermogen | 5.75%
| Rendement op eigen vermogen | 14.5%
| Percentage vreemd vermogen in investering | 60%
| Percentage eigen vermogen in investering | 40%
| Vennootschapsbelasting | 25.8%
| INVESTERINGSSUBSIDIES | Waarde | Eenheid | Toelichting
| Investeringssubsidie t.g.v. vreemd vermogen |  | Euro
| Investeringssubsidie t.g.v. eigen vermogen (NCW) |  | Euro
| ONREGELMATIGE CASHFLOWS | Jaar | Waarde | Toelichting
|  | 11 | -7875000 | Voer in cel kolom C het jaar in waarin de onregelmatige cashflow plaatsvindt en in kolom D97 de reële kosten (als negatieve waarde) in dat specifieke jaar.
De waarde als reële kosten is gedefinieerd in euro van het jaar 2026.
| Afsluitprovisie op lening handmatig |  |  | Indien de afsluitprovisie handmatig moet worden ingevoerd, voer dan in cel C103 het bedrag van de afsluitprovisie in.
| Afsluitprovisie als percentage van lening | 0 | 1% | Deze afsluitprovisie wordt verrekend in de totale investeringskosten en is gedefinieerd als percentage van de lening.
| SUBSIDIE-INKOMSTEN (niet invullen voor basisbedragberekening) |  | Eenheid | 2026 | 2027 | 2028 | 2029 | 2030 | 2031 | 2032 | 2033 | 2034 | 2035 | 2036 | 2037 | 2038 | 2039 | 2040 | 2041 | 2042 | 2043 | 2044 | 2045 | 2046 | 2047 | 2048 | 2049 | 2050 | 2051 | 2052 | 2053 | 2054 | 2055 | 2056 | 2057 | 2058 | 2059 | 2060 | 2061 | 2062 | 2063 | 2064 | 2065
| Basisbedrag (deze cellen kunnen gebruikt worden om de inkomsten toe te voegen) |  | Euro/kWh |  | 0 | 0 | 0 | 0 | 0 | 0 | 0 | 0 | 0 | 0 | 0 | 0 | 0 | 0 | 0 | 0 | 0 | 0 | 0 | 0 | 0 | 0 | 0 | 0 | 0 | 0 | 0 | 0 | 0 | 0 | 0 | 0 | 0 | 0 | 0 | 0 | 0 | 0 | 0
| Correctiebedrag (deze cellen kunnen gebruikt worden om de inkomsten toe te voegen) |  | Euro/kWh |  | 0 | 0 | 0 | 0 | 0 | 0 | 0 | 0 | 0 | 0 | 0 | 0 | 0 | 0 | 0 | 0 | 0 | 0 | 0 | 0 | 0 | 0 | 0 | 0 | 0 | 0 | 0 | 0 | 0 | 0 | 0 | 0 | 0 | 0 | 0 | 0 | 0 | 0 | 0
| Inflator |  | index | 1 | 1.02 | 1.0404 | 1.0612 | 1.0824 | 1.1041 | 1.1262 | 1.1487 | 1.1717 | 1.1951 | 1.219 | 1.2434 | 1.2682 | 1.2936 | 1.3195 | 1.3459 | 1.3728 | 1.4002 | 1.4282 | 1.4568 | 1.4859 | 1.5157 | 1.546 | 1.5769 | 1.6084 | 1.6406 | 1.6734 | 1.7069 | 1.741 | 1.7758 | 1.8114 | 1.8476 | 1.8845 | 1.9222 | 1.9607 | 1.9999 | 2.0399 | 2.0807 | 2.1223 | 2.1647
Tabel: Nominale kasstroom (positieve bedragen = gunstig voor de producent)
| INITIELE INVESTERING |  | 0 | 1 | 2 | 3 | 4 | 5 | 6 | 7 | 8 | 9 | 10 | 11 | 12 | 13 | 14 | 15 | 16 | 17 | 18 | 19 | 20 | 21 | 22 | 23 | 24 | 25 | 26 | 27 | 28 | 29 | 30 | 31 | 32 | 33 | 34 | 35 | 36 | 37 | 38 | 39 | 40
| Investering | Euro | 0: -79222500
AFZET
| Afzet elektriciteit of overige | kWh |  | 0 | 0 | 0 | 0 | 0 | 0 | 0 | 0 | 0 | 0 | 0 | 0 | 0 | 0 | 0 | 0 | 0 | 0 | 0 | 0 | 0 | 0 | 0 | 0 | 0 | 0 | 0 | 0 | 0 | 0 | 0 | 0 | 0 | 0 | 0 | 0 | 0 | 0 | 0 | 0
| Afzet warmte | kWh |  | 90970650 | 90970650 | 90970650 | 90970650 | 90970650 | 90970650 | 90970650 | 90970650 | 90970650 | 90970650 | 90970650 | 90970650 | 90970650 | 90970650 | 90970650 | 0 | 0 | 0 | 0 | 0 | 0 | 0 | 0 | 0 | 0 | 0 | 0 | 0 | 0 | 0 | 0 | 0 | 0 | 0 | 0 | 0 | 0 | 0 | 0 | 0
| Afzet hernieuwbaar gas | kWh (HHV) |  | 0 | 0 | 0 | 0 | 0 | 0 | 0 | 0 | 0 | 0 | 0 | 0 | 0 | 0 | 0 | 0 | 0 | 0 | 0 | 0 | 0 | 0 | 0 | 0 | 0 | 0 | 0 | 0 | 0 | 0 | 0 | 0 | 0 | 0 | 0 | 0 | 0 | 0 | 0 | 0
| Afzet | kWh |  | 90970650 | 90970650 | 90970650 | 90970650 | 90970650 | 90970650 | 90970650 | 90970650 | 90970650 | 90970650 | 90970650 | 90970650 | 90970650 | 90970650 | 90970650 | 0 | 0 | 0 | 0 | 0 | 0 | 0 | 0 | 0 | 0 | 0 | 0 | 0 | 0 | 0 | 0 | 0 | 0 | 0 | 0 | 0 | 0 | 0 | 0 | 0
KOSTEN EN INKOMSTEN
| Operationele kosten | Euro |  | -10125970.24 | -10328489.6448 | -10535059.4377 | -10745760.6264 | -10960675.839 | -11179889.3558 | -11403487.1429 | -11631556.8857 | -11864188.0234 | -12101471.7839 | -21943082.2771 | -12590371.244 | -12842178.6689 | -13099022.2422 | -13361002.6871 | 0 | 0 | 0 | 0 | 0 | 0 | 0 | 0 | 0 | 0 | 0 | 0 | 0 | 0 | 0 | 0 | 0 | 0 | 0 | 0 | 0 | 0 | 0 | 0 | 0
| Brandstofkosten (biomassa) | Euro |  | 0 | 0 | 0 | 0 | 0 | 0 | 0 | 0 | 0 | 0 | 0 | 0 | 0 | 0 | 0 | 0 | 0 | 0 | 0 | 0 | 0 | 0 | 0 | 0 | 0 | 0 | 0 | 0 | 0 | 0 | 0 | 0 | 0 | 0 | 0 | 0 | 0 | 0 | 0 | 0
| Marktwaarde elektriciteit na einde beleidsperiode | Euro/kWh |  | 0 | 0 | 0 | 0 | 0 | 0 | 0 | 0 | 0 | 0 | 0 | 0 | 0 | 0 | 0 | 0 | 0 | 0 | 0 | 0 | 0 | 0 | 0 | 0 | 0 | 0 | 0 | 0 | 0 | 0 | 0 | 0 | 0 | 0 | 0 | 0 | 0 | 0 | 0 | 0
| Marktwaarde warmte of hernieuwbaar gas na einde beleidsperiode | Euro/kWh |  | 0 | 0 | 0 | 0 | 0 | 0 | 0 | 0 | 0 | 0 | 0 | 0 | 0 | 0 | 0 | 0 | 0 | 0 | 0 | 0 | 0 | 0 | 0 | 0 | 0 | 0 | 0 | 0 | 0 | 0 | 0 | 0 | 0 | 0 | 0 | 0 | 0 | 0 | 0 | 0
| Correctiebedrag | Euro/kWh |  | 0 | 0 | 0 | 0 | 0 | 0 | 0 | 0 | 0 | 0 | 0 | 0 | 0 | 0 | 0 | 0 | 0 | 0 | 0 | 0 | 0 | 0 | 0 | 0 | 0 | 0 | 0 | 0 | 0 | 0 | 0 | 0 | 0 | 0 | 0 | 0 | 0 | 0 | 0 | 0
| Basisbedrag | Euro/kWh |  | 0 | 0 | 0 | 0 | 0 | 0 | 0 | 0 | 0 | 0 | 0 | 0 | 0 | 0 | 0 | 0 | 0 | 0 | 0 | 0 | 0 | 0 | 0 | 0 | 0 | 0 | 0 | 0 | 0 | 0 | 0 | 0 | 0 | 0 | 0 | 0 | 0 | 0 | 0 | 0
| SDE-vergoeding | Euro |  | 0 | 0 | 0 | 0 | 0 | 0 | 0 | 0 | 0 | 0 | 0 | 0 | 0 | 0 | 0 | 0 | 0 | 0 | 0 | 0 | 0 | 0 | 0 | 0 | 0 | 0 | 0 | 0 | 0 | 0 | 0 | 0 | 0 | 0 | 0 | 0 | 0 | 0 | 0 | 0
| Marktinkomsten na einde beleidsperiode | Euro |  | 0 | 0 | 0 | 0 | 0 | 0 | 0 | 0 | 0 | 0 | 0 | 0 | 0 | 0 | 0 | 0 | 0 | 0 | 0 | 0 | 0 | 0 | 0 | 0 | 0 | 0 | 0 | 0 | 0 | 0 | 0 | 0 | 0 | 0 | 0 | 0 | 0 | 0 | 0 | 0
| Marktinkomsten gedurende beleidsperiode | Euro |  | 0 | 0 | 0 | 0 | 0 | 0 | 0 | 0 | 0 | 0 | 0 | 0 | 0 | 0 | 0 | 0 | 0 | 0 | 0 | 0 | 0 | 0 | 0 | 0 | 0 | 0 | 0 | 0 | 0 | 0 | 0 | 0 | 0 | 0 | 0 | 0 | 0 | 0 | 0 | 0
TOTALE KOSTEN EN INKOMSTEN
| Inkomen totaal (nominaal) | Euro |  | 0 | 0 | 0 | 0 | 0 | 0 | 0 | 0 | 0 | 0 | 0 | 0 | 0 | 0 | 0 | 0 | 0 | 0 | 0 | 0 | 0 | 0 | 0 | 0 | 0 | 0 | 0 | 0 | 0 | 0 | 0 | 0 | 0 | 0 | 0 | 0 | 0 | 0 | 0 | 0
| Kosten totaal (nominaal) | Euro |  | -10125970.24 | -10328489.6448 | -10535059.4377 | -10745760.6264 | -10960675.839 | -11179889.3558 | -11403487.1429 | -11631556.8857 | -11864188.0234 | -12101471.7839 | -21943082.2771 | -12590371.244 | -12842178.6689 | -13099022.2422 | -13361002.6871 | 0 | 0 | 0 | 0 | 0 | 0 | 0 | 0 | 0 | 0 | 0 | 0 | 0 | 0 | 0 | 0 | 0 | 0 | 0 | 0 | 0 | 0 | 0 | 0 | 0
| Bruto inkomen (nominaal) | Euro |  | -10125970.24 | -10328489.6448 | -10535059.4377 | -10745760.6264 | -10960675.839 | -11179889.3558 | -11403487.1429 | -11631556.8857 | -11864188.0234 | -12101471.7839 | -21943082.2771 | -12590371.244 | -12842178.6689 | -13099022.2422 | -13361002.6871 | 0 | 0 | 0 | 0 | 0 | 0 | 0 | 0 | 0 | 0 | 0 | 0 | 0 | 0 | 0 | 0 | 0 | 0 | 0 | 0 | 0 | 0 | 0 | 0 | 0
AFSCHRIJVING EN SCHULDEN
| Afschrijving | Euro |  | -5281500 | -5281500 | -5281500 | -5281500 | -5281500 | -5281500 | -5281500 | -5281500 | -5281500 | -5281500 | -5281500 | -5281500 | -5281500 | -5281500 | -5281500 | 0 | 0 | 0 | 0 | 0 | 0 | 0 | 0 | 0 | 0 | 0 | 0 | 0 | 0 | 0 | 0 | 0 | 0 | 0 | 0 | 0 | 0 | 0 | 0 | 0
| Rente | Euro |  | -2733176.25 | -2613497.2654 | -2486936.7392 | -2353098.9827 | -2211565.5552 | -2061893.9557 | -1903616.2392 | -1736237.5539 | -1559234.5943 | -1372053.9645 | -1174110.4485 | -964785.1803 | -743423.7092 | -509333.9535 | -261784.0369 | 0 | 0 | 0 | 0 | 0 | 0 | 0 | 0 | 0 | 0 | 0 | 0 | 0 | 0 | 0 | 0 | 0 | 0 | 0 | 0 | 0 | 0 | 0 | 0 | 0
| Aflossing | Euro |  | -2081373.6452 | -2201052.6298 | -2327613.1561 | -2461450.9125 | -2602984.34 | -2752655.9395 | -2910933.6561 | -3078312.3413 | -3255315.3009 | -3442495.9307 | -3640439.4467 | -3849764.7149 | -4071126.186 | -4305215.9417 | -4552765.8584 | 0 | 0 | 0 | 0 | 0 | 0 | 0 | 0 | 0 | 0 | 0 | 0 | 0 | 0 | 0 | 0 | 0 | 0 | 0 | 0 | 0 | 0 | 0 | 0 | 0
| Totale lasten lening | Euro |  | -4814549.8952 | -4814549.8952 | -4814549.8952 | -4814549.8952 | -4814549.8952 | -4814549.8952 | -4814549.8952 | -4814549.8952 | -4814549.8952 | -4814549.8952 | -4814549.8952 | -4814549.8952 | -4814549.8952 | -4814549.8952 | -4814549.8952 | 0 | 0 | 0 | 0 | 0 | 0 | 0 | 0 | 0 | 0 | 0 | 0 | 0 | 0 | 0 | 0 | 0 | 0 | 0 | 0 | 0 | 0 | 0 | 0 | 0
BELASTING
| Belastbaar inkomen | Euro |  | -18140646.49 | -18223486.9102 | -18303496.1769 | -18380359.6092 | -18453741.3942 | -18523283.3114 | -18588603.382 | -18649294.4397 | -18704922.6178 | -18755025.7484 | -28398692.7256 | -18836656.4243 | -18867102.3781 | -18889856.1957 | -18904286.7239 | 0 | 0 | 0 | 0 | 0 | 0 | 0 | 0 | 0 | 0 | 0 | 0 | 0 | 0 | 0 | 0 | 0 | 0 | 0 | 0 | 0 | 0 | 0 | 0 | 0
| Belasting bedrag | Euro |  | 4680286.7944 | 4701659.6228 | 4722302.0136 | 4742132.7792 | 4761065.2797 | 4779007.0944 | 4795859.6726 | 4811517.9654 | 4825870.0354 | 4838796.6431 | 7326862.7232 | 4859857.3575 | 4867712.4135 | 4873582.8985 | 4877305.9748 | 0 | 0 | 0 | 0 | 0 | 0 | 0 | 0 | 0 | 0 | 0 | 0 | 0 | 0 | 0 | 0 | 0 | 0 | 0 | 0 | 0 | 0 | 0 | 0 | 0
CASHFLOWS
| Netto inkomen na belasting | Euro |  | -10260233.3408 | -10441379.9172 | -10627307.3193 | -10818177.7425 | -11014160.4545 | -11215432.1566 | -11422177.3655 | -11634588.8155 | -11852867.8833 | -12077225.0361 | -19430769.4491 | -12545063.7818 | -12789016.1506 | -13039989.239 | -13298246.6075 | 0 | 0 | 0 | 0 | 0 | 0 | 0 | 0 | 0 | 0 | 0 | 0 | 0 | 0 | 0 | 0 | 0 | 0 | 0 | 0 | 0 | 0 | 0 | 0 | 0
| Project cashflow | Euro | -79222500 | -5445683.4456 | -5626830.022 | -5812757.4241 | -6003627.8473 | -6199610.5593 | -6400882.2614 | -6607627.4703 | -6820038.9203 | -7038317.9881 | -7262675.1408 | -14616219.5539 | -7730513.8865 | -7974466.2553 | -8225439.3437 | -8483696.7123 | 0 | 0 | 0 | 0 | 0 | 0 | 0 | 0 | 0 | 0 | 0 | 0 | 0 | 0 | 0 | 0 | 0 | 0 | 0 | 0 | 0 | 0 | 0 | 0 | 0
| Equity cashflow | Euro | -31689000 | -10260233.3408 | -10441379.9172 | -10627307.3193 | -10818177.7425 | -11014160.4545 | -11215432.1566 | -11422177.3655 | -11634588.8155 | -11852867.8833 | -12077225.0361 | -19430769.4491 | -12545063.7818 | -12789016.1506 | -13039989.239 | -13298246.6075 | 0 | 0 | 0 | 0 | 0 | 0 | 0 | 0 | 0 | 0 | 0 | 0 | 0 | 0 | 0 | 0 | 0 | 0 | 0 | 0 | 0 | 0 | 0 | 0 | 0
| Subsidiebasis: afzet | kWh |  | 90970650 | 90970650 | 90970650 | 90970650 | 90970650 | 90970650 | 90970650 | 90970650 | 90970650 | 90970650 | 90970650 | 90970650 | 90970650 | 90970650 | 90970650 | 0 | 0 | 0 | 0 | 0 | 0 | 0 | 0 | 0 | 0 | 0 | 0 | 0 | 0 | 0 | 0 | 0 | 0 | 0 | 0 | 0 | 0 | 0 | 0 | 0
| Terug te verdienen investering | Euro | 79222500 | 69520925.29 | 59902191.0002 | 50363465.9771 | 40901604.3862 | 31513124.5805 | 22194186.6919 | 12940568.8739 | 3747642.1136 | -5389656.4686 | -14476851.9202 | -13920380.3946 | -22925945.1703 | -31901063.9923 | -40853428.9965 | -49791363.4726 | -49791363.4726 | -49791363.4726 | -49791363.4726 | -49791363.4726 | -49791363.4726 | -49791363.4726 | -49791363.4726 | -49791363.4726 | -49791363.4726 | -49791363.4726 | -49791363.4726 | -49791363.4726 | -49791363.4726 | -49791363.4726 | -49791363.4726 | -49791363.4726 | -49791363.4726 | -49791363.4726 | -49791363.4726 | -49791363.4726 | -49791363.4726 | -49791363.4726 | -49791363.4726 | -49791363.4726 | -49791363.4726
| DSCR |  | 1: 2.3459; 2: 2.3083; 3: 2.2696; 4: 2.23; 5: 2.1893; 6: 2.1475; 7: 2.1045; 8: 2.0604; 9: 2.0151; 10: 1.9685; 11: 0.44113; 12: 1.8713; 13: 1.8206; 14: 1.7685; 15: 1.7149
| PROJECTPARAMETERS | Waarde | 0: Eenheid
| Verdisconteerde inkomsten | -68615663.893 | 0: euro
| Verdisconteerde afzet | 404444980.3643 | 0: kWh
| Totale investering | 79222500 | 0: Euro
| DSCR (gemiddeld) | 1.9504
| Vermogenskostenvergoeding (WACC nominaal/reëel) | 8.4% / 6.2%
| Projectrendement (IRR) | n.v.t.
| Rendement op eigen vermogen (IRR) | n.v.t.
| Aandeel lening | 47533500 | 0: Euro
| Aandeel eigen vermogen | 31689000 | 0: Euro
| Warmtekrachtverhouding | 0 | 0: W:E
| Samengesteld aantal vollasturen | 5367 | 0: uur/jaar
| Terugverdientijd (inclusief SDE++-subsidie) | tussen 8 en 9 jaar
| SUBSIDIEPARAMETERS | Waarde | 0: Eenheid
| Langetermijn-prijs | 0.0388 | 0: Euro/kWh
| Langetermijnprijs (netlevering/niet-netlevering) | 0.0388 | 0: Euro/kWh
| Langetermijnprijs netlevering | n.v.t. | 0: Euro/kWh
| Langetermijnprijs niet-netlevering | n.v.t. | 0: Euro/kWh
| Voorlopige GVO-waarde | 0 | 0: Euro/kWh
| Langetermijn GvO-waarde | 0 | 0: Euro/kWh
| Voorlopige HBE-waarde | 0 | 0: Euro/kWh
| Langetermijn HBE-waarde | 0 | 0: Euro/kWh
| Voorlopige waarde ETS-correctie | 0.015835 | 0: Euro/kWh
| Langetermijn-waarde ETS-correctie | 0.031379 | 0: Euro/kWh
| Bodemprijs of basisprijs | 0.0283 | 0: Euro/kWh
| Bodemprijs of basisprijs (netlevering/niet-netlevering) | 0.0283 | 0: Euro/kWh
| Bodemprijs of basisprijs netlevering | n.v.t. | 0: Euro/kWh
| Bodemprijs of basisprijs niet-netlevering | n.v.t. | 0: Euro/kWh
| Voorlopig correctiebedrag | 0.0511 | 0: Euro/kWh
| Voorlopig correctiebedrag netlevering/niet-netlevering | 0.0511 | 0: Euro/kWh
| Voorlopig correctiebedrag netlevering | n.v.t. | 0: Euro/kWh
| Voorlopig correctiebedrag niet-netlevering | n.v.t. | 0: Euro/kWh
| CONVERSIEFACTOREN | Waarde | 0: Eenheid
| Verbrandingswaarde methaan (onderwaarde) | 35.8 | 0: MJ/Nm3
| Verbrandingswaarde hernieuwbaar gas (onderwaarde) | 31.65 | 0: MJ/Nm3
| Verbrandingswaarde hernieuwbaar gas (bovenwaarde) | 35.17 | 0: MJ/Nm3
| kWh naar MJ | 3.6 | 0: MJ/kWh

## 129
Berekening basisbedragen: Eindadvies SDE++ 2026
Waterstofproductie via elektrolyse, directe lijn met zonnepark
| BASISBEDRAG en SUBSIDIE-INTENSITEIT | Waarde | Eenheid | Toelichting
| Basisbedrag | 0.361 | Euro/kWh | Het basisbedrag is een maat voor de productiekosten. Deze waarde kan berekend worden als alleen deze worksheet geopend is.
| Subsidie-intensiteit | 1275.4386 | Euro/t CO2 | De subsidie-intensiteit is de maat die in de rangschikking gebruikt wordt. Om deze waarde te berekenen dient ook de worksheet 'Correcties' geopend te zijn.
| Productie-eenheid | kWh |  | De SDE++ kent twee rekeneenheden waarover subsidie kan worden uitgekeerd: kWh voor energiecategorieën en t CO2 voor CCS- en CCU-categorieën.
| Vermogenseenheid | kW
| Domein | Moleculen |  | Het corresponderende domein bij deze categorie geeft aan binnen welk 'hekje' de subsidiecategorie valt.
| CORRECTIEMETHODES | Waarde | Typering | Toelichting
| Berekeningswijze correctiebedrag methode-ID | 30 | Waterstof | (0,29 + 49 x TTF[HHV])/39.32
| Berekeningswijze ETS-correctie-ID | 11 | Waterstof 100% ETS1-correctie | ETS1_max_waterstof
| ETS-voordeel bij merendeel van projecten? | Geen warmte | Ja of Nee | Alleen van belang voor warmteprojecten. Deze parameter werkt door op de langetermijnprijs en subsidie-intensiteit.
| Berekeningswijze correctiebedrag methode-ID netlevering |  |  | Enkel relevant voor zon-pv.
| Berekeningswijze correctiebedrag methode-ID niet-netlevering |  |  | Enkel relevant voor zon-pv.
| Netlevering deel |  |  | Enkel relevant voor zon-pv. Aandeel van de productie dat aan het net wordt geleverd.
| Niet-netlevering deel |  |  | Enkel relevant voor zon-pv. Aandeel eigen gebruik.
| SYSTEEMGROOTTE | Waarde | Eenheid | Toelichting
| Inputvermogen | 10000 | kW
| Seasonal Performance Factor (SPF) |  |  | Hier wordt de seizoensgemiddelde COP, of Seasonal performance factor, mee bedoeld voor het hele systeem.
| Gaat het om een installatie voor hernieuwbaar gas? |  |  | Alleen 'Ja' invullen als de installatie gas van aardgaskwaliteit produceert.
| Methaangehalte hernieuwbaar gas voor gaszuivering |  |  | Het percentage methaan in het biogas, dat nog niet tot aardgaskwaliteit is opgewaardeerd.
| Vermogen hernieuwbaargasproductie (voor zuivering) | 0 | Nm3/uur
| Outputvermogen (thermisch of hernieuwbaar gas) | 6780 | kW | Dit veld alleen invullen bij productie van warmte (al dan niet in WKK-variant) of hernieuwbaar gas van aardgaskwaliteit
| Outputvermogen (hernieuwbaar gas) | 0 | Nm3/uur
| Outputvermogen (elektrisch of overig) |  | kW | Dit veld invullen als de installatie elektriciteit produceert (al dan niet in WKK-variant), of iets anders dan warmte of gas van aardgaskwaliteit produceert.
| Vollasturen levering (thermisch of hernieuwbaar gas) | 3260 | uur/jaar | Bij een installatie voor gecombineerde opwekking, wordt de bedrijfstijd automatisch genomen als maximum van de vollasturen warmte en vollasturen elektriciteit.
| Vollasturen levering (elektrisch of overig) |  | uur/jaar | Bij een installatie voor gecombineerde opwekking, wordt de bedrijfstijd automatisch genomen als maximum van de vollasturen warmte en vollasturen elektriciteit.
| ENERGETISCH RENDEMENT | Waarde | Eenheid | Toelichting
| Max. elektrisch rendement | 0%
| Elektrisch rendement | 0%
| Thermisch rendement of rendement gasproductie | 67.8%
| Elektriciteitsderving bij warmtelevering |  | elektriciteit : warmte | Enkel invullen als de installatie een WKK-installatie is waarbij warmtelevering ten koste gaat van de elektriciteitsproductie.
| KOSTEN | Waarde | Eenheid | Toelichting
| Investeringskosten input gebaseerd | 3150 | Euro/kW | De investeringskosten 'input gebaseerd' worden opgeteld bij de investeringskosten 'output gebaseerd'. Pas op voor onbedoelde dubbeltelling.
| Investeringskosten output gebaseerd |  | Euro/kW | De investeringskosten 'input gebaseerd' worden opgeteld bij de investeringskosten 'output gebaseerd'. Pas op voor onbedoelde dubbeltelling.
| Totale investeringskosten | 31.689 | Euro(miljoen)
| Vaste operationele kosten input gebaseerd | 79 | Euro/kW/jaar | De operationele kosten 'input gebaseerd' worden opgeteld bij de investeringskosten 'output gebaseerd'. Pas op voor onbedoelde dubbeltelling.
| Vaste operationele kosten output gebaseerd |  | Euro/kW/jaar | De operationele kosten 'input gebaseerd' worden opgeteld bij de investeringskosten 'output gebaseerd'. Pas op voor onbedoelde dubbeltelling.
| Totale jaarlijkse vaste operationele kosten | 790 | Euro(duizend)/jaar | Deze waarde wordt ter illustratie getoond.
| Kosten elektriciteitsverbruik | 0.1045 | Euro/kWh | Het betreft de inkoopkosten voor elektriciteit, per kWh output
| Kosten gasverbruik |  | Euro/kWh | Het betreft de inkoopkosten voor gas, per kWh output
| Kosten warmteverbruik |  | Euro/kWh | Het betreft de inkoopkosten voor warmte, per kWh output
| Overige variabele operationele kosten |  | Euro/kWh
| Totale variabele operationele kosten | 0.1045 | Euro/kWh
| ENERGIEGEBRUIK | Waarde | Eenheid | Toelichting
| Energie-inhoud brandstof |  | GJ/ton
| Biomassadoorzet | 0 | ton/jaar
| Netto brandstofprijs |  | Euro/ton | Hier wordt de brandstofprijs aan de poort bedoeld, inclusief eventuele risico-opslag.
| Relatief elektriciteitsgebruik | 1.47 | kWh/kWh
| Elektriciteitsgebruik | 32491.116 | MWh/jaar
| Relatief warmtegebruik |  | kWh/kWh
| Warmtegebruik | 0 | MWh/jaar
| Relatief aardgasgebruik |  | kWh/kWh
| Aardgasgebruik | 0 | MWh/jaar
| EMISSIEFACTOREN | Waarde | Eenheid | Toelichting
| Emissiefactor van warmteproductie per eenheid | 0.228 | kg CO2/kWh
| Emissiefactor van elektriciteitsproductie of overig per eenheid |  | kg CO2/kWh
| Emissiefactor van gasproductie per eenheid |  | kg CO2/kWh
| Emissiefactor gebruik van biomassa |  | kg CO2/ton | De waarde die hier getoond wordt, is afhankelijk aan de uitgangspunten in de adviesvraag.
| Emissiefactor gebruik van warmte |  | kg CO2/kWh
| Emissiefactor gebruik van elektriciteit |  | kg CO2/kWh
| Emissiefactor gebruik van gas |  | kg CO2/kWh
| Vermeden emissies | 0.228 | kg CO2/kWh
| TERMIJNEN | Waarde | Eenheid | Toelichting
| Economische levensduur | 15 | jaar | Deze waarde wordt gebruikt om eventuele inkomsten van het project na subsidieperiode te berekenen.
| Termijn lening | 15 | jaar
| Afschrijvingstermijn | 15 | jaar
| Beleidsperiode | 15 | jaar
| Totale operationale periode | 15 | jaar | Deze waarde wordt gebruikt om de vermeden emissies gedurende de hele operationele periode van de installatie te berekenen.
| PARAMETERS NA SUBSIDIEPERIODE | Waarde | Eenheid | Toelichting
| Elektriciteitsprijs na subsidieperiode |  | Euro/kWh | Deze prijs is inclusief de profielfactor, maar exclusief de onbalansfactor.
| Vollasturen na subsidieperiode elektriciteit of overige |  | uur/jaar
| Prijs warmte of hernieuwbaar gas na subsidieperiode |  | Euro/kWh
| Vollasturen na subsidieperiode warmte of hernieuwbaar gas |  | uur/jaar
| Totaal geproduceerde eenheden subsidieperiode | 331542000 | kWh
| Totale geproduceerde eenheden bedrijfsperiode | 331542000 | kWh
| Verrekeningsfactor bespaarde emissies | 1
| FINANCIËLE PARAMETERS | Waarde | Eenheid | Toelichting
| Inflatie | 2%
| Rendement op vreemd vermogen | 5.75%
| Rendement op eigen vermogen | 14.5%
| Percentage vreemd vermogen in investering | 60%
| Percentage eigen vermogen in investering | 40%
| Vennootschapsbelasting | 25.8%
| INVESTERINGSSUBSIDIES | Waarde | Eenheid | Toelichting
| Investeringssubsidie t.g.v. vreemd vermogen |  | Euro
| Investeringssubsidie t.g.v. eigen vermogen (NCW) |  | Euro
| ONREGELMATIGE CASHFLOWS | Jaar | Waarde | Toelichting
|  | 11 | -3150000 | Voer in cel kolom C het jaar in waarin de onregelmatige cashflow plaatsvindt en in kolom D97 de reële kosten (als negatieve waarde) in dat specifieke jaar.
De waarde als reële kosten is gedefinieerd in euro van het jaar 2026.
| Afsluitprovisie op lening handmatig |  |  | Indien de afsluitprovisie handmatig moet worden ingevoerd, voer dan in cel C103 het bedrag van de afsluitprovisie in.
| Afsluitprovisie als percentage van lening | 0 | 1% | Deze afsluitprovisie wordt verrekend in de totale investeringskosten en is gedefinieerd als percentage van de lening.
| SUBSIDIE-INKOMSTEN (niet invullen voor basisbedragberekening) |  | Eenheid | 2026 | 2027 | 2028 | 2029 | 2030 | 2031 | 2032 | 2033 | 2034 | 2035 | 2036 | 2037 | 2038 | 2039 | 2040 | 2041 | 2042 | 2043 | 2044 | 2045 | 2046 | 2047 | 2048 | 2049 | 2050 | 2051 | 2052 | 2053 | 2054 | 2055 | 2056 | 2057 | 2058 | 2059 | 2060 | 2061 | 2062 | 2063 | 2064 | 2065
| Basisbedrag (deze cellen kunnen gebruikt worden om de inkomsten toe te voegen) |  | Euro/kWh |  | 0 | 0 | 0 | 0 | 0 | 0 | 0 | 0 | 0 | 0 | 0 | 0 | 0 | 0 | 0 | 0 | 0 | 0 | 0 | 0 | 0 | 0 | 0 | 0 | 0 | 0 | 0 | 0 | 0 | 0 | 0 | 0 | 0 | 0 | 0 | 0 | 0 | 0 | 0
| Correctiebedrag (deze cellen kunnen gebruikt worden om de inkomsten toe te voegen) |  | Euro/kWh |  | 0 | 0 | 0 | 0 | 0 | 0 | 0 | 0 | 0 | 0 | 0 | 0 | 0 | 0 | 0 | 0 | 0 | 0 | 0 | 0 | 0 | 0 | 0 | 0 | 0 | 0 | 0 | 0 | 0 | 0 | 0 | 0 | 0 | 0 | 0 | 0 | 0 | 0 | 0
| Inflator |  | index | 1 | 1.02 | 1.0404 | 1.0612 | 1.0824 | 1.1041 | 1.1262 | 1.1487 | 1.1717 | 1.1951 | 1.219 | 1.2434 | 1.2682 | 1.2936 | 1.3195 | 1.3459 | 1.3728 | 1.4002 | 1.4282 | 1.4568 | 1.4859 | 1.5157 | 1.546 | 1.5769 | 1.6084 | 1.6406 | 1.6734 | 1.7069 | 1.741 | 1.7758 | 1.8114 | 1.8476 | 1.8845 | 1.9222 | 1.9607 | 1.9999 | 2.0399 | 2.0807 | 2.1223 | 2.1647
Tabel: Nominale kasstroom (positieve bedragen = gunstig voor de producent)
| INITIELE INVESTERING |  | 0 | 1 | 2 | 3 | 4 | 5 | 6 | 7 | 8 | 9 | 10 | 11 | 12 | 13 | 14 | 15 | 16 | 17 | 18 | 19 | 20 | 21 | 22 | 23 | 24 | 25 | 26 | 27 | 28 | 29 | 30 | 31 | 32 | 33 | 34 | 35 | 36 | 37 | 38 | 39 | 40
| Investering | Euro | 0: -31689000
AFZET
| Afzet elektriciteit of overige | kWh |  | 0 | 0 | 0 | 0 | 0 | 0 | 0 | 0 | 0 | 0 | 0 | 0 | 0 | 0 | 0 | 0 | 0 | 0 | 0 | 0 | 0 | 0 | 0 | 0 | 0 | 0 | 0 | 0 | 0 | 0 | 0 | 0 | 0 | 0 | 0 | 0 | 0 | 0 | 0 | 0
| Afzet warmte | kWh |  | 22102800 | 22102800 | 22102800 | 22102800 | 22102800 | 22102800 | 22102800 | 22102800 | 22102800 | 22102800 | 22102800 | 22102800 | 22102800 | 22102800 | 22102800 | 0 | 0 | 0 | 0 | 0 | 0 | 0 | 0 | 0 | 0 | 0 | 0 | 0 | 0 | 0 | 0 | 0 | 0 | 0 | 0 | 0 | 0 | 0 | 0 | 0
| Afzet hernieuwbaar gas | kWh (HHV) |  | 0 | 0 | 0 | 0 | 0 | 0 | 0 | 0 | 0 | 0 | 0 | 0 | 0 | 0 | 0 | 0 | 0 | 0 | 0 | 0 | 0 | 0 | 0 | 0 | 0 | 0 | 0 | 0 | 0 | 0 | 0 | 0 | 0 | 0 | 0 | 0 | 0 | 0 | 0 | 0
| Afzet | kWh |  | 22102800 | 22102800 | 22102800 | 22102800 | 22102800 | 22102800 | 22102800 | 22102800 | 22102800 | 22102800 | 22102800 | 22102800 | 22102800 | 22102800 | 22102800 | 0 | 0 | 0 | 0 | 0 | 0 | 0 | 0 | 0 | 0 | 0 | 0 | 0 | 0 | 0 | 0 | 0 | 0 | 0 | 0 | 0 | 0 | 0 | 0 | 0
KOSTEN EN INKOMSTEN
| Operationele kosten | Euro |  | -3099742.6 | -3161737.452 | -3224972.201 | -3289471.6451 | -3355261.078 | -3422366.2995 | -3490813.6255 | -3560629.898 | -3631842.496 | -3704479.3459 | -7618401.3558 | -3854140.3115 | -3931223.1177 | -4009847.5801 | -4090044.5317 | 0 | 0 | 0 | 0 | 0 | 0 | 0 | 0 | 0 | 0 | 0 | 0 | 0 | 0 | 0 | 0 | 0 | 0 | 0 | 0 | 0 | 0 | 0 | 0 | 0
| Brandstofkosten (biomassa) | Euro |  | 0 | 0 | 0 | 0 | 0 | 0 | 0 | 0 | 0 | 0 | 0 | 0 | 0 | 0 | 0 | 0 | 0 | 0 | 0 | 0 | 0 | 0 | 0 | 0 | 0 | 0 | 0 | 0 | 0 | 0 | 0 | 0 | 0 | 0 | 0 | 0 | 0 | 0 | 0 | 0
| Marktwaarde elektriciteit na einde beleidsperiode | Euro/kWh |  | 0 | 0 | 0 | 0 | 0 | 0 | 0 | 0 | 0 | 0 | 0 | 0 | 0 | 0 | 0 | 0 | 0 | 0 | 0 | 0 | 0 | 0 | 0 | 0 | 0 | 0 | 0 | 0 | 0 | 0 | 0 | 0 | 0 | 0 | 0 | 0 | 0 | 0 | 0 | 0
| Marktwaarde warmte of hernieuwbaar gas na einde beleidsperiode | Euro/kWh |  | 0 | 0 | 0 | 0 | 0 | 0 | 0 | 0 | 0 | 0 | 0 | 0 | 0 | 0 | 0 | 0 | 0 | 0 | 0 | 0 | 0 | 0 | 0 | 0 | 0 | 0 | 0 | 0 | 0 | 0 | 0 | 0 | 0 | 0 | 0 | 0 | 0 | 0 | 0 | 0
| Correctiebedrag | Euro/kWh |  | 0 | 0 | 0 | 0 | 0 | 0 | 0 | 0 | 0 | 0 | 0 | 0 | 0 | 0 | 0 | 0 | 0 | 0 | 0 | 0 | 0 | 0 | 0 | 0 | 0 | 0 | 0 | 0 | 0 | 0 | 0 | 0 | 0 | 0 | 0 | 0 | 0 | 0 | 0 | 0
| Basisbedrag | Euro/kWh |  | 0 | 0 | 0 | 0 | 0 | 0 | 0 | 0 | 0 | 0 | 0 | 0 | 0 | 0 | 0 | 0 | 0 | 0 | 0 | 0 | 0 | 0 | 0 | 0 | 0 | 0 | 0 | 0 | 0 | 0 | 0 | 0 | 0 | 0 | 0 | 0 | 0 | 0 | 0 | 0
| SDE-vergoeding | Euro |  | 0 | 0 | 0 | 0 | 0 | 0 | 0 | 0 | 0 | 0 | 0 | 0 | 0 | 0 | 0 | 0 | 0 | 0 | 0 | 0 | 0 | 0 | 0 | 0 | 0 | 0 | 0 | 0 | 0 | 0 | 0 | 0 | 0 | 0 | 0 | 0 | 0 | 0 | 0 | 0
| Marktinkomsten na einde beleidsperiode | Euro |  | 0 | 0 | 0 | 0 | 0 | 0 | 0 | 0 | 0 | 0 | 0 | 0 | 0 | 0 | 0 | 0 | 0 | 0 | 0 | 0 | 0 | 0 | 0 | 0 | 0 | 0 | 0 | 0 | 0 | 0 | 0 | 0 | 0 | 0 | 0 | 0 | 0 | 0 | 0 | 0
| Marktinkomsten gedurende beleidsperiode | Euro |  | 0 | 0 | 0 | 0 | 0 | 0 | 0 | 0 | 0 | 0 | 0 | 0 | 0 | 0 | 0 | 0 | 0 | 0 | 0 | 0 | 0 | 0 | 0 | 0 | 0 | 0 | 0 | 0 | 0 | 0 | 0 | 0 | 0 | 0 | 0 | 0 | 0 | 0 | 0 | 0
TOTALE KOSTEN EN INKOMSTEN
| Inkomen totaal (nominaal) | Euro |  | 0 | 0 | 0 | 0 | 0 | 0 | 0 | 0 | 0 | 0 | 0 | 0 | 0 | 0 | 0 | 0 | 0 | 0 | 0 | 0 | 0 | 0 | 0 | 0 | 0 | 0 | 0 | 0 | 0 | 0 | 0 | 0 | 0 | 0 | 0 | 0 | 0 | 0 | 0 | 0
| Kosten totaal (nominaal) | Euro |  | -3099742.6 | -3161737.452 | -3224972.201 | -3289471.6451 | -3355261.078 | -3422366.2995 | -3490813.6255 | -3560629.898 | -3631842.496 | -3704479.3459 | -7618401.3558 | -3854140.3115 | -3931223.1177 | -4009847.5801 | -4090044.5317 | 0 | 0 | 0 | 0 | 0 | 0 | 0 | 0 | 0 | 0 | 0 | 0 | 0 | 0 | 0 | 0 | 0 | 0 | 0 | 0 | 0 | 0 | 0 | 0 | 0
| Bruto inkomen (nominaal) | Euro |  | -3099742.6 | -3161737.452 | -3224972.201 | -3289471.6451 | -3355261.078 | -3422366.2995 | -3490813.6255 | -3560629.898 | -3631842.496 | -3704479.3459 | -7618401.3558 | -3854140.3115 | -3931223.1177 | -4009847.5801 | -4090044.5317 | 0 | 0 | 0 | 0 | 0 | 0 | 0 | 0 | 0 | 0 | 0 | 0 | 0 | 0 | 0 | 0 | 0 | 0 | 0 | 0 | 0 | 0 | 0 | 0 | 0
AFSCHRIJVING EN SCHULDEN
| Afschrijving | Euro |  | -2112600 | -2112600 | -2112600 | -2112600 | -2112600 | -2112600 | -2112600 | -2112600 | -2112600 | -2112600 | -2112600 | -2112600 | -2112600 | -2112600 | -2112600 | 0 | 0 | 0 | 0 | 0 | 0 | 0 | 0 | 0 | 0 | 0 | 0 | 0 | 0 | 0 | 0 | 0 | 0 | 0 | 0 | 0 | 0 | 0 | 0 | 0
| Rente | Euro |  | -1093270.5 | -1045398.9062 | -994774.6957 | -941239.5931 | -884626.2221 | -824757.5823 | -761446.4957 | -694495.0216 | -623693.8377 | -548821.5858 | -469644.1794 | -385914.0721 | -297369.4837 | -203733.5814 | -104713.6147 | 0 | 0 | 0 | 0 | 0 | 0 | 0 | 0 | 0 | 0 | 0 | 0 | 0 | 0 | 0 | 0 | 0 | 0 | 0 | 0 | 0 | 0 | 0 | 0 | 0
| Aflossing | Euro |  | -832549.4581 | -880421.0519 | -931045.2624 | -984580.365 | -1041193.736 | -1101062.3758 | -1164373.4624 | -1231324.9365 | -1302126.1204 | -1376998.3723 | -1456175.7787 | -1539905.886 | -1628450.4744 | -1722086.3767 | -1821106.3434 | 0 | 0 | 0 | 0 | 0 | 0 | 0 | 0 | 0 | 0 | 0 | 0 | 0 | 0 | 0 | 0 | 0 | 0 | 0 | 0 | 0 | 0 | 0 | 0 | 0
| Totale lasten lening | Euro |  | -1925819.9581 | -1925819.9581 | -1925819.9581 | -1925819.9581 | -1925819.9581 | -1925819.9581 | -1925819.9581 | -1925819.9581 | -1925819.9581 | -1925819.9581 | -1925819.9581 | -1925819.9581 | -1925819.9581 | -1925819.9581 | -1925819.9581 | 0 | 0 | 0 | 0 | 0 | 0 | 0 | 0 | 0 | 0 | 0 | 0 | 0 | 0 | 0 | 0 | 0 | 0 | 0 | 0 | 0 | 0 | 0 | 0 | 0
BELASTING
| Belastbaar inkomen | Euro |  | -6305613.1 | -6319736.3582 | -6332346.8967 | -6343311.2381 | -6352487.3001 | -6359723.8818 | -6364860.1212 | -6367724.9196 | -6368136.3337 | -6365900.9317 | -10200645.5352 | -6352654.3836 | -6341192.6014 | -6326181.1615 | -6307358.1464 | 0 | 0 | 0 | 0 | 0 | 0 | 0 | 0 | 0 | 0 | 0 | 0 | 0 | 0 | 0 | 0 | 0 | 0 | 0 | 0 | 0 | 0 | 0 | 0 | 0
| Belasting bedrag | Euro |  | 1626848.1798 | 1630491.9804 | 1633745.4994 | 1636574.2994 | 1638941.7234 | 1640808.7615 | 1642133.9113 | 1642873.0293 | 1642979.1741 | 1642402.4404 | 2631766.5481 | 1638984.831 | 1636027.6912 | 1632154.7397 | 1627298.4018 | 0 | 0 | 0 | 0 | 0 | 0 | 0 | 0 | 0 | 0 | 0 | 0 | 0 | 0 | 0 | 0 | 0 | 0 | 0 | 0 | 0 | 0 | 0 | 0 | 0
CASHFLOWS
| Netto inkomen na belasting | Euro |  | -3398714.3783 | -3457065.4297 | -3517046.6598 | -3578717.3037 | -3642139.3126 | -3707377.4961 | -3774499.6723 | -3843576.8269 | -3914683.28 | -3987896.8636 | -6912454.7658 | -4140975.4386 | -4221015.3846 | -4303512.7985 | -4388566.088 | 0 | 0 | 0 | 0 | 0 | 0 | 0 | 0 | 0 | 0 | 0 | 0 | 0 | 0 | 0 | 0 | 0 | 0 | 0 | 0 | 0 | 0 | 0 | 0 | 0
| Project cashflow | Euro | -31689000 | -1472894.4202 | -1531245.4716 | -1591226.7017 | -1652897.3456 | -1716319.3545 | -1781557.538 | -1848679.7142 | -1917756.8688 | -1988863.3219 | -2062076.9055 | -4986634.8077 | -2215155.4805 | -2295195.4265 | -2377692.8404 | -2462746.1299 | 0 | 0 | 0 | 0 | 0 | 0 | 0 | 0 | 0 | 0 | 0 | 0 | 0 | 0 | 0 | 0 | 0 | 0 | 0 | 0 | 0 | 0 | 0 | 0 | 0
| Equity cashflow | Euro | -12675600 | -3398714.3783 | -3457065.4297 | -3517046.6598 | -3578717.3037 | -3642139.3126 | -3707377.4961 | -3774499.6723 | -3843576.8269 | -3914683.28 | -3987896.8636 | -6912454.7658 | -4140975.4386 | -4221015.3846 | -4303512.7985 | -4388566.088 | 0 | 0 | 0 | 0 | 0 | 0 | 0 | 0 | 0 | 0 | 0 | 0 | 0 | 0 | 0 | 0 | 0 | 0 | 0 | 0 | 0 | 0 | 0 | 0 | 0
| Subsidiebasis: afzet | kWh |  | 22102800 | 22102800 | 22102800 | 22102800 | 22102800 | 22102800 | 22102800 | 22102800 | 22102800 | 22102800 | 22102800 | 22102800 | 22102800 | 22102800 | 22102800 | 0 | 0 | 0 | 0 | 0 | 0 | 0 | 0 | 0 | 0 | 0 | 0 | 0 | 0 | 0 | 0 | 0 | 0 | 0 | 0 | 0 | 0 | 0 | 0 | 0
| Terug te verdienen investering | Euro | 31689000 | 27902902.3 | 24130927.8582 | 20371563.9549 | 16623164.393 | 12883940.8931 | 9151953.9749 | 5425103.2961 | 1701117.4157 | -2022457.0506 | -5748266.9189 | -5639332.1837 | -9378388.6001 | -13128906.7987 | -16894436.4373 | -20678789.0909 | -20678789.0909 | -20678789.0909 | -20678789.0909 | -20678789.0909 | -20678789.0909 | -20678789.0909 | -20678789.0909 | -20678789.0909 | -20678789.0909 | -20678789.0909 | -20678789.0909 | -20678789.0909 | -20678789.0909 | -20678789.0909 | -20678789.0909 | -20678789.0909 | -20678789.0909 | -20678789.0909 | -20678789.0909 | -20678789.0909 | -20678789.0909 | -20678789.0909 | -20678789.0909 | -20678789.0909 | -20678789.0909
| DSCR |  | 1: 2.3095; 2: 2.2792; 3: 2.248; 4: 2.216; 5: 2.1831; 6: 2.1492; 7: 2.1143; 8: 2.0785; 9: 2.0415; 10: 2.0035; 11: 0.48492; 12: 1.924; 13: 1.8825; 14: 1.8396; 15: 1.7955
| PROJECTPARAMETERS | Waarde | 0: Eenheid
| Verdisconteerde inkomsten | -22799631.701 | 0: euro
| Verdisconteerde afzet | 98266490.4779 | 0: kWh
| Totale investering | 31689000 | 0: Euro
| DSCR (gemiddeld) | 1.97
| Vermogenskostenvergoeding (WACC nominaal/reëel) | 8.4% / 6.2%
| Projectrendement (IRR) | n.v.t.
| Rendement op eigen vermogen (IRR) | n.v.t.
| Aandeel lening | 19013400 | 0: Euro
| Aandeel eigen vermogen | 12675600 | 0: Euro
| Warmtekrachtverhouding | 0 | 0: W:E
| Samengesteld aantal vollasturen | 3260 | 0: uur/jaar
| Terugverdientijd (inclusief SDE++-subsidie) | tussen 8 en 9 jaar
| SUBSIDIEPARAMETERS | Waarde | 0: Eenheid
| Langetermijn-prijs | 0.0388 | 0: Euro/kWh
| Langetermijnprijs (netlevering/niet-netlevering) | 0.0388 | 0: Euro/kWh
| Langetermijnprijs netlevering | n.v.t. | 0: Euro/kWh
| Langetermijnprijs niet-netlevering | n.v.t. | 0: Euro/kWh
| Voorlopige GVO-waarde | 0 | 0: Euro/kWh
| Langetermijn GvO-waarde | 0 | 0: Euro/kWh
| Voorlopige HBE-waarde | 0 | 0: Euro/kWh
| Langetermijn HBE-waarde | 0 | 0: Euro/kWh
| Voorlopige waarde ETS-correctie | 0.015835 | 0: Euro/kWh
| Langetermijn-waarde ETS-correctie | 0.031379 | 0: Euro/kWh
| Bodemprijs of basisprijs | 0.0283 | 0: Euro/kWh
| Bodemprijs of basisprijs (netlevering/niet-netlevering) | 0.0283 | 0: Euro/kWh
| Bodemprijs of basisprijs netlevering | n.v.t. | 0: Euro/kWh
| Bodemprijs of basisprijs niet-netlevering | n.v.t. | 0: Euro/kWh
| Voorlopig correctiebedrag | 0.0511 | 0: Euro/kWh
| Voorlopig correctiebedrag netlevering/niet-netlevering | 0.0511 | 0: Euro/kWh
| Voorlopig correctiebedrag netlevering | n.v.t. | 0: Euro/kWh
| Voorlopig correctiebedrag niet-netlevering | n.v.t. | 0: Euro/kWh
| CONVERSIEFACTOREN | Waarde | 0: Eenheid
| Verbrandingswaarde methaan (onderwaarde) | 35.8 | 0: MJ/Nm3
| Verbrandingswaarde hernieuwbaar gas (onderwaarde) | 31.65 | 0: MJ/Nm3
| Verbrandingswaarde hernieuwbaar gas (bovenwaarde) | 35.17 | 0: MJ/Nm3
| kWh naar MJ | 3.6 | 0: MJ/kWh

## 130
Berekening basisbedragen: Eindadvies SDE++ 2026
Waterstofproductie via elektrolyse, directe gemeenschappelijke lijn met wind- en zonnepark
| BASISBEDRAG en SUBSIDIE-INTENSITEIT | Waarde | Eenheid | Toelichting
| Basisbedrag | 0.2382 | Euro/kWh | Het basisbedrag is een maat voor de productiekosten. Deze waarde kan berekend worden als alleen deze worksheet geopend is.
| Subsidie-intensiteit | 736.8421 | Euro/t CO2 | De subsidie-intensiteit is de maat die in de rangschikking gebruikt wordt. Om deze waarde te berekenen dient ook de worksheet 'Correcties' geopend te zijn.
| Productie-eenheid | kWh |  | De SDE++ kent twee rekeneenheden waarover subsidie kan worden uitgekeerd: kWh voor energiecategorieën en t CO2 voor CCS- en CCU-categorieën.
| Vermogenseenheid | kW
| Domein | Moleculen |  | Het corresponderende domein bij deze categorie geeft aan binnen welk 'hekje' de subsidiecategorie valt.
| CORRECTIEMETHODES | Waarde | Typering | Toelichting
| Berekeningswijze correctiebedrag methode-ID | 30 | Waterstof | (0,29 + 49 x TTF[HHV])/39.32
| Berekeningswijze ETS-correctie-ID | 11 | Waterstof 100% ETS1-correctie | ETS1_max_waterstof
| ETS-voordeel bij merendeel van projecten? | Geen warmte | Ja of Nee | Alleen van belang voor warmteprojecten. Deze parameter werkt door op de langetermijnprijs en subsidie-intensiteit.
| Berekeningswijze correctiebedrag methode-ID netlevering |  |  | Enkel relevant voor zon-pv.
| Berekeningswijze correctiebedrag methode-ID niet-netlevering |  |  | Enkel relevant voor zon-pv.
| Netlevering deel |  |  | Enkel relevant voor zon-pv. Aandeel van de productie dat aan het net wordt geleverd.
| Niet-netlevering deel |  |  | Enkel relevant voor zon-pv. Aandeel eigen gebruik.
| SYSTEEMGROOTTE | Waarde | Eenheid | Toelichting
| Inputvermogen | 50000 | kW
| Seasonal Performance Factor (SPF) |  |  | Hier wordt de seizoensgemiddelde COP, of Seasonal performance factor, mee bedoeld voor het hele systeem.
| Gaat het om een installatie voor hernieuwbaar gas? |  |  | Alleen 'Ja' invullen als de installatie gas van aardgaskwaliteit produceert.
| Methaangehalte hernieuwbaar gas voor gaszuivering |  |  | Het percentage methaan in het biogas, dat nog niet tot aardgaskwaliteit is opgewaardeerd.
| Vermogen hernieuwbaargasproductie (voor zuivering) | 0 | Nm3/uur
| Outputvermogen (thermisch of hernieuwbaar gas) | 33900 | kW | Dit veld alleen invullen bij productie van warmte (al dan niet in WKK-variant) of hernieuwbaar gas van aardgaskwaliteit
| Outputvermogen (hernieuwbaar gas) | 0 | Nm3/uur
| Outputvermogen (elektrisch of overig) |  | kW | Dit veld invullen als de installatie elektriciteit produceert (al dan niet in WKK-variant), of iets anders dan warmte of gas van aardgaskwaliteit produceert.
| Vollasturen levering (thermisch of hernieuwbaar gas) | 5872 | uur/jaar | Bij een installatie voor gecombineerde opwekking, wordt de bedrijfstijd automatisch genomen als maximum van de vollasturen warmte en vollasturen elektriciteit.
| Vollasturen levering (elektrisch of overig) |  | uur/jaar | Bij een installatie voor gecombineerde opwekking, wordt de bedrijfstijd automatisch genomen als maximum van de vollasturen warmte en vollasturen elektriciteit.
| ENERGETISCH RENDEMENT | Waarde | Eenheid | Toelichting
| Max. elektrisch rendement | 0%
| Elektrisch rendement | 0%
| Thermisch rendement of rendement gasproductie | 67.8%
| Elektriciteitsderving bij warmtelevering |  | elektriciteit : warmte | Enkel invullen als de installatie een WKK-installatie is waarbij warmtelevering ten koste gaat van de elektriciteitsproductie.
| KOSTEN | Waarde | Eenheid | Toelichting
| Investeringskosten input gebaseerd | 3150 | Euro/kW | De investeringskosten 'input gebaseerd' worden opgeteld bij de investeringskosten 'output gebaseerd'. Pas op voor onbedoelde dubbeltelling.
| Investeringskosten output gebaseerd |  | Euro/kW | De investeringskosten 'input gebaseerd' worden opgeteld bij de investeringskosten 'output gebaseerd'. Pas op voor onbedoelde dubbeltelling.
| Totale investeringskosten | 158.445 | Euro(miljoen)
| Vaste operationele kosten input gebaseerd | 79 | Euro/kW/jaar | De operationele kosten 'input gebaseerd' worden opgeteld bij de investeringskosten 'output gebaseerd'. Pas op voor onbedoelde dubbeltelling.
| Vaste operationele kosten output gebaseerd |  | Euro/kW/jaar | De operationele kosten 'input gebaseerd' worden opgeteld bij de investeringskosten 'output gebaseerd'. Pas op voor onbedoelde dubbeltelling.
| Totale jaarlijkse vaste operationele kosten | 3950 | Euro(duizend)/jaar | Deze waarde wordt ter illustratie getoond.
| Kosten elektriciteitsverbruik | 0.0924 | Euro/kWh | Het betreft de inkoopkosten voor elektriciteit, per kWh output
| Kosten gasverbruik |  | Euro/kWh | Het betreft de inkoopkosten voor gas, per kWh output
| Kosten warmteverbruik |  | Euro/kWh | Het betreft de inkoopkosten voor warmte, per kWh output
| Overige variabele operationele kosten |  | Euro/kWh
| Totale variabele operationele kosten | 0.0924 | Euro/kWh
| ENERGIEGEBRUIK | Waarde | Eenheid | Toelichting
| Energie-inhoud brandstof |  | GJ/ton
| Biomassadoorzet | 0 | ton/jaar
| Netto brandstofprijs |  | Euro/ton | Hier wordt de brandstofprijs aan de poort bedoeld, inclusief eventuele risico-opslag.
| Relatief elektriciteitsgebruik | 1.47 | kWh/kWh
| Elektriciteitsgebruik | 292619.376 | MWh/jaar
| Relatief warmtegebruik |  | kWh/kWh
| Warmtegebruik | 0 | MWh/jaar
| Relatief aardgasgebruik |  | kWh/kWh
| Aardgasgebruik | 0 | MWh/jaar
| EMISSIEFACTOREN | Waarde | Eenheid | Toelichting
| Emissiefactor van warmteproductie per eenheid | 0.228 | kg CO2/kWh
| Emissiefactor van elektriciteitsproductie of overig per eenheid |  | kg CO2/kWh
| Emissiefactor van gasproductie per eenheid |  | kg CO2/kWh
| Emissiefactor gebruik van biomassa |  | kg CO2/ton | De waarde die hier getoond wordt, is afhankelijk aan de uitgangspunten in de adviesvraag.
| Emissiefactor gebruik van warmte |  | kg CO2/kWh
| Emissiefactor gebruik van elektriciteit |  | kg CO2/kWh
| Emissiefactor gebruik van gas |  | kg CO2/kWh
| Vermeden emissies | 0.228 | kg CO2/kWh
| TERMIJNEN | Waarde | Eenheid | Toelichting
| Economische levensduur | 15 | jaar | Deze waarde wordt gebruikt om eventuele inkomsten van het project na subsidieperiode te berekenen.
| Termijn lening | 15 | jaar
| Afschrijvingstermijn | 15 | jaar
| Beleidsperiode | 15 | jaar
| Totale operationale periode | 15 | jaar | Deze waarde wordt gebruikt om de vermeden emissies gedurende de hele operationele periode van de installatie te berekenen.
| PARAMETERS NA SUBSIDIEPERIODE | Waarde | Eenheid | Toelichting
| Elektriciteitsprijs na subsidieperiode |  | Euro/kWh | Deze prijs is inclusief de profielfactor, maar exclusief de onbalansfactor.
| Vollasturen na subsidieperiode elektriciteit of overige |  | uur/jaar
| Prijs warmte of hernieuwbaar gas na subsidieperiode |  | Euro/kWh
| Vollasturen na subsidieperiode warmte of hernieuwbaar gas |  | uur/jaar
| Totaal geproduceerde eenheden subsidieperiode | 2985912000 | kWh
| Totale geproduceerde eenheden bedrijfsperiode | 2985912000 | kWh
| Verrekeningsfactor bespaarde emissies | 1
| FINANCIËLE PARAMETERS | Waarde | Eenheid | Toelichting
| Inflatie | 2%
| Rendement op vreemd vermogen | 5.75%
| Rendement op eigen vermogen | 14.5%
| Percentage vreemd vermogen in investering | 60%
| Percentage eigen vermogen in investering | 40%
| Vennootschapsbelasting | 25.8%
| INVESTERINGSSUBSIDIES | Waarde | Eenheid | Toelichting
| Investeringssubsidie t.g.v. vreemd vermogen |  | Euro
| Investeringssubsidie t.g.v. eigen vermogen (NCW) |  | Euro
| ONREGELMATIGE CASHFLOWS | Jaar | Waarde | Toelichting
|  | 11 | -15750000 | Voer in cel kolom C het jaar in waarin de onregelmatige cashflow plaatsvindt en in kolom D97 de reële kosten (als negatieve waarde) in dat specifieke jaar.
De waarde als reële kosten is gedefinieerd in euro van het jaar 2026.
| Afsluitprovisie op lening handmatig |  |  | Indien de afsluitprovisie handmatig moet worden ingevoerd, voer dan in cel C103 het bedrag van de afsluitprovisie in.
| Afsluitprovisie als percentage van lening | 0 | 1% | Deze afsluitprovisie wordt verrekend in de totale investeringskosten en is gedefinieerd als percentage van de lening.
| SUBSIDIE-INKOMSTEN (niet invullen voor basisbedragberekening) |  | Eenheid | 2026 | 2027 | 2028 | 2029 | 2030 | 2031 | 2032 | 2033 | 2034 | 2035 | 2036 | 2037 | 2038 | 2039 | 2040 | 2041 | 2042 | 2043 | 2044 | 2045 | 2046 | 2047 | 2048 | 2049 | 2050 | 2051 | 2052 | 2053 | 2054 | 2055 | 2056 | 2057 | 2058 | 2059 | 2060 | 2061 | 2062 | 2063 | 2064 | 2065
| Basisbedrag (deze cellen kunnen gebruikt worden om de inkomsten toe te voegen) |  | Euro/kWh |  | 0 | 0 | 0 | 0 | 0 | 0 | 0 | 0 | 0 | 0 | 0 | 0 | 0 | 0 | 0 | 0 | 0 | 0 | 0 | 0 | 0 | 0 | 0 | 0 | 0 | 0 | 0 | 0 | 0 | 0 | 0 | 0 | 0 | 0 | 0 | 0 | 0 | 0 | 0
| Correctiebedrag (deze cellen kunnen gebruikt worden om de inkomsten toe te voegen) |  | Euro/kWh |  | 0 | 0 | 0 | 0 | 0 | 0 | 0 | 0 | 0 | 0 | 0 | 0 | 0 | 0 | 0 | 0 | 0 | 0 | 0 | 0 | 0 | 0 | 0 | 0 | 0 | 0 | 0 | 0 | 0 | 0 | 0 | 0 | 0 | 0 | 0 | 0 | 0 | 0 | 0
| Inflator |  | index | 1 | 1.02 | 1.0404 | 1.0612 | 1.0824 | 1.1041 | 1.1262 | 1.1487 | 1.1717 | 1.1951 | 1.219 | 1.2434 | 1.2682 | 1.2936 | 1.3195 | 1.3459 | 1.3728 | 1.4002 | 1.4282 | 1.4568 | 1.4859 | 1.5157 | 1.546 | 1.5769 | 1.6084 | 1.6406 | 1.6734 | 1.7069 | 1.741 | 1.7758 | 1.8114 | 1.8476 | 1.8845 | 1.9222 | 1.9607 | 1.9999 | 2.0399 | 2.0807 | 2.1223 | 2.1647
Tabel: Nominale kasstroom (positieve bedragen = gunstig voor de producent)
| INITIELE INVESTERING |  | 0 | 1 | 2 | 3 | 4 | 5 | 6 | 7 | 8 | 9 | 10 | 11 | 12 | 13 | 14 | 15 | 16 | 17 | 18 | 19 | 20 | 21 | 22 | 23 | 24 | 25 | 26 | 27 | 28 | 29 | 30 | 31 | 32 | 33 | 34 | 35 | 36 | 37 | 38 | 39 | 40
| Investering | Euro | 0: -158445000
AFZET
| Afzet elektriciteit of overige | kWh |  | 0 | 0 | 0 | 0 | 0 | 0 | 0 | 0 | 0 | 0 | 0 | 0 | 0 | 0 | 0 | 0 | 0 | 0 | 0 | 0 | 0 | 0 | 0 | 0 | 0 | 0 | 0 | 0 | 0 | 0 | 0 | 0 | 0 | 0 | 0 | 0 | 0 | 0 | 0 | 0
| Afzet warmte | kWh |  | 199060800 | 199060800 | 199060800 | 199060800 | 199060800 | 199060800 | 199060800 | 199060800 | 199060800 | 199060800 | 199060800 | 199060800 | 199060800 | 199060800 | 199060800 | 0 | 0 | 0 | 0 | 0 | 0 | 0 | 0 | 0 | 0 | 0 | 0 | 0 | 0 | 0 | 0 | 0 | 0 | 0 | 0 | 0 | 0 | 0 | 0 | 0
| Afzet hernieuwbaar gas | kWh (HHV) |  | 0 | 0 | 0 | 0 | 0 | 0 | 0 | 0 | 0 | 0 | 0 | 0 | 0 | 0 | 0 | 0 | 0 | 0 | 0 | 0 | 0 | 0 | 0 | 0 | 0 | 0 | 0 | 0 | 0 | 0 | 0 | 0 | 0 | 0 | 0 | 0 | 0 | 0 | 0 | 0
| Afzet | kWh |  | 199060800 | 199060800 | 199060800 | 199060800 | 199060800 | 199060800 | 199060800 | 199060800 | 199060800 | 199060800 | 199060800 | 199060800 | 199060800 | 199060800 | 199060800 | 0 | 0 | 0 | 0 | 0 | 0 | 0 | 0 | 0 | 0 | 0 | 0 | 0 | 0 | 0 | 0 | 0 | 0 | 0 | 0 | 0 | 0 | 0 | 0 | 0
KOSTEN EN INKOMSTEN
| Operationele kosten | Euro |  | -22343217.92 | -22790082.2784 | -23245883.924 | -23710801.6024 | -24185017.6345 | -24668717.9872 | -25162092.3469 | -25665334.1939 | -26178640.8777 | -26702213.6953 | -46435420.0841 | -27780983.1286 | -28336602.7912 | -28903334.847 | -29481401.5439 | 0 | 0 | 0 | 0 | 0 | 0 | 0 | 0 | 0 | 0 | 0 | 0 | 0 | 0 | 0 | 0 | 0 | 0 | 0 | 0 | 0 | 0 | 0 | 0 | 0
| Brandstofkosten (biomassa) | Euro |  | 0 | 0 | 0 | 0 | 0 | 0 | 0 | 0 | 0 | 0 | 0 | 0 | 0 | 0 | 0 | 0 | 0 | 0 | 0 | 0 | 0 | 0 | 0 | 0 | 0 | 0 | 0 | 0 | 0 | 0 | 0 | 0 | 0 | 0 | 0 | 0 | 0 | 0 | 0 | 0
| Marktwaarde elektriciteit na einde beleidsperiode | Euro/kWh |  | 0 | 0 | 0 | 0 | 0 | 0 | 0 | 0 | 0 | 0 | 0 | 0 | 0 | 0 | 0 | 0 | 0 | 0 | 0 | 0 | 0 | 0 | 0 | 0 | 0 | 0 | 0 | 0 | 0 | 0 | 0 | 0 | 0 | 0 | 0 | 0 | 0 | 0 | 0 | 0
| Marktwaarde warmte of hernieuwbaar gas na einde beleidsperiode | Euro/kWh |  | 0 | 0 | 0 | 0 | 0 | 0 | 0 | 0 | 0 | 0 | 0 | 0 | 0 | 0 | 0 | 0 | 0 | 0 | 0 | 0 | 0 | 0 | 0 | 0 | 0 | 0 | 0 | 0 | 0 | 0 | 0 | 0 | 0 | 0 | 0 | 0 | 0 | 0 | 0 | 0
| Correctiebedrag | Euro/kWh |  | 0 | 0 | 0 | 0 | 0 | 0 | 0 | 0 | 0 | 0 | 0 | 0 | 0 | 0 | 0 | 0 | 0 | 0 | 0 | 0 | 0 | 0 | 0 | 0 | 0 | 0 | 0 | 0 | 0 | 0 | 0 | 0 | 0 | 0 | 0 | 0 | 0 | 0 | 0 | 0
| Basisbedrag | Euro/kWh |  | 0 | 0 | 0 | 0 | 0 | 0 | 0 | 0 | 0 | 0 | 0 | 0 | 0 | 0 | 0 | 0 | 0 | 0 | 0 | 0 | 0 | 0 | 0 | 0 | 0 | 0 | 0 | 0 | 0 | 0 | 0 | 0 | 0 | 0 | 0 | 0 | 0 | 0 | 0 | 0
| SDE-vergoeding | Euro |  | 0 | 0 | 0 | 0 | 0 | 0 | 0 | 0 | 0 | 0 | 0 | 0 | 0 | 0 | 0 | 0 | 0 | 0 | 0 | 0 | 0 | 0 | 0 | 0 | 0 | 0 | 0 | 0 | 0 | 0 | 0 | 0 | 0 | 0 | 0 | 0 | 0 | 0 | 0 | 0
| Marktinkomsten na einde beleidsperiode | Euro |  | 0 | 0 | 0 | 0 | 0 | 0 | 0 | 0 | 0 | 0 | 0 | 0 | 0 | 0 | 0 | 0 | 0 | 0 | 0 | 0 | 0 | 0 | 0 | 0 | 0 | 0 | 0 | 0 | 0 | 0 | 0 | 0 | 0 | 0 | 0 | 0 | 0 | 0 | 0 | 0
| Marktinkomsten gedurende beleidsperiode | Euro |  | 0 | 0 | 0 | 0 | 0 | 0 | 0 | 0 | 0 | 0 | 0 | 0 | 0 | 0 | 0 | 0 | 0 | 0 | 0 | 0 | 0 | 0 | 0 | 0 | 0 | 0 | 0 | 0 | 0 | 0 | 0 | 0 | 0 | 0 | 0 | 0 | 0 | 0 | 0 | 0
TOTALE KOSTEN EN INKOMSTEN
| Inkomen totaal (nominaal) | Euro |  | 0 | 0 | 0 | 0 | 0 | 0 | 0 | 0 | 0 | 0 | 0 | 0 | 0 | 0 | 0 | 0 | 0 | 0 | 0 | 0 | 0 | 0 | 0 | 0 | 0 | 0 | 0 | 0 | 0 | 0 | 0 | 0 | 0 | 0 | 0 | 0 | 0 | 0 | 0 | 0
| Kosten totaal (nominaal) | Euro |  | -22343217.92 | -22790082.2784 | -23245883.924 | -23710801.6024 | -24185017.6345 | -24668717.9872 | -25162092.3469 | -25665334.1939 | -26178640.8777 | -26702213.6953 | -46435420.0841 | -27780983.1286 | -28336602.7912 | -28903334.847 | -29481401.5439 | 0 | 0 | 0 | 0 | 0 | 0 | 0 | 0 | 0 | 0 | 0 | 0 | 0 | 0 | 0 | 0 | 0 | 0 | 0 | 0 | 0 | 0 | 0 | 0 | 0
| Bruto inkomen (nominaal) | Euro |  | -22343217.92 | -22790082.2784 | -23245883.924 | -23710801.6024 | -24185017.6345 | -24668717.9872 | -25162092.3469 | -25665334.1939 | -26178640.8777 | -26702213.6953 | -46435420.0841 | -27780983.1286 | -28336602.7912 | -28903334.847 | -29481401.5439 | 0 | 0 | 0 | 0 | 0 | 0 | 0 | 0 | 0 | 0 | 0 | 0 | 0 | 0 | 0 | 0 | 0 | 0 | 0 | 0 | 0 | 0 | 0 | 0 | 0
AFSCHRIJVING EN SCHULDEN
| Afschrijving | Euro |  | -10563000 | -10563000 | -10563000 | -10563000 | -10563000 | -10563000 | -10563000 | -10563000 | -10563000 | -10563000 | -10563000 | -10563000 | -10563000 | -10563000 | -10563000 | 0 | 0 | 0 | 0 | 0 | 0 | 0 | 0 | 0 | 0 | 0 | 0 | 0 | 0 | 0 | 0 | 0 | 0 | 0 | 0 | 0 | 0 | 0 | 0 | 0
| Rente | Euro |  | -5466352.5 | -5226994.5308 | -4973873.4784 | -4706197.9654 | -4423131.1105 | -4123787.9114 | -3807232.4783 | -3472475.1079 | -3118469.1886 | -2744107.929 | -2348220.897 | -1929570.3606 | -1486847.4184 | -1018667.907 | -523568.0737 | 0 | 0 | 0 | 0 | 0 | 0 | 0 | 0 | 0 | 0 | 0 | 0 | 0 | 0 | 0 | 0 | 0 | 0 | 0 | 0 | 0 | 0 | 0 | 0 | 0
| Aflossing | Euro |  | -4162747.2905 | -4402105.2597 | -4655226.3121 | -4922901.8251 | -5205968.68 | -5505311.8791 | -5821867.3121 | -6156624.6826 | -6510630.6018 | -6884991.8614 | -7280878.8935 | -7699529.4298 | -8142252.3721 | -8610431.8835 | -9105531.7168 | 0 | 0 | 0 | 0 | 0 | 0 | 0 | 0 | 0 | 0 | 0 | 0 | 0 | 0 | 0 | 0 | 0 | 0 | 0 | 0 | 0 | 0 | 0 | 0 | 0
| Totale lasten lening | Euro |  | -9629099.7905 | -9629099.7905 | -9629099.7905 | -9629099.7905 | -9629099.7905 | -9629099.7905 | -9629099.7905 | -9629099.7905 | -9629099.7905 | -9629099.7905 | -9629099.7905 | -9629099.7905 | -9629099.7905 | -9629099.7905 | -9629099.7905 | 0 | 0 | 0 | 0 | 0 | 0 | 0 | 0 | 0 | 0 | 0 | 0 | 0 | 0 | 0 | 0 | 0 | 0 | 0 | 0 | 0 | 0 | 0 | 0 | 0
BELASTING
| Belastbaar inkomen | Euro |  | -38372570.42 | -38580076.8092 | -38782757.4023 | -38979999.5679 | -39171148.745 | -39355505.8986 | -39532324.8253 | -39700809.3018 | -39860110.0664 | -40009321.6243 | -59346640.9811 | -40273553.4892 | -40386450.2096 | -40485002.754 | -40567969.6176 | 0 | 0 | 0 | 0 | 0 | 0 | 0 | 0 | 0 | 0 | 0 | 0 | 0 | 0 | 0 | 0 | 0 | 0 | 0 | 0 | 0 | 0 | 0 | 0 | 0
| Belasting bedrag | Euro |  | 9900123.1684 | 9953659.8168 | 10005951.4098 | 10056839.8885 | 10106156.3762 | 10153720.5218 | 10199339.8049 | 10242808.7999 | 10283908.3971 | 10322404.9791 | 15311433.3731 | 10390576.8002 | 10419704.1541 | 10445130.7105 | 10466536.1614 | 0 | 0 | 0 | 0 | 0 | 0 | 0 | 0 | 0 | 0 | 0 | 0 | 0 | 0 | 0 | 0 | 0 | 0 | 0 | 0 | 0 | 0 | 0 | 0 | 0
CASHFLOWS
| Netto inkomen na belasting | Euro |  | -22072194.5421 | -22465522.2521 | -22869032.3046 | -23283061.5044 | -23707961.0488 | -24144097.2558 | -24591852.3325 | -25051625.1845 | -25523832.2711 | -26008908.5067 | -40753086.5015 | -27019506.1188 | -27545998.4276 | -28087303.9269 | -28643965.173 | 0 | 0 | 0 | 0 | 0 | 0 | 0 | 0 | 0 | 0 | 0 | 0 | 0 | 0 | 0 | 0 | 0 | 0 | 0 | 0 | 0 | 0 | 0 | 0 | 0
| Project cashflow | Euro | -158445000 | -12443094.7516 | -12836422.4616 | -13239932.5142 | -13653961.7139 | -14078861.2583 | -14514997.4654 | -14962752.542 | -15422525.394 | -15894732.4806 | -16379808.7162 | -31123986.711 | -17390406.3284 | -17916898.6371 | -18458204.1365 | -19014865.3826 | 0 | 0 | 0 | 0 | 0 | 0 | 0 | 0 | 0 | 0 | 0 | 0 | 0 | 0 | 0 | 0 | 0 | 0 | 0 | 0 | 0 | 0 | 0 | 0 | 0
| Equity cashflow | Euro | -63378000 | -22072194.5421 | -22465522.2521 | -22869032.3046 | -23283061.5044 | -23707961.0488 | -24144097.2558 | -24591852.3325 | -25051625.1845 | -25523832.2711 | -26008908.5067 | -40753086.5015 | -27019506.1188 | -27545998.4276 | -28087303.9269 | -28643965.173 | 0 | 0 | 0 | 0 | 0 | 0 | 0 | 0 | 0 | 0 | 0 | 0 | 0 | 0 | 0 | 0 | 0 | 0 | 0 | 0 | 0 | 0 | 0 | 0 | 0
| Subsidiebasis: afzet | kWh |  | 199060800 | 199060800 | 199060800 | 199060800 | 199060800 | 199060800 | 199060800 | 199060800 | 199060800 | 199060800 | 199060800 | 199060800 | 199060800 | 199060800 | 199060800 | 0 | 0 | 0 | 0 | 0 | 0 | 0 | 0 | 0 | 0 | 0 | 0 | 0 | 0 | 0 | 0 | 0 | 0 | 0 | 0 | 0 | 0 | 0 | 0 | 0
| Terug te verdienen investering | Euro | 158445000 | 138838287.86 | 119439082.1092 | 100242556.9515 | 81243273.9594 | 62435140.1444 | 43811363.4829 | 25364405.7482 | 7085932.49 | -11033240.0037 | -29003200.9393 | -27635842.5182 | -45341571.589 | -62934403.9394 | -80428683.7454 | -97839996.6878 | -97839996.6878 | -97839996.6878 | -97839996.6878 | -97839996.6878 | -97839996.6878 | -97839996.6878 | -97839996.6878 | -97839996.6878 | -97839996.6878 | -97839996.6878 | -97839996.6878 | -97839996.6878 | -97839996.6878 | -97839996.6878 | -97839996.6878 | -97839996.6878 | -97839996.6878 | -97839996.6878 | -97839996.6878 | -97839996.6878 | -97839996.6878 | -97839996.6878 | -97839996.6878 | -97839996.6878 | -97839996.6878
| DSCR |  | 1: 2.3616; 2: 2.3207; 3: 2.2788; 4: 2.2358; 5: 2.1917; 6: 2.1464; 7: 2.0999; 8: 2.0521; 9: 2.0031; 10: 1.9527; 11: 0.42152; 12: 1.8478; 13: 1.7931; 14: 1.7369; 15: 1.6791
| PROJECTPARAMETERS | Waarde | 0: Eenheid
| Verdisconteerde inkomsten | -147453225.0088 | 0: euro
| Verdisconteerde afzet | 885001276.2061 | 0: kWh
| Totale investering | 158445000 | 0: Euro
| DSCR (gemiddeld) | 1.9414
| Vermogenskostenvergoeding (WACC nominaal/reëel) | 8.4% / 6.2%
| Projectrendement (IRR) | n.v.t.
| Rendement op eigen vermogen (IRR) | n.v.t.
| Aandeel lening | 95067000 | 0: Euro
| Aandeel eigen vermogen | 63378000 | 0: Euro
| Warmtekrachtverhouding | 0 | 0: W:E
| Samengesteld aantal vollasturen | 5872 | 0: uur/jaar
| Terugverdientijd (inclusief SDE++-subsidie) | tussen 8 en 9 jaar
| SUBSIDIEPARAMETERS | Waarde | 0: Eenheid
| Langetermijn-prijs | 0.0388 | 0: Euro/kWh
| Langetermijnprijs (netlevering/niet-netlevering) | 0.0388 | 0: Euro/kWh
| Langetermijnprijs netlevering | n.v.t. | 0: Euro/kWh
| Langetermijnprijs niet-netlevering | n.v.t. | 0: Euro/kWh
| Voorlopige GVO-waarde | 0 | 0: Euro/kWh
| Langetermijn GvO-waarde | 0 | 0: Euro/kWh
| Voorlopige HBE-waarde | 0 | 0: Euro/kWh
| Langetermijn HBE-waarde | 0 | 0: Euro/kWh
| Voorlopige waarde ETS-correctie | 0.015835 | 0: Euro/kWh
| Langetermijn-waarde ETS-correctie | 0.031379 | 0: Euro/kWh
| Bodemprijs of basisprijs | 0.0283 | 0: Euro/kWh
| Bodemprijs of basisprijs (netlevering/niet-netlevering) | 0.0283 | 0: Euro/kWh
| Bodemprijs of basisprijs netlevering | n.v.t. | 0: Euro/kWh
| Bodemprijs of basisprijs niet-netlevering | n.v.t. | 0: Euro/kWh
| Voorlopig correctiebedrag | 0.0511 | 0: Euro/kWh
| Voorlopig correctiebedrag netlevering/niet-netlevering | 0.0511 | 0: Euro/kWh
| Voorlopig correctiebedrag netlevering | n.v.t. | 0: Euro/kWh
| Voorlopig correctiebedrag niet-netlevering | n.v.t. | 0: Euro/kWh
| CONVERSIEFACTOREN | Waarde | 0: Eenheid
| Verbrandingswaarde methaan (onderwaarde) | 35.8 | 0: MJ/Nm3
| Verbrandingswaarde hernieuwbaar gas (onderwaarde) | 31.65 | 0: MJ/Nm3
| Verbrandingswaarde hernieuwbaar gas (bovenwaarde) | 35.17 | 0: MJ/Nm3
| kWh naar MJ | 3.6 | 0: MJ/kWh

## 131
Berekening basisbedragen: Eindadvies SDE++ 2026
Biomethanol uit lignocellulose biomassa
| BASISBEDRAG en SUBSIDIE-INTENSITEIT | Waarde | Eenheid | Toelichting
| Basisbedrag | 0.1861 | Euro/kWh | Het basisbedrag is een maat voor de productiekosten. Deze waarde kan berekend worden als alleen deze worksheet geopend is.
| Subsidie-intensiteit | 43.3198 | Euro/t CO2 | De subsidie-intensiteit is de maat die in de rangschikking gebruikt wordt. Om deze waarde te berekenen dient ook de worksheet 'Correcties' geopend te zijn.
| Productie-eenheid | kWh |  | De SDE++ kent twee rekeneenheden waarover subsidie kan worden uitgekeerd: kWh voor energiecategorieën en t CO2 voor CCS- en CCU-categorieën.
| Vermogenseenheid | kW
| Domein | Moleculen |  | Het corresponderende domein bij deze categorie geeft aan binnen welk 'hekje' de subsidiecategorie valt.
| CORRECTIEMETHODES | Waarde | Typering | Toelichting
| Berekeningswijze correctiebedrag methode-ID | 36 | Benzine | ol
| Berekeningswijze ETS-correctie-ID | 0 | Geen ETS-correctie | 0
| ETS-voordeel bij merendeel van projecten? | ja | Ja of Nee | Alleen van belang voor warmteprojecten. Deze parameter werkt door op de langetermijnprijs en subsidie-intensiteit.
| Berekeningswijze correctiebedrag methode-ID netlevering |  |  | Enkel relevant voor zon-pv.
| Berekeningswijze correctiebedrag methode-ID niet-netlevering |  |  | Enkel relevant voor zon-pv.
| Netlevering deel |  |  | Enkel relevant voor zon-pv. Aandeel van de productie dat aan het net wordt geleverd.
| Niet-netlevering deel |  |  | Enkel relevant voor zon-pv. Aandeel eigen gebruik.
| SYSTEEMGROOTTE | Waarde | Eenheid | Toelichting
| Inputvermogen | 180672 | kW
| Seasonal Performance Factor (SPF) |  |  | Hier wordt de seizoensgemiddelde COP, of Seasonal performance factor, mee bedoeld voor het hele systeem.
| Gaat het om een installatie voor hernieuwbaar gas? |  |  | Alleen 'Ja' invullen als de installatie gas van aardgaskwaliteit produceert.
| Methaangehalte hernieuwbaar gas voor gaszuivering |  |  | Het percentage methaan in het biogas, dat nog niet tot aardgaskwaliteit is opgewaardeerd.
| Vermogen hernieuwbaargasproductie (voor zuivering) | 0 | Nm3/uur
| Outputvermogen (thermisch of hernieuwbaar gas) | 83333 | kW | Dit veld alleen invullen bij productie van warmte (al dan niet in WKK-variant) of hernieuwbaar gas van aardgaskwaliteit
| Outputvermogen (hernieuwbaar gas) | 0 | Nm3/uur
| Outputvermogen (elektrisch of overig) |  | kW | Dit veld invullen als de installatie elektriciteit produceert (al dan niet in WKK-variant), of iets anders dan warmte of gas van aardgaskwaliteit produceert.
| Vollasturen levering (thermisch of hernieuwbaar gas) | 8000 | uur/jaar | Bij een installatie voor gecombineerde opwekking, wordt de bedrijfstijd automatisch genomen als maximum van de vollasturen warmte en vollasturen elektriciteit.
| Vollasturen levering (elektrisch of overig) |  | uur/jaar | Bij een installatie voor gecombineerde opwekking, wordt de bedrijfstijd automatisch genomen als maximum van de vollasturen warmte en vollasturen elektriciteit.
| ENERGETISCH RENDEMENT | Waarde | Eenheid | Toelichting
| Max. elektrisch rendement | 0%
| Elektrisch rendement | 0%
| Thermisch rendement of rendement gasproductie | 46.12%
| Elektriciteitsderving bij warmtelevering |  | elektriciteit : warmte | Enkel invullen als de installatie een WKK-installatie is waarbij warmtelevering ten koste gaat van de elektriciteitsproductie.
| KOSTEN | Waarde | Eenheid | Toelichting
| Investeringskosten input gebaseerd |  | Euro/kW | De investeringskosten 'input gebaseerd' worden opgeteld bij de investeringskosten 'output gebaseerd'. Pas op voor onbedoelde dubbeltelling.
| Investeringskosten output gebaseerd | 4745.3294 | Euro/kW | De investeringskosten 'input gebaseerd' worden opgeteld bij de investeringskosten 'output gebaseerd'. Pas op voor onbedoelde dubbeltelling.
| Totale investeringskosten | 398.2106 | Euro(miljoen)
| Vaste operationele kosten input gebaseerd |  | Euro/kW/jaar | De operationele kosten 'input gebaseerd' worden opgeteld bij de investeringskosten 'output gebaseerd'. Pas op voor onbedoelde dubbeltelling.
| Vaste operationele kosten output gebaseerd | 284.7637 | Euro/kW/jaar | De operationele kosten 'input gebaseerd' worden opgeteld bij de investeringskosten 'output gebaseerd'. Pas op voor onbedoelde dubbeltelling.
| Totale jaarlijkse vaste operationele kosten | 23730.217 | Euro(duizend)/jaar | Deze waarde wordt ter illustratie getoond.
| Kosten elektriciteitsverbruik |  | Euro/kWh | Het betreft de inkoopkosten voor elektriciteit, per kWh output
| Kosten gasverbruik |  | Euro/kWh | Het betreft de inkoopkosten voor gas, per kWh output
| Kosten warmteverbruik |  | Euro/kWh | Het betreft de inkoopkosten voor warmte, per kWh output
| Overige variabele operationele kosten | 0.023749 | Euro/kWh
| Totale variabele operationele kosten | 0.023749 | Euro/kWh
| ENERGIEGEBRUIK | Waarde | Eenheid | Toelichting
| Energie-inhoud brandstof | 12 | GJ/ton
| Biomassadoorzet | 433612.8 | ton/jaar
| Netto brandstofprijs | 49.9 | Euro/ton | Hier wordt de brandstofprijs aan de poort bedoeld, inclusief eventuele risico-opslag.
| Relatief elektriciteitsgebruik | 0.1 | kWh/kWh
| Elektriciteitsgebruik | 66666.4 | MWh/jaar
| Relatief warmtegebruik |  | kWh/kWh
| Warmtegebruik | 0 | MWh/jaar
| Relatief aardgasgebruik |  | kWh/kWh
| Aardgasgebruik | 0 | MWh/jaar
| EMISSIEFACTOREN | Waarde | Eenheid | Toelichting
| Emissiefactor van warmteproductie per eenheid | 0.26 | kg CO2/kWh
| Emissiefactor van elektriciteitsproductie of overig per eenheid |  | kg CO2/kWh
| Emissiefactor van gasproductie per eenheid |  | kg CO2/kWh
| Emissiefactor gebruik van biomassa |  | kg CO2/ton | De waarde die hier getoond wordt, is afhankelijk aan de uitgangspunten in de adviesvraag.
| Emissiefactor gebruik van warmte |  | kg CO2/kWh
| Emissiefactor gebruik van elektriciteit | 0.13 | kg CO2/kWh
| Emissiefactor gebruik van gas |  | kg CO2/kWh
| Vermeden emissies | 0.247 | kg CO2/kWh
| TERMIJNEN | Waarde | Eenheid | Toelichting
| Economische levensduur | 12 | jaar | Deze waarde wordt gebruikt om eventuele inkomsten van het project na subsidieperiode te berekenen.
| Termijn lening | 12 | jaar
| Afschrijvingstermijn | 12 | jaar
| Beleidsperiode | 12 | jaar
| Totale operationale periode |  | jaar | Deze waarde wordt gebruikt om de vermeden emissies gedurende de hele operationele periode van de installatie te berekenen.
| PARAMETERS NA SUBSIDIEPERIODE | Waarde | Eenheid | Toelichting
| Elektriciteitsprijs na subsidieperiode |  | Euro/kWh | Deze prijs is inclusief de profielfactor, maar exclusief de onbalansfactor.
| Vollasturen na subsidieperiode elektriciteit of overige |  | uur/jaar
| Prijs warmte of hernieuwbaar gas na subsidieperiode |  | Euro/kWh
| Vollasturen na subsidieperiode warmte of hernieuwbaar gas | 8000 | uur/jaar
| Totaal geproduceerde eenheden subsidieperiode | 7999968000 | kWh
| Totale geproduceerde eenheden bedrijfsperiode | 7999968000 | kWh
| Verrekeningsfactor bespaarde emissies | 1
| FINANCIËLE PARAMETERS | Waarde | Eenheid | Toelichting
| Inflatie | 2%
| Rendement op vreemd vermogen | 5.75%
| Rendement op eigen vermogen | 14.5%
| Percentage vreemd vermogen in investering | 70%
| Percentage eigen vermogen in investering | 30%
| Vennootschapsbelasting | 25.8%
| INVESTERINGSSUBSIDIES | Waarde | Eenheid | Toelichting
| Investeringssubsidie t.g.v. vreemd vermogen |  | Euro
| Investeringssubsidie t.g.v. eigen vermogen (NCW) |  | Euro
| ONREGELMATIGE CASHFLOWS | Jaar | Waarde | Toelichting
Voer in cel kolom C het jaar in waarin de onregelmatige cashflow plaatsvindt en in kolom D97 de reële kosten (als negatieve waarde) in dat specifieke jaar.
De waarde als reële kosten is gedefinieerd in euro van het jaar 2026.
| Afsluitprovisie op lening handmatig |  |  | Indien de afsluitprovisie handmatig moet worden ingevoerd, voer dan in cel C103 het bedrag van de afsluitprovisie in.
| Afsluitprovisie als percentage van lening | 0 | 1% | Deze afsluitprovisie wordt verrekend in de totale investeringskosten en is gedefinieerd als percentage van de lening.
| SUBSIDIE-INKOMSTEN (niet invullen voor basisbedragberekening) |  | Eenheid | 2026 | 2027 | 2028 | 2029 | 2030 | 2031 | 2032 | 2033 | 2034 | 2035 | 2036 | 2037 | 2038 | 2039 | 2040 | 2041 | 2042 | 2043 | 2044 | 2045 | 2046 | 2047 | 2048 | 2049 | 2050 | 2051 | 2052 | 2053 | 2054 | 2055 | 2056 | 2057 | 2058 | 2059 | 2060 | 2061 | 2062 | 2063 | 2064 | 2065
| Basisbedrag (deze cellen kunnen gebruikt worden om de inkomsten toe te voegen) |  | Euro/kWh |  | 0 | 0 | 0 | 0 | 0 | 0 | 0 | 0 | 0 | 0 | 0 | 0 | 0 | 0 | 0 | 0 | 0 | 0 | 0 | 0 | 0 | 0 | 0 | 0 | 0 | 0 | 0 | 0 | 0 | 0 | 0 | 0 | 0 | 0 | 0 | 0 | 0 | 0 | 0
| Correctiebedrag (deze cellen kunnen gebruikt worden om de inkomsten toe te voegen) |  | Euro/kWh |  | 0 | 0 | 0 | 0 | 0 | 0 | 0 | 0 | 0 | 0 | 0 | 0 | 0 | 0 | 0 | 0 | 0 | 0 | 0 | 0 | 0 | 0 | 0 | 0 | 0 | 0 | 0 | 0 | 0 | 0 | 0 | 0 | 0 | 0 | 0 | 0 | 0 | 0 | 0
| Inflator |  | index | 1 | 1.02 | 1.0404 | 1.0612 | 1.0824 | 1.1041 | 1.1262 | 1.1487 | 1.1717 | 1.1951 | 1.219 | 1.2434 | 1.2682 | 1.2936 | 1.3195 | 1.3459 | 1.3728 | 1.4002 | 1.4282 | 1.4568 | 1.4859 | 1.5157 | 1.546 | 1.5769 | 1.6084 | 1.6406 | 1.6734 | 1.7069 | 1.741 | 1.7758 | 1.8114 | 1.8476 | 1.8845 | 1.9222 | 1.9607 | 1.9999 | 2.0399 | 2.0807 | 2.1223 | 2.1647
Tabel: Nominale kasstroom (positieve bedragen = gunstig voor de producent)
| INITIELE INVESTERING |  | 0 | 1 | 2 | 3 | 4 | 5 | 6 | 7 | 8 | 9 | 10 | 11 | 12 | 13 | 14 | 15 | 16 | 17 | 18 | 19 | 20 | 21 | 22 | 23 | 24 | 25 | 26 | 27 | 28 | 29 | 30 | 31 | 32 | 33 | 34 | 35 | 36 | 37 | 38 | 39 | 40
| Investering | Euro | 0: -398210632.9862
AFZET
| Afzet elektriciteit of overige | kWh |  | 0 | 0 | 0 | 0 | 0 | 0 | 0 | 0 | 0 | 0 | 0 | 0 | 0 | 0 | 0 | 0 | 0 | 0 | 0 | 0 | 0 | 0 | 0 | 0 | 0 | 0 | 0 | 0 | 0 | 0 | 0 | 0 | 0 | 0 | 0 | 0 | 0 | 0 | 0 | 0
| Afzet warmte | kWh |  | 666664000 | 666664000 | 666664000 | 666664000 | 666664000 | 666664000 | 666664000 | 666664000 | 666664000 | 666664000 | 666664000 | 666664000 | 0 | 0 | 0 | 0 | 0 | 0 | 0 | 0 | 0 | 0 | 0 | 0 | 0 | 0 | 0 | 0 | 0 | 0 | 0 | 0 | 0 | 0 | 0 | 0 | 0 | 0 | 0 | 0
| Afzet hernieuwbaar gas | kWh (HHV) |  | 0 | 0 | 0 | 0 | 0 | 0 | 0 | 0 | 0 | 0 | 0 | 0 | 0 | 0 | 0 | 0 | 0 | 0 | 0 | 0 | 0 | 0 | 0 | 0 | 0 | 0 | 0 | 0 | 0 | 0 | 0 | 0 | 0 | 0 | 0 | 0 | 0 | 0 | 0 | 0
| Afzet | kWh |  | 666664000 | 666664000 | 666664000 | 666664000 | 666664000 | 666664000 | 666664000 | 666664000 | 666664000 | 666664000 | 666664000 | 666664000 | 0 | 0 | 0 | 0 | 0 | 0 | 0 | 0 | 0 | 0 | 0 | 0 | 0 | 0 | 0 | 0 | 0 | 0 | 0 | 0 | 0 | 0 | 0 | 0 | 0 | 0 | 0 | 0
KOSTEN EN INKOMSTEN
| Operationele kosten | Euro |  | -39562578.0159 | -40353829.5762 | -41160906.1677 | -41984124.291 | -42823806.7769 | -43680282.9124 | -44553888.5707 | -45444966.3421 | -46353865.6689 | -47280942.9823 | -48226561.8419 | -49191093.0788 | 0 | 0 | 0 | 0 | 0 | 0 | 0 | 0 | 0 | 0 | 0 | 0 | 0 | 0 | 0 | 0 | 0 | 0 | 0 | 0 | 0 | 0 | 0 | 0 | 0 | 0 | 0 | 0
| Brandstofkosten (biomassa) | Euro |  | -21637278.72 | -22070024.2944 | -22511424.7803 | -22961653.2759 | -23420886.3414 | -23889304.0682 | -24367090.1496 | -24854431.9526 | -25351520.5916 | -25858551.0035 | -26375722.0236 | -26903236.464 | 0 | 0 | 0 | 0 | 0 | 0 | 0 | 0 | 0 | 0 | 0 | 0 | 0 | 0 | 0 | 0 | 0 | 0 | 0 | 0 | 0 | 0 | 0 | 0 | 0 | 0 | 0 | 0
| Marktwaarde elektriciteit na einde beleidsperiode | Euro/kWh |  | 0 | 0 | 0 | 0 | 0 | 0 | 0 | 0 | 0 | 0 | 0 | 0 | 0 | 0 | 0 | 0 | 0 | 0 | 0 | 0 | 0 | 0 | 0 | 0 | 0 | 0 | 0 | 0 | 0 | 0 | 0 | 0 | 0 | 0 | 0 | 0 | 0 | 0 | 0 | 0
| Marktwaarde warmte of hernieuwbaar gas na einde beleidsperiode | Euro/kWh |  | 0 | 0 | 0 | 0 | 0 | 0 | 0 | 0 | 0 | 0 | 0 | 0 | 0 | 0 | 0 | 0 | 0 | 0 | 0 | 0 | 0 | 0 | 0 | 0 | 0 | 0 | 0 | 0 | 0 | 0 | 0 | 0 | 0 | 0 | 0 | 0 | 0 | 0 | 0 | 0
| Correctiebedrag | Euro/kWh |  | 0 | 0 | 0 | 0 | 0 | 0 | 0 | 0 | 0 | 0 | 0 | 0 | 0 | 0 | 0 | 0 | 0 | 0 | 0 | 0 | 0 | 0 | 0 | 0 | 0 | 0 | 0 | 0 | 0 | 0 | 0 | 0 | 0 | 0 | 0 | 0 | 0 | 0 | 0 | 0
| Basisbedrag | Euro/kWh |  | 0 | 0 | 0 | 0 | 0 | 0 | 0 | 0 | 0 | 0 | 0 | 0 | 0 | 0 | 0 | 0 | 0 | 0 | 0 | 0 | 0 | 0 | 0 | 0 | 0 | 0 | 0 | 0 | 0 | 0 | 0 | 0 | 0 | 0 | 0 | 0 | 0 | 0 | 0 | 0
| SDE-vergoeding | Euro |  | 0 | 0 | 0 | 0 | 0 | 0 | 0 | 0 | 0 | 0 | 0 | 0 | 0 | 0 | 0 | 0 | 0 | 0 | 0 | 0 | 0 | 0 | 0 | 0 | 0 | 0 | 0 | 0 | 0 | 0 | 0 | 0 | 0 | 0 | 0 | 0 | 0 | 0 | 0 | 0
| Marktinkomsten na einde beleidsperiode | Euro |  | 0 | 0 | 0 | 0 | 0 | 0 | 0 | 0 | 0 | 0 | 0 | 0 | 0 | 0 | 0 | 0 | 0 | 0 | 0 | 0 | 0 | 0 | 0 | 0 | 0 | 0 | 0 | 0 | 0 | 0 | 0 | 0 | 0 | 0 | 0 | 0 | 0 | 0 | 0 | 0
| Marktinkomsten gedurende beleidsperiode | Euro |  | 0 | 0 | 0 | 0 | 0 | 0 | 0 | 0 | 0 | 0 | 0 | 0 | 0 | 0 | 0 | 0 | 0 | 0 | 0 | 0 | 0 | 0 | 0 | 0 | 0 | 0 | 0 | 0 | 0 | 0 | 0 | 0 | 0 | 0 | 0 | 0 | 0 | 0 | 0 | 0
TOTALE KOSTEN EN INKOMSTEN
| Inkomen totaal (nominaal) | Euro |  | 0 | 0 | 0 | 0 | 0 | 0 | 0 | 0 | 0 | 0 | 0 | 0 | 0 | 0 | 0 | 0 | 0 | 0 | 0 | 0 | 0 | 0 | 0 | 0 | 0 | 0 | 0 | 0 | 0 | 0 | 0 | 0 | 0 | 0 | 0 | 0 | 0 | 0 | 0 | 0
| Kosten totaal (nominaal) | Euro |  | -61199856.7359 | -62423853.8706 | -63672330.948 | -64945777.5669 | -66244693.1183 | -67569586.9806 | -68920978.7203 | -70299398.2947 | -71705386.2606 | -73139493.9858 | -74602283.8655 | -76094329.5428 | 0 | 0 | 0 | 0 | 0 | 0 | 0 | 0 | 0 | 0 | 0 | 0 | 0 | 0 | 0 | 0 | 0 | 0 | 0 | 0 | 0 | 0 | 0 | 0 | 0 | 0 | 0 | 0
| Bruto inkomen (nominaal) | Euro |  | -61199856.7359 | -62423853.8706 | -63672330.948 | -64945777.5669 | -66244693.1183 | -67569586.9806 | -68920978.7203 | -70299398.2947 | -71705386.2606 | -73139493.9858 | -74602283.8655 | -76094329.5428 | 0 | 0 | 0 | 0 | 0 | 0 | 0 | 0 | 0 | 0 | 0 | 0 | 0 | 0 | 0 | 0 | 0 | 0 | 0 | 0 | 0 | 0 | 0 | 0 | 0 | 0 | 0 | 0
AFSCHRIJVING EN SCHULDEN
| Afschrijving | Euro |  | -33184219.4155 | -33184219.4155 | -33184219.4155 | -33184219.4155 | -33184219.4155 | -33184219.4155 | -33184219.4155 | -33184219.4155 | -33184219.4155 | -33184219.4155 | -33184219.4155 | -33184219.4155 | 0 | 0 | 0 | 0 | 0 | 0 | 0 | 0 | 0 | 0 | 0 | 0 | 0 | 0 | 0 | 0 | 0 | 0 | 0 | 0 | 0 | 0 | 0 | 0 | 0 | 0 | 0 | 0
| Rente | Euro |  | -16027977.9777 | -15063932.4041 | -14044454.2099 | -12966356.0197 | -11826267.1834 | -10620623.2391 | -9345654.768 | -7997375.6099 | -6571570.4001 | -5063781.3907 | -3469294.5134 | -1783124.6405 | 0 | 0 | 0 | 0 | 0 | 0 | 0 | 0 | 0 | 0 | 0 | 0 | 0 | 0 | 0 | 0 | 0 | 0 | 0 | 0 | 0 | 0 | 0 | 0 | 0 | 0 | 0 | 0
| Aflossing | Euro |  | -16766009.9762 | -17730055.5498 | -18749533.744 | -19827631.9342 | -20967720.7705 | -22173364.7148 | -23448333.1859 | -24796612.344 | -26222417.5538 | -27730206.5632 | -29324693.4406 | -31010863.3134 | 0 | 0 | 0 | 0 | 0 | 0 | 0 | 0 | 0 | 0 | 0 | 0 | 0 | 0 | 0 | 0 | 0 | 0 | 0 | 0 | 0 | 0 | 0 | 0 | 0 | 0 | 0 | 0
| Totale lasten lening | Euro |  | -32793987.9539 | -32793987.9539 | -32793987.9539 | -32793987.9539 | -32793987.9539 | -32793987.9539 | -32793987.9539 | -32793987.9539 | -32793987.9539 | -32793987.9539 | -32793987.9539 | -32793987.9539 | 0 | 0 | 0 | 0 | 0 | 0 | 0 | 0 | 0 | 0 | 0 | 0 | 0 | 0 | 0 | 0 | 0 | 0 | 0 | 0 | 0 | 0 | 0 | 0 | 0 | 0 | 0 | 0
BELASTING
| Belastbaar inkomen | Euro |  | -110412054.1291 | -110672005.6902 | -110901004.5734 | -111096353.0021 | -111255179.7172 | -111374429.6353 | -111450852.9038 | -111480993.32 | -111461176.0762 | -111387494.792 | -111255797.7944 | -111061673.5988 | 0 | 0 | 0 | 0 | 0 | 0 | 0 | 0 | 0 | 0 | 0 | 0 | 0 | 0 | 0 | 0 | 0 | 0 | 0 | 0 | 0 | 0 | 0 | 0 | 0 | 0 | 0 | 0
| Belasting bedrag | Euro |  | 28486309.9653 | 28553377.4681 | 28612459.1799 | 28662859.0745 | 28703836.3671 | 28734602.8459 | 28754320.0492 | 28762096.2766 | 28756983.4276 | 28737973.6563 | 28703995.8309 | 28653911.7885 | 0 | 0 | 0 | 0 | 0 | 0 | 0 | 0 | 0 | 0 | 0 | 0 | 0 | 0 | 0 | 0 | 0 | 0 | 0 | 0 | 0 | 0 | 0 | 0 | 0 | 0 | 0 | 0
CASHFLOWS
| Netto inkomen na belasting | Euro |  | -65507534.7245 | -66664464.3564 | -67853859.7219 | -69076906.4463 | -70334844.7051 | -71628972.0886 | -72960646.625 | -74331289.972 | -75742390.7868 | -77195508.2833 | -78692275.9885 | -80234405.7082 | 0 | 0 | 0 | 0 | 0 | 0 | 0 | 0 | 0 | 0 | 0 | 0 | 0 | 0 | 0 | 0 | 0 | 0 | 0 | 0 | 0 | 0 | 0 | 0 | 0 | 0 | 0 | 0
| Project cashflow | Euro | -398210632.9862 | -32713546.7706 | -33870476.4025 | -35059871.768 | -36282918.4924 | -37540856.7512 | -38834984.1347 | -40166658.6711 | -41537302.0181 | -42948402.8329 | -44401520.3294 | -45898288.0345 | -47440417.7543 | 0 | 0 | 0 | 0 | 0 | 0 | 0 | 0 | 0 | 0 | 0 | 0 | 0 | 0 | 0 | 0 | 0 | 0 | 0 | 0 | 0 | 0 | 0 | 0 | 0 | 0 | 0 | 0
| Equity cashflow | Euro | -119463189.8959 | -65507534.7245 | -66664464.3564 | -67853859.7219 | -69076906.4463 | -70334844.7051 | -71628972.0886 | -72960646.625 | -74331289.972 | -75742390.7868 | -77195508.2833 | -78692275.9885 | -80234405.7082 | 0 | 0 | 0 | 0 | 0 | 0 | 0 | 0 | 0 | 0 | 0 | 0 | 0 | 0 | 0 | 0 | 0 | 0 | 0 | 0 | 0 | 0 | 0 | 0 | 0 | 0 | 0 | 0
| Subsidiebasis: afzet | kWh |  | 666664000 | 666664000 | 666664000 | 666664000 | 666664000 | 666664000 | 666664000 | 666664000 | 666664000 | 666664000 | 666664000 | 666664000 | 0 | 0 | 0 | 0 | 0 | 0 | 0 | 0 | 0 | 0 | 0 | 0 | 0 | 0 | 0 | 0 | 0 | 0 | 0 | 0 | 0 | 0 | 0 | 0 | 0 | 0 | 0 | 0
| Terug te verdienen investering | Euro | 398210632.9862 | 351372297.2998 | 304793913.1744 | 258444527.9323 | 212290491.1189 | 166295281.0207 | 120419320.8405 | 74619783.9288 | 28850387.4333 | -16938826.3061 | -62801721.3296 | -108796313.3507 | -154985029.5674 | -154985029.5674 | -154985029.5674 | -154985029.5674 | -154985029.5674 | -154985029.5674 | -154985029.5674 | -154985029.5674 | -154985029.5674 | -154985029.5674 | -154985029.5674 | -154985029.5674 | -154985029.5674 | -154985029.5674 | -154985029.5674 | -154985029.5674 | -154985029.5674 | -154985029.5674 | -154985029.5674 | -154985029.5674 | -154985029.5674 | -154985029.5674 | -154985029.5674 | -154985029.5674 | -154985029.5674 | -154985029.5674 | -154985029.5674 | -154985029.5674 | -154985029.5674
| DSCR |  | 1: 1.8096; 2: 1.7743; 3: 1.738; 4: 1.7007; 5: 1.6624; 6: 1.6229; 7: 1.5823; 8: 1.5405; 9: 1.4975; 10: 1.4532; 11: 1.4075; 12: 1.3605
| PROJECTPARAMETERS | Waarde | 0: Eenheid
| Verdisconteerde inkomsten | -390287342.7422 | 0: euro
| Verdisconteerde afzet | 2739623266.0776 | 0: kWh
| Totale investering | 398210632.9862 | 0: Euro
| DSCR (gemiddeld) | 1.5958
| Vermogenskostenvergoeding (WACC nominaal/reëel) | 7.3% / 5.2%
| Projectrendement (IRR) | n.v.t.
| Rendement op eigen vermogen (IRR) | n.v.t.
| Aandeel lening | 278747443.0903 | 0: Euro
| Aandeel eigen vermogen | 119463189.8959 | 0: Euro
| Warmtekrachtverhouding | 0 | 0: W:E
| Samengesteld aantal vollasturen | 8000 | 0: uur/jaar
| Terugverdientijd (inclusief SDE++-subsidie) | tussen 8 en 9 jaar
| SUBSIDIEPARAMETERS | Waarde | 0: Eenheid
| Langetermijn-prijs | 0.0921 | 0: Euro/kWh
| Langetermijnprijs (netlevering/niet-netlevering) | 0.0921 | 0: Euro/kWh
| Langetermijnprijs netlevering | n.v.t. | 0: Euro/kWh
| Langetermijnprijs niet-netlevering | n.v.t. | 0: Euro/kWh
| Voorlopige GVO-waarde | 0 | 0: Euro/kWh
| Langetermijn GvO-waarde | 0 | 0: Euro/kWh
| Voorlopige HBE-waarde | 0.083263 | 0: Euro/kWh
| Langetermijn HBE-waarde | 0.083263 | 0: Euro/kWh
| Voorlopige waarde ETS-correctie | 0 | 0: Euro/kWh
| Langetermijn-waarde ETS-correctie | 0 | 0: Euro/kWh
| Bodemprijs of basisprijs | 0.0614 | 0: Euro/kWh
| Bodemprijs of basisprijs (netlevering/niet-netlevering) | 0.0614 | 0: Euro/kWh
| Bodemprijs of basisprijs netlevering | n.v.t. | 0: Euro/kWh
| Bodemprijs of basisprijs niet-netlevering | n.v.t. | 0: Euro/kWh
| Voorlopig correctiebedrag | 0.0877 | 0: Euro/kWh
| Voorlopig correctiebedrag netlevering/niet-netlevering | 0.0877 | 0: Euro/kWh
| Voorlopig correctiebedrag netlevering | n.v.t. | 0: Euro/kWh
| Voorlopig correctiebedrag niet-netlevering | n.v.t. | 0: Euro/kWh
| CONVERSIEFACTOREN | Waarde | 0: Eenheid
| Verbrandingswaarde methaan (onderwaarde) | 35.8 | 0: MJ/Nm3
| Verbrandingswaarde hernieuwbaar gas (onderwaarde) | 31.65 | 0: MJ/Nm3
| Verbrandingswaarde hernieuwbaar gas (bovenwaarde) | 35.17 | 0: MJ/Nm3
| kWh naar MJ | 3.6 | 0: MJ/kWh

## 132
Berekening basisbedragen: Eindadvies SDE++ 2026
Bio-LNG uit allesvergisting
| BASISBEDRAG en SUBSIDIE-INTENSITEIT | Waarde | Eenheid | Toelichting
| Basisbedrag | 0.1408 | Euro/kWh | Het basisbedrag is een maat voor de productiekosten. Deze waarde kan berekend worden als alleen deze worksheet geopend is.
| Subsidie-intensiteit | 110.3651 | Euro/t CO2 | De subsidie-intensiteit is de maat die in de rangschikking gebruikt wordt. Om deze waarde te berekenen dient ook de worksheet 'Correcties' geopend te zijn.
| Productie-eenheid | kWh |  | De SDE++ kent twee rekeneenheden waarover subsidie kan worden uitgekeerd: kWh voor energiecategorieën en t CO2 voor CCS- en CCU-categorieën.
| Vermogenseenheid | kW
| Domein | Moleculen |  | Het corresponderende domein bij deze categorie geeft aan binnen welk 'hekje' de subsidiecategorie valt.
| CORRECTIEMETHODES | Waarde | Typering | Toelichting
| Berekeningswijze correctiebedrag methode-ID | 40 | LNG | TTF[LHV] + 0,00319
| Berekeningswijze ETS-correctie-ID | 0 | Geen ETS-correctie | 0
| ETS-voordeel bij merendeel van projecten? | ja | Ja of Nee | Alleen van belang voor warmteprojecten. Deze parameter werkt door op de langetermijnprijs en subsidie-intensiteit.
| Berekeningswijze correctiebedrag methode-ID netlevering |  |  | Enkel relevant voor zon-pv.
| Berekeningswijze correctiebedrag methode-ID niet-netlevering |  |  | Enkel relevant voor zon-pv.
| Netlevering deel |  |  | Enkel relevant voor zon-pv. Aandeel van de productie dat aan het net wordt geleverd.
| Niet-netlevering deel |  |  | Enkel relevant voor zon-pv. Aandeel eigen gebruik.
| SYSTEEMGROOTTE | Waarde | Eenheid | Toelichting
| Inputvermogen | 5500 | kW
| Seasonal Performance Factor (SPF) |  |  | Hier wordt de seizoensgemiddelde COP, of Seasonal performance factor, mee bedoeld voor het hele systeem.
| Gaat het om een installatie voor hernieuwbaar gas? | Ja |  | Alleen 'Ja' invullen als de installatie gas van aardgaskwaliteit produceert.
| Methaangehalte hernieuwbaar gas voor gaszuivering | 58% |  | Het percentage methaan in het biogas, dat nog niet tot aardgaskwaliteit is opgewaardeerd.
| Vermogen hernieuwbaargasproductie (voor zuivering) | 953.5735 | Nm3/uur
| Outputvermogen (thermisch of hernieuwbaar gas) | 5473 | kW | Dit veld alleen invullen bij productie van warmte (al dan niet in WKK-variant) of hernieuwbaar gas van aardgaskwaliteit
| Outputvermogen (hernieuwbaar gas) | 622.5213 | Nm3/uur
| Outputvermogen (elektrisch of overig) |  | kW | Dit veld invullen als de installatie elektriciteit produceert (al dan niet in WKK-variant), of iets anders dan warmte of gas van aardgaskwaliteit produceert.
| Vollasturen levering (thermisch of hernieuwbaar gas) | 8000 | uur/jaar | Bij een installatie voor gecombineerde opwekking, wordt de bedrijfstijd automatisch genomen als maximum van de vollasturen warmte en vollasturen elektriciteit.
| Vollasturen levering (elektrisch of overig) |  | uur/jaar | Bij een installatie voor gecombineerde opwekking, wordt de bedrijfstijd automatisch genomen als maximum van de vollasturen warmte en vollasturen elektriciteit.
| ENERGETISCH RENDEMENT | Waarde | Eenheid | Toelichting
| Max. elektrisch rendement | 0%
| Elektrisch rendement | 0%
| Thermisch rendement of rendement gasproductie | 99.51%
| Elektriciteitsderving bij warmtelevering |  | elektriciteit : warmte | Enkel invullen als de installatie een WKK-installatie is waarbij warmtelevering ten koste gaat van de elektriciteitsproductie.
| KOSTEN | Waarde | Eenheid | Toelichting
| Investeringskosten input gebaseerd |  | Euro/kW | De investeringskosten 'input gebaseerd' worden opgeteld bij de investeringskosten 'output gebaseerd'. Pas op voor onbedoelde dubbeltelling.
| Investeringskosten output gebaseerd | 2358.0961 | Euro/kW | De investeringskosten 'input gebaseerd' worden opgeteld bij de investeringskosten 'output gebaseerd'. Pas op voor onbedoelde dubbeltelling.
| Totale investeringskosten | 12.9962 | Euro(miljoen)
| Vaste operationele kosten input gebaseerd | 110 | Euro/kW/jaar | De operationele kosten 'input gebaseerd' worden opgeteld bij de investeringskosten 'output gebaseerd'. Pas op voor onbedoelde dubbeltelling.
| Vaste operationele kosten output gebaseerd | 51.6753 | Euro/kW/jaar | De operationele kosten 'input gebaseerd' worden opgeteld bij de investeringskosten 'output gebaseerd'. Pas op voor onbedoelde dubbeltelling.
| Totale jaarlijkse vaste operationele kosten | 887.8188 | Euro(duizend)/jaar | Deze waarde wordt ter illustratie getoond.
| Kosten elektriciteitsverbruik | 0.027524 | Euro/kWh | Het betreft de inkoopkosten voor elektriciteit, per kWh output
| Kosten gasverbruik |  | Euro/kWh | Het betreft de inkoopkosten voor gas, per kWh output
| Kosten warmteverbruik |  | Euro/kWh | Het betreft de inkoopkosten voor warmte, per kWh output
| Overige variabele operationele kosten | 0.00154 | Euro/kWh
| Totale variabele operationele kosten | 0.029064 | Euro/kWh
| ENERGIEGEBRUIK | Waarde | Eenheid | Toelichting
| Energie-inhoud brandstof | 3.4 | GJ/ton
| Biomassadoorzet | 46588.2353 | ton/jaar
| Netto brandstofprijs | 49 | Euro/ton | Hier wordt de brandstofprijs aan de poort bedoeld, inclusief eventuele risico-opslag.
| Relatief elektriciteitsgebruik | 0.1746 | kWh/kWh
| Elektriciteitsgebruik | 7644.8583 | MWh/jaar
| Relatief warmtegebruik |  | kWh/kWh
| Warmtegebruik | 0 | MWh/jaar
| Relatief aardgasgebruik |  | kWh/kWh
| Aardgasgebruik | 0 | MWh/jaar
| EMISSIEFACTOREN | Waarde | Eenheid | Toelichting
| Emissiefactor van warmteproductie per eenheid |  | kg CO2/kWh
| Emissiefactor van elektriciteitsproductie of overig per eenheid |  | kg CO2/kWh
| Emissiefactor van gasproductie per eenheid | 0.261 | kg CO2/kWh
| Emissiefactor gebruik van biomassa | 0 | kg CO2/ton | De waarde die hier getoond wordt, is afhankelijk aan de uitgangspunten in de adviesvraag.
| Emissiefactor gebruik van warmte |  | kg CO2/kWh
| Emissiefactor gebruik van elektriciteit | 0.13 | kg CO2/kWh
| Emissiefactor gebruik van gas |  | kg CO2/kWh
| Vermeden emissies | 0.2383 | kg CO2/kWh
| TERMIJNEN | Waarde | Eenheid | Toelichting
| Economische levensduur | 12 | jaar | Deze waarde wordt gebruikt om eventuele inkomsten van het project na subsidieperiode te berekenen.
| Termijn lening | 12 | jaar
| Afschrijvingstermijn | 12 | jaar
| Beleidsperiode | 12 | jaar
| Totale operationale periode |  | jaar | Deze waarde wordt gebruikt om de vermeden emissies gedurende de hele operationele periode van de installatie te berekenen.
| PARAMETERS NA SUBSIDIEPERIODE | Waarde | Eenheid | Toelichting
| Elektriciteitsprijs na subsidieperiode |  | Euro/kWh | Deze prijs is inclusief de profielfactor, maar exclusief de onbalansfactor.
| Vollasturen na subsidieperiode elektriciteit of overige |  | uur/jaar
| Prijs warmte of hernieuwbaar gas na subsidieperiode |  | Euro/kWh
| Vollasturen na subsidieperiode warmte of hernieuwbaar gas |  | uur/jaar
| Totaal geproduceerde eenheden subsidieperiode | 583842001.8957 | kWh
| Totale geproduceerde eenheden bedrijfsperiode | 583842001.8957 | kWh
| Verrekeningsfactor bespaarde emissies | 1
| FINANCIËLE PARAMETERS | Waarde | Eenheid | Toelichting
| Inflatie | 2%
| Rendement op vreemd vermogen | 5.75%
| Rendement op eigen vermogen | 14.5%
| Percentage vreemd vermogen in investering | 70%
| Percentage eigen vermogen in investering | 30%
| Vennootschapsbelasting | 25.8%
| INVESTERINGSSUBSIDIES | Waarde | Eenheid | Toelichting
| Investeringssubsidie t.g.v. vreemd vermogen |  | Euro
| Investeringssubsidie t.g.v. eigen vermogen (NCW) |  | Euro
| ONREGELMATIGE CASHFLOWS | Jaar | Waarde | Toelichting
Voer in cel kolom C het jaar in waarin de onregelmatige cashflow plaatsvindt en in kolom D97 de reële kosten (als negatieve waarde) in dat specifieke jaar.
De waarde als reële kosten is gedefinieerd in euro van het jaar 2026.
| Afsluitprovisie op lening handmatig |  |  | Indien de afsluitprovisie handmatig moet worden ingevoerd, voer dan in cel C103 het bedrag van de afsluitprovisie in.
| Afsluitprovisie als percentage van lening | 0 | 1% | Deze afsluitprovisie wordt verrekend in de totale investeringskosten en is gedefinieerd als percentage van de lening.
| SUBSIDIE-INKOMSTEN (niet invullen voor basisbedragberekening) |  | Eenheid | 2026 | 2027 | 2028 | 2029 | 2030 | 2031 | 2032 | 2033 | 2034 | 2035 | 2036 | 2037 | 2038 | 2039 | 2040 | 2041 | 2042 | 2043 | 2044 | 2045 | 2046 | 2047 | 2048 | 2049 | 2050 | 2051 | 2052 | 2053 | 2054 | 2055 | 2056 | 2057 | 2058 | 2059 | 2060 | 2061 | 2062 | 2063 | 2064 | 2065
| Basisbedrag (deze cellen kunnen gebruikt worden om de inkomsten toe te voegen) |  | Euro/kWh |  | 0 | 0 | 0 | 0 | 0 | 0 | 0 | 0 | 0 | 0 | 0 | 0 | 0 | 0 | 0 | 0 | 0 | 0 | 0 | 0 | 0 | 0 | 0 | 0 | 0 | 0 | 0 | 0 | 0 | 0 | 0 | 0 | 0 | 0 | 0 | 0 | 0 | 0 | 0
| Correctiebedrag (deze cellen kunnen gebruikt worden om de inkomsten toe te voegen) |  | Euro/kWh |  | 0 | 0 | 0 | 0 | 0 | 0 | 0 | 0 | 0 | 0 | 0 | 0 | 0 | 0 | 0 | 0 | 0 | 0 | 0 | 0 | 0 | 0 | 0 | 0 | 0 | 0 | 0 | 0 | 0 | 0 | 0 | 0 | 0 | 0 | 0 | 0 | 0 | 0 | 0
| Inflator |  | index | 1 | 1.02 | 1.0404 | 1.0612 | 1.0824 | 1.1041 | 1.1262 | 1.1487 | 1.1717 | 1.1951 | 1.219 | 1.2434 | 1.2682 | 1.2936 | 1.3195 | 1.3459 | 1.3728 | 1.4002 | 1.4282 | 1.4568 | 1.4859 | 1.5157 | 1.546 | 1.5769 | 1.6084 | 1.6406 | 1.6734 | 1.7069 | 1.741 | 1.7758 | 1.8114 | 1.8476 | 1.8845 | 1.9222 | 1.9607 | 1.9999 | 2.0399 | 2.0807 | 2.1223 | 2.1647
Tabel: Nominale kasstroom (positieve bedragen = gunstig voor de producent)
| INITIELE INVESTERING |  | 0 | 1 | 2 | 3 | 4 | 5 | 6 | 7 | 8 | 9 | 10 | 11 | 12 | 13 | 14 | 15 | 16 | 17 | 18 | 19 | 20 | 21 | 22 | 23 | 24 | 25 | 26 | 27 | 28 | 29 | 30 | 31 | 32 | 33 | 34 | 35 | 36 | 37 | 38 | 39 | 40
| Investering | Euro | 0: -12996201.1804
AFZET
| Afzet elektriciteit of overige | kWh |  | 0 | 0 | 0 | 0 | 0 | 0 | 0 | 0 | 0 | 0 | 0 | 0 | 0 | 0 | 0 | 0 | 0 | 0 | 0 | 0 | 0 | 0 | 0 | 0 | 0 | 0 | 0 | 0 | 0 | 0 | 0 | 0 | 0 | 0 | 0 | 0 | 0 | 0 | 0 | 0
| Afzet warmte | kWh |  | 0 | 0 | 0 | 0 | 0 | 0 | 0 | 0 | 0 | 0 | 0 | 0 | 0 | 0 | 0 | 0 | 0 | 0 | 0 | 0 | 0 | 0 | 0 | 0 | 0 | 0 | 0 | 0 | 0 | 0 | 0 | 0 | 0 | 0 | 0 | 0 | 0 | 0 | 0 | 0
| Afzet hernieuwbaar gas | kWh (HHV) |  | 48653500.158 | 48653500.158 | 48653500.158 | 48653500.158 | 48653500.158 | 48653500.158 | 48653500.158 | 48653500.158 | 48653500.158 | 48653500.158 | 48653500.158 | 48653500.158 | 0 | 0 | 0 | 0 | 0 | 0 | 0 | 0 | 0 | 0 | 0 | 0 | 0 | 0 | 0 | 0 | 0 | 0 | 0 | 0 | 0 | 0 | 0 | 0 | 0 | 0 | 0 | 0
| Afzet | kWh |  | 48653500.158 | 48653500.158 | 48653500.158 | 48653500.158 | 48653500.158 | 48653500.158 | 48653500.158 | 48653500.158 | 48653500.158 | 48653500.158 | 48653500.158 | 48653500.158 | 0 | 0 | 0 | 0 | 0 | 0 | 0 | 0 | 0 | 0 | 0 | 0 | 0 | 0 | 0 | 0 | 0 | 0 | 0 | 0 | 0 | 0 | 0 | 0 | 0 | 0 | 0 | 0
KOSTEN EN INKOMSTEN
| Operationele kosten | Euro |  | -2301868.6327 | -2347906.0053 | -2394864.1254 | -2442761.4079 | -2491616.6361 | -2541448.9688 | -2592277.9482 | -2644123.5072 | -2697005.9773 | -2750946.0968 | -2805965.0188 | -2862084.3192 | 0 | 0 | 0 | 0 | 0 | 0 | 0 | 0 | 0 | 0 | 0 | 0 | 0 | 0 | 0 | 0 | 0 | 0 | 0 | 0 | 0 | 0 | 0 | 0 | 0 | 0 | 0 | 0
| Brandstofkosten (biomassa) | Euro |  | -2282823.5294 | -2328480 | -2375049.6 | -2422550.592 | -2471001.6038 | -2520421.6359 | -2570830.0686 | -2622246.67 | -2674691.6034 | -2728185.4355 | -2782749.1442 | -2838404.1271 | 0 | 0 | 0 | 0 | 0 | 0 | 0 | 0 | 0 | 0 | 0 | 0 | 0 | 0 | 0 | 0 | 0 | 0 | 0 | 0 | 0 | 0 | 0 | 0 | 0 | 0 | 0 | 0
| Marktwaarde elektriciteit na einde beleidsperiode | Euro/kWh |  | 0 | 0 | 0 | 0 | 0 | 0 | 0 | 0 | 0 | 0 | 0 | 0 | 0 | 0 | 0 | 0 | 0 | 0 | 0 | 0 | 0 | 0 | 0 | 0 | 0 | 0 | 0 | 0 | 0 | 0 | 0 | 0 | 0 | 0 | 0 | 0 | 0 | 0 | 0 | 0
| Marktwaarde warmte of hernieuwbaar gas na einde beleidsperiode | Euro/kWh |  | 0 | 0 | 0 | 0 | 0 | 0 | 0 | 0 | 0 | 0 | 0 | 0 | 0 | 0 | 0 | 0 | 0 | 0 | 0 | 0 | 0 | 0 | 0 | 0 | 0 | 0 | 0 | 0 | 0 | 0 | 0 | 0 | 0 | 0 | 0 | 0 | 0 | 0 | 0 | 0
| Correctiebedrag | Euro/kWh |  | 0 | 0 | 0 | 0 | 0 | 0 | 0 | 0 | 0 | 0 | 0 | 0 | 0 | 0 | 0 | 0 | 0 | 0 | 0 | 0 | 0 | 0 | 0 | 0 | 0 | 0 | 0 | 0 | 0 | 0 | 0 | 0 | 0 | 0 | 0 | 0 | 0 | 0 | 0 | 0
| Basisbedrag | Euro/kWh |  | 0 | 0 | 0 | 0 | 0 | 0 | 0 | 0 | 0 | 0 | 0 | 0 | 0 | 0 | 0 | 0 | 0 | 0 | 0 | 0 | 0 | 0 | 0 | 0 | 0 | 0 | 0 | 0 | 0 | 0 | 0 | 0 | 0 | 0 | 0 | 0 | 0 | 0 | 0 | 0
| SDE-vergoeding | Euro |  | 0 | 0 | 0 | 0 | 0 | 0 | 0 | 0 | 0 | 0 | 0 | 0 | 0 | 0 | 0 | 0 | 0 | 0 | 0 | 0 | 0 | 0 | 0 | 0 | 0 | 0 | 0 | 0 | 0 | 0 | 0 | 0 | 0 | 0 | 0 | 0 | 0 | 0 | 0 | 0
| Marktinkomsten na einde beleidsperiode | Euro |  | 0 | 0 | 0 | 0 | 0 | 0 | 0 | 0 | 0 | 0 | 0 | 0 | 0 | 0 | 0 | 0 | 0 | 0 | 0 | 0 | 0 | 0 | 0 | 0 | 0 | 0 | 0 | 0 | 0 | 0 | 0 | 0 | 0 | 0 | 0 | 0 | 0 | 0 | 0 | 0
| Marktinkomsten gedurende beleidsperiode | Euro |  | 0 | 0 | 0 | 0 | 0 | 0 | 0 | 0 | 0 | 0 | 0 | 0 | 0 | 0 | 0 | 0 | 0 | 0 | 0 | 0 | 0 | 0 | 0 | 0 | 0 | 0 | 0 | 0 | 0 | 0 | 0 | 0 | 0 | 0 | 0 | 0 | 0 | 0 | 0 | 0
TOTALE KOSTEN EN INKOMSTEN
| Inkomen totaal (nominaal) | Euro |  | 0 | 0 | 0 | 0 | 0 | 0 | 0 | 0 | 0 | 0 | 0 | 0 | 0 | 0 | 0 | 0 | 0 | 0 | 0 | 0 | 0 | 0 | 0 | 0 | 0 | 0 | 0 | 0 | 0 | 0 | 0 | 0 | 0 | 0 | 0 | 0 | 0 | 0 | 0 | 0
| Kosten totaal (nominaal) | Euro |  | -4584692.1621 | -4676386.0053 | -4769913.7254 | -4865311.9999 | -4962618.2399 | -5061870.6047 | -5163108.0168 | -5266370.1772 | -5371697.5807 | -5479131.5323 | -5588714.163 | -5700488.4462 | 0 | 0 | 0 | 0 | 0 | 0 | 0 | 0 | 0 | 0 | 0 | 0 | 0 | 0 | 0 | 0 | 0 | 0 | 0 | 0 | 0 | 0 | 0 | 0 | 0 | 0 | 0 | 0
| Bruto inkomen (nominaal) | Euro |  | -4584692.1621 | -4676386.0053 | -4769913.7254 | -4865311.9999 | -4962618.2399 | -5061870.6047 | -5163108.0168 | -5266370.1772 | -5371697.5807 | -5479131.5323 | -5588714.163 | -5700488.4462 | 0 | 0 | 0 | 0 | 0 | 0 | 0 | 0 | 0 | 0 | 0 | 0 | 0 | 0 | 0 | 0 | 0 | 0 | 0 | 0 | 0 | 0 | 0 | 0 | 0 | 0 | 0 | 0
AFSCHRIJVING EN SCHULDEN
| Afschrijving | Euro |  | -1083016.765 | -1083016.765 | -1083016.765 | -1083016.765 | -1083016.765 | -1083016.765 | -1083016.765 | -1083016.765 | -1083016.765 | -1083016.765 | -1083016.765 | -1083016.765 | 0 | 0 | 0 | 0 | 0 | 0 | 0 | 0 | 0 | 0 | 0 | 0 | 0 | 0 | 0 | 0 | 0 | 0 | 0 | 0 | 0 | 0 | 0 | 0 | 0 | 0 | 0 | 0
| Rente | Euro |  | -523097.0975 | -491634.0245 | -458361.8248 | -423176.4736 | -385967.9647 | -346619.9665 | -305009.4585 | -261006.3462 | -214473.055 | -165264.0995 | -113225.6291 | -58194.9467 | 0 | 0 | 0 | 0 | 0 | 0 | 0 | 0 | 0 | 0 | 0 | 0 | 0 | 0 | 0 | 0 | 0 | 0 | 0 | 0 | 0 | 0 | 0 | 0 | 0 | 0 | 0 | 0
| Aflossing | Euro |  | -547183.8786 | -578646.9516 | -611919.1513 | -647104.5025 | -684313.0114 | -723661.0095 | -765271.5176 | -809274.6299 | -855807.9211 | -905016.8765 | -957055.3469 | -1012086.0294 | 0 | 0 | 0 | 0 | 0 | 0 | 0 | 0 | 0 | 0 | 0 | 0 | 0 | 0 | 0 | 0 | 0 | 0 | 0 | 0 | 0 | 0 | 0 | 0 | 0 | 0 | 0 | 0
| Totale lasten lening | Euro |  | -1070280.9761 | -1070280.9761 | -1070280.9761 | -1070280.9761 | -1070280.9761 | -1070280.9761 | -1070280.9761 | -1070280.9761 | -1070280.9761 | -1070280.9761 | -1070280.9761 | -1070280.9761 | 0 | 0 | 0 | 0 | 0 | 0 | 0 | 0 | 0 | 0 | 0 | 0 | 0 | 0 | 0 | 0 | 0 | 0 | 0 | 0 | 0 | 0 | 0 | 0 | 0 | 0 | 0 | 0
BELASTING
| Belastbaar inkomen | Euro |  | -6190806.0246 | -6251036.7948 | -6311292.3152 | -6371505.2385 | -6431602.9696 | -6491507.3363 | -6551134.2403 | -6610393.2884 | -6669187.4007 | -6727412.3969 | -6784956.5571 | -6841700.1579 | 0 | 0 | 0 | 0 | 0 | 0 | 0 | 0 | 0 | 0 | 0 | 0 | 0 | 0 | 0 | 0 | 0 | 0 | 0 | 0 | 0 | 0 | 0 | 0 | 0 | 0 | 0 | 0
| Belasting bedrag | Euro |  | 1597227.9544 | 1612767.4931 | 1628313.4173 | 1643848.3515 | 1659353.5662 | 1674808.8928 | 1690192.634 | 1705481.4684 | 1720650.3494 | 1735672.3984 | 1750518.7917 | 1765158.6407 | 0 | 0 | 0 | 0 | 0 | 0 | 0 | 0 | 0 | 0 | 0 | 0 | 0 | 0 | 0 | 0 | 0 | 0 | 0 | 0 | 0 | 0 | 0 | 0 | 0 | 0 | 0 | 0
CASHFLOWS
| Netto inkomen na belasting | Euro |  | -4057745.1838 | -4133899.4883 | -4211881.2842 | -4291744.6245 | -4373545.6498 | -4457342.688 | -4543196.3589 | -4631169.6848 | -4721328.2074 | -4813740.11 | -4908476.3473 | -5005610.7815 | 0 | 0 | 0 | 0 | 0 | 0 | 0 | 0 | 0 | 0 | 0 | 0 | 0 | 0 | 0 | 0 | 0 | 0 | 0 | 0 | 0 | 0 | 0 | 0 | 0 | 0 | 0 | 0
| Project cashflow | Euro | -12996201.1804 | -2987464.2077 | -3063618.5122 | -3141600.3081 | -3221463.6484 | -3303264.6738 | -3387061.712 | -3472915.3828 | -3560888.7087 | -3651047.2313 | -3743459.1339 | -3838195.3712 | -3935329.8055 | 0 | 0 | 0 | 0 | 0 | 0 | 0 | 0 | 0 | 0 | 0 | 0 | 0 | 0 | 0 | 0 | 0 | 0 | 0 | 0 | 0 | 0 | 0 | 0 | 0 | 0 | 0 | 0
| Equity cashflow | Euro | -3898860.3541 | -4057745.1838 | -4133899.4883 | -4211881.2842 | -4291744.6245 | -4373545.6498 | -4457342.688 | -4543196.3589 | -4631169.6848 | -4721328.2074 | -4813740.11 | -4908476.3473 | -5005610.7815 | 0 | 0 | 0 | 0 | 0 | 0 | 0 | 0 | 0 | 0 | 0 | 0 | 0 | 0 | 0 | 0 | 0 | 0 | 0 | 0 | 0 | 0 | 0 | 0 | 0 | 0 | 0 | 0
| Subsidiebasis: afzet | kWh |  | 48653500.158 | 48653500.158 | 48653500.158 | 48653500.158 | 48653500.158 | 48653500.158 | 48653500.158 | 48653500.158 | 48653500.158 | 48653500.158 | 48653500.158 | 48653500.158 | 0 | 0 | 0 | 0 | 0 | 0 | 0 | 0 | 0 | 0 | 0 | 0 | 0 | 0 | 0 | 0 | 0 | 0 | 0 | 0 | 0 | 0 | 0 | 0 | 0 | 0 | 0 | 0
| Terug te verdienen investering | Euro | 12996201.1804 | 11253577.6178 | 9571184.8253 | 7949047.5533 | 6387123.2045 | 4885296.5869 | 3443374.3359 | 2061078.989 | 738042.6901 | -526199.4964 | -1732216.6868 | -2880689.717 | -3972419.1463 | -3972419.1463 | -3972419.1463 | -3972419.1463 | -3972419.1463 | -3972419.1463 | -3972419.1463 | -3972419.1463 | -3972419.1463 | -3972419.1463 | -3972419.1463 | -3972419.1463 | -3972419.1463 | -3972419.1463 | -3972419.1463 | -3972419.1463 | -3972419.1463 | -3972419.1463 | -3972419.1463 | -3972419.1463 | -3972419.1463 | -3972419.1463 | -3972419.1463 | -3972419.1463 | -3972419.1463 | -3972419.1463 | -3972419.1463 | -3972419.1463 | -3972419.1463
| DSCR |  | 1: 1.9579; 2: 1.8868; 3: 1.8139; 4: 1.7393; 5: 1.6629; 6: 1.5846; 7: 1.5044; 8: 1.4222; 9: 1.3379; 10: 1.2516; 11: 1.1631; 12: 1.0723
| PROJECTPARAMETERS | Waarde | 0: Eenheid
| Verdisconteerde inkomsten | -24260032.2687 | 0: euro
| Verdisconteerde afzet | 199939191.2701 | 0: kWh
| Totale investering | 12996201.1804 | 0: Euro
| DSCR (gemiddeld) | 1.5331
| Vermogenskostenvergoeding (WACC nominaal/reëel) | 7.3% / 5.2%
| Projectrendement (IRR) | n.v.t.
| Rendement op eigen vermogen (IRR) | n.v.t.
| Aandeel lening | 9097340.8263 | 0: Euro
| Aandeel eigen vermogen | 3898860.3541 | 0: Euro
| Warmtekrachtverhouding | 0 | 0: W:E
| Samengesteld aantal vollasturen | 8000 | 0: uur/jaar
| Terugverdientijd (inclusief SDE++-subsidie) | tussen 8 en 9 jaar
| SUBSIDIEPARAMETERS | Waarde | 0: Eenheid
| Langetermijn-prijs | 0.0312 | 0: Euro/kWh
| Langetermijnprijs (netlevering/niet-netlevering) | 0.0312 | 0: Euro/kWh
| Langetermijnprijs netlevering | n.v.t. | 0: Euro/kWh
| Langetermijnprijs niet-netlevering | n.v.t. | 0: Euro/kWh
| Voorlopige GVO-waarde | 0 | 0: Euro/kWh
| Langetermijn GvO-waarde | 0 | 0: Euro/kWh
| Voorlopige HBE-waarde | 0.083263 | 0: Euro/kWh
| Langetermijn HBE-waarde | 0.083263 | 0: Euro/kWh
| Voorlopige waarde ETS-correctie | 0 | 0: Euro/kWh
| Langetermijn-waarde ETS-correctie | 0 | 0: Euro/kWh
| Bodemprijs of basisprijs | 0.0219 | 0: Euro/kWh
| Bodemprijs of basisprijs (netlevering/niet-netlevering) | 0.0219 | 0: Euro/kWh
| Bodemprijs of basisprijs netlevering | n.v.t. | 0: Euro/kWh
| Bodemprijs of basisprijs niet-netlevering | n.v.t. | 0: Euro/kWh
| Voorlopig correctiebedrag | 0.0422 | 0: Euro/kWh
| Voorlopig correctiebedrag netlevering/niet-netlevering | 0.0422 | 0: Euro/kWh
| Voorlopig correctiebedrag netlevering | n.v.t. | 0: Euro/kWh
| Voorlopig correctiebedrag niet-netlevering | n.v.t. | 0: Euro/kWh
| CONVERSIEFACTOREN | Waarde | 0: Eenheid
| Verbrandingswaarde methaan (onderwaarde) | 35.8 | 0: MJ/Nm3
| Verbrandingswaarde hernieuwbaar gas (onderwaarde) | 31.65 | 0: MJ/Nm3
| Verbrandingswaarde hernieuwbaar gas (bovenwaarde) | 35.17 | 0: MJ/Nm3
| kWh naar MJ | 3.6 | 0: MJ/kWh

## 133
Berekening basisbedragen: Eindadvies SDE++ 2026
CCS, gedeeltelijke CO2-opslag bij bestaande installaties, gasvormig transport (variant 1A)
| BASISBEDRAG en SUBSIDIE-INTENSITEIT | Waarde | Eenheid | Toelichting
| Basisbedrag | 284.9839 | Euro/t CO2 | Het basisbedrag is een maat voor de productiekosten. Deze waarde kan berekend worden als alleen deze worksheet geopend is.
| Subsidie-intensiteit | 302.1926 | Euro/t CO2 | De subsidie-intensiteit is de maat die in de rangschikking gebruikt wordt. Om deze waarde te berekenen dient ook de worksheet 'Correcties' geopend te zijn.
| Productie-eenheid | t CO2 |  | De SDE++ kent twee rekeneenheden waarover subsidie kan worden uitgekeerd: kWh voor energiecategorieën en t CO2 voor CCS- en CCU-categorieën.
| Vermogenseenheid | t CO2/uur
| Domein | CCS/CCU |  | Het corresponderende domein bij deze categorie geeft aan binnen welk 'hekje' de subsidiecategorie valt.
| CORRECTIEMETHODES | Waarde | Typering | Toelichting
| Berekeningswijze correctiebedrag methode-ID | 43 | CCS buiten ETS | Product heeft geen prijs
| Berekeningswijze ETS-correctie-ID | 0 | Geen ETS-correctie | 0
| ETS-voordeel bij merendeel van projecten? | Geen warmte | Ja of Nee | Alleen van belang voor warmteprojecten. Deze parameter werkt door op de langetermijnprijs en subsidie-intensiteit.
| Berekeningswijze correctiebedrag methode-ID netlevering |  |  | Enkel relevant voor zon-pv.
| Berekeningswijze correctiebedrag methode-ID niet-netlevering |  |  | Enkel relevant voor zon-pv.
| Netlevering deel |  |  | Enkel relevant voor zon-pv. Aandeel van de productie dat aan het net wordt geleverd.
| Niet-netlevering deel |  |  | Enkel relevant voor zon-pv. Aandeel eigen gebruik.
| SYSTEEMGROOTTE | Waarde | Eenheid | Toelichting
| Inputvermogen |  | t CO2/uur
| Seasonal Performance Factor (SPF) |  |  | Hier wordt de seizoensgemiddelde COP, of Seasonal performance factor, mee bedoeld voor het hele systeem.
| Gaat het om een installatie voor hernieuwbaar gas? |  |  | Alleen 'Ja' invullen als de installatie gas van aardgaskwaliteit produceert.
| Methaangehalte hernieuwbaar gas voor gaszuivering |  |  | Het percentage methaan in het biogas, dat nog niet tot aardgaskwaliteit is opgewaardeerd.
| Vermogen hernieuwbaargasproductie (voor zuivering) | 0 | Nm3/uur
| Outputvermogen (thermisch of hernieuwbaar gas) |  | t CO2/uur | Dit veld alleen invullen bij productie van warmte (al dan niet in WKK-variant) of hernieuwbaar gas van aardgaskwaliteit
| Outputvermogen (hernieuwbaar gas) | 0 | Nm3/uur
| Outputvermogen (elektrisch of overig) | 13.75 | t CO2/uur | Dit veld invullen als de installatie elektriciteit produceert (al dan niet in WKK-variant), of iets anders dan warmte of gas van aardgaskwaliteit produceert.
| Vollasturen levering (thermisch of hernieuwbaar gas) |  | uur/jaar | Bij een installatie voor gecombineerde opwekking, wordt de bedrijfstijd automatisch genomen als maximum van de vollasturen warmte en vollasturen elektriciteit.
| Vollasturen levering (elektrisch of overig) | 4000 | uur/jaar | Bij een installatie voor gecombineerde opwekking, wordt de bedrijfstijd automatisch genomen als maximum van de vollasturen warmte en vollasturen elektriciteit.
| ENERGETISCH RENDEMENT | Waarde | Eenheid | Toelichting
| Max. elektrisch rendement | 100%
| Elektrisch rendement | 100%
| Thermisch rendement of rendement gasproductie | 0%
| Elektriciteitsderving bij warmtelevering |  | elektriciteit : warmte | Enkel invullen als de installatie een WKK-installatie is waarbij warmtelevering ten koste gaat van de elektriciteitsproductie.
| KOSTEN | Waarde | Eenheid | Toelichting
| Investeringskosten input gebaseerd |  | Euro/t CO2/uur | De investeringskosten 'input gebaseerd' worden opgeteld bij de investeringskosten 'output gebaseerd'. Pas op voor onbedoelde dubbeltelling.
| Investeringskosten output gebaseerd | 549933 | Euro/t CO2/uur | De investeringskosten 'input gebaseerd' worden opgeteld bij de investeringskosten 'output gebaseerd'. Pas op voor onbedoelde dubbeltelling.
| Totale investeringskosten | 7.6145 | Euro(miljoen)
| Vaste operationele kosten input gebaseerd |  | Euro/t CO2/uur/jaar | De operationele kosten 'input gebaseerd' worden opgeteld bij de investeringskosten 'output gebaseerd'. Pas op voor onbedoelde dubbeltelling.
| Vaste operationele kosten output gebaseerd | 16498 | Euro/t CO2/uur/jaar | De operationele kosten 'input gebaseerd' worden opgeteld bij de investeringskosten 'output gebaseerd'. Pas op voor onbedoelde dubbeltelling.
| Totale jaarlijkse vaste operationele kosten | 226.8475 | Euro(duizend)/jaar | Deze waarde wordt ter illustratie getoond.
| Kosten elektriciteitsverbruik | 13.6 | Euro/t CO2 | Het betreft de inkoopkosten voor elektriciteit, per t CO2 output
| Kosten gasverbruik |  | Euro/t CO2 | Het betreft de inkoopkosten voor gas, per t CO2 output
| Kosten warmteverbruik | 18.9 | Euro/t CO2 | Het betreft de inkoopkosten voor warmte, per t CO2 output
| Overige variabele operationele kosten | 206.3 | Euro/t CO2
| Totale variabele operationele kosten | 238.8 | Euro/t CO2
| ENERGIEGEBRUIK | Waarde | Eenheid | Toelichting
| Energie-inhoud brandstof |  | GJ/ton
| Biomassadoorzet | 0 | ton/jaar
| Netto brandstofprijs |  | Euro/ton | Hier wordt de brandstofprijs aan de poort bedoeld, inclusief eventuele risico-opslag.
| Relatief elektriciteitsgebruik | 185 | kWh/t CO2
| Elektriciteitsgebruik | 10175 | MWh/jaar
| Relatief warmtegebruik | 1028 | kWh/t CO2
| Warmtegebruik | 56540 | MWh/jaar
| Relatief aardgasgebruik |  | kWh/t CO2
| Aardgasgebruik | 0 | MWh/jaar
| EMISSIEFACTOREN | Waarde | Eenheid | Toelichting
| Emissiefactor van warmteproductie per eenheid |  | kg CO2/kWh
| Emissiefactor van elektriciteitsproductie of overig per eenheid | 1000 | kg CO2/t CO2
| Emissiefactor van gasproductie per eenheid |  | kg CO2/kWh
| Emissiefactor gebruik van biomassa |  | kg CO2/ton | De waarde die hier getoond wordt, is afhankelijk aan de uitgangspunten in de adviesvraag.
| Emissiefactor gebruik van warmte | 0.032 | kg CO2/kWh
| Emissiefactor gebruik van elektriciteit | 0.13 | kg CO2/kWh
| Emissiefactor gebruik van gas |  | kg CO2/kWh
| Vermeden emissies | 943.054 | kg CO2/t CO2
| TERMIJNEN | Waarde | Eenheid | Toelichting
| Economische levensduur | 15 | jaar | Deze waarde wordt gebruikt om eventuele inkomsten van het project na subsidieperiode te berekenen.
| Termijn lening | 15 | jaar
| Afschrijvingstermijn | 15 | jaar
| Beleidsperiode | 15 | jaar
| Totale operationale periode | 15 | jaar | Deze waarde wordt gebruikt om de vermeden emissies gedurende de hele operationele periode van de installatie te berekenen.
| PARAMETERS NA SUBSIDIEPERIODE | Waarde | Eenheid | Toelichting
| Elektriciteitsprijs na subsidieperiode |  | Euro/kWh | Deze prijs is inclusief de profielfactor, maar exclusief de onbalansfactor.
| Vollasturen na subsidieperiode elektriciteit of overige |  | uur/jaar
| Prijs warmte of hernieuwbaar gas na subsidieperiode |  | Euro/kWh
| Vollasturen na subsidieperiode warmte of hernieuwbaar gas |  | uur/jaar
| Totaal geproduceerde eenheden subsidieperiode | 825000 | t CO2
| Totale geproduceerde eenheden bedrijfsperiode | 825000 | t CO2
| Verrekeningsfactor bespaarde emissies | 1
| FINANCIËLE PARAMETERS | Waarde | Eenheid | Toelichting
| Inflatie | 2%
| Rendement op vreemd vermogen | 5.75%
| Rendement op eigen vermogen | 14.5%
| Percentage vreemd vermogen in investering | 70%
| Percentage eigen vermogen in investering | 30%
| Vennootschapsbelasting | 25.8%
| INVESTERINGSSUBSIDIES | Waarde | Eenheid | Toelichting
| Investeringssubsidie t.g.v. vreemd vermogen |  | Euro
| Investeringssubsidie t.g.v. eigen vermogen (NCW) |  | Euro
| ONREGELMATIGE CASHFLOWS | Jaar | Waarde | Toelichting
Voer in cel kolom C het jaar in waarin de onregelmatige cashflow plaatsvindt en in kolom D97 de reële kosten (als negatieve waarde) in dat specifieke jaar.
De waarde als reële kosten is gedefinieerd in euro van het jaar 2026.
| Afsluitprovisie op lening handmatig |  |  | Indien de afsluitprovisie handmatig moet worden ingevoerd, voer dan in cel C103 het bedrag van de afsluitprovisie in.
| Afsluitprovisie als percentage van lening | 0 | 1% | Deze afsluitprovisie wordt verrekend in de totale investeringskosten en is gedefinieerd als percentage van de lening.
| SUBSIDIE-INKOMSTEN (niet invullen voor basisbedragberekening) |  | Eenheid | 2026 | 2027 | 2028 | 2029 | 2030 | 2031 | 2032 | 2033 | 2034 | 2035 | 2036 | 2037 | 2038 | 2039 | 2040 | 2041 | 2042 | 2043 | 2044 | 2045 | 2046 | 2047 | 2048 | 2049 | 2050 | 2051 | 2052 | 2053 | 2054 | 2055 | 2056 | 2057 | 2058 | 2059 | 2060 | 2061 | 2062 | 2063 | 2064 | 2065
| Basisbedrag (deze cellen kunnen gebruikt worden om de inkomsten toe te voegen) |  | Euro/t CO2 |  | 0 | 0 | 0 | 0 | 0 | 0 | 0 | 0 | 0 | 0 | 0 | 0 | 0 | 0 | 0 | 0 | 0 | 0 | 0 | 0 | 0 | 0 | 0 | 0 | 0 | 0 | 0 | 0 | 0 | 0 | 0 | 0 | 0 | 0 | 0 | 0 | 0 | 0 | 0
| Correctiebedrag (deze cellen kunnen gebruikt worden om de inkomsten toe te voegen) |  | Euro/t CO2 |  | 0 | 0 | 0 | 0 | 0 | 0 | 0 | 0 | 0 | 0 | 0 | 0 | 0 | 0 | 0 | 0 | 0 | 0 | 0 | 0 | 0 | 0 | 0 | 0 | 0 | 0 | 0 | 0 | 0 | 0 | 0 | 0 | 0 | 0 | 0 | 0 | 0 | 0 | 0
| Inflator |  | index | 1 | 1.02 | 1.0404 | 1.0612 | 1.0824 | 1.1041 | 1.1262 | 1.1487 | 1.1717 | 1.1951 | 1.219 | 1.2434 | 1.2682 | 1.2936 | 1.3195 | 1.3459 | 1.3728 | 1.4002 | 1.4282 | 1.4568 | 1.4859 | 1.5157 | 1.546 | 1.5769 | 1.6084 | 1.6406 | 1.6734 | 1.7069 | 1.741 | 1.7758 | 1.8114 | 1.8476 | 1.8845 | 1.9222 | 1.9607 | 1.9999 | 2.0399 | 2.0807 | 2.1223 | 2.1647
Tabel: Nominale kasstroom (positieve bedragen = gunstig voor de producent)
| INITIELE INVESTERING |  | 0 | 1 | 2 | 3 | 4 | 5 | 6 | 7 | 8 | 9 | 10 | 11 | 12 | 13 | 14 | 15 | 16 | 17 | 18 | 19 | 20 | 21 | 22 | 23 | 24 | 25 | 26 | 27 | 28 | 29 | 30 | 31 | 32 | 33 | 34 | 35 | 36 | 37 | 38 | 39 | 40
| Investering | Euro | 0: -7614509.8012
AFZET
| Afzet elektriciteit of overige | t CO2 |  | 55000 | 55000 | 55000 | 55000 | 55000 | 55000 | 55000 | 55000 | 55000 | 55000 | 55000 | 55000 | 55000 | 55000 | 55000 | 0 | 0 | 0 | 0 | 0 | 0 | 0 | 0 | 0 | 0 | 0 | 0 | 0 | 0 | 0 | 0 | 0 | 0 | 0 | 0 | 0 | 0 | 0 | 0 | 0
| Afzet warmte | t CO2 |  | 0 | 0 | 0 | 0 | 0 | 0 | 0 | 0 | 0 | 0 | 0 | 0 | 0 | 0 | 0 | 0 | 0 | 0 | 0 | 0 | 0 | 0 | 0 | 0 | 0 | 0 | 0 | 0 | 0 | 0 | 0 | 0 | 0 | 0 | 0 | 0 | 0 | 0 | 0 | 0
| Afzet hernieuwbaar gas | kWh (HHV) |  | 0 | 0 | 0 | 0 | 0 | 0 | 0 | 0 | 0 | 0 | 0 | 0 | 0 | 0 | 0 | 0 | 0 | 0 | 0 | 0 | 0 | 0 | 0 | 0 | 0 | 0 | 0 | 0 | 0 | 0 | 0 | 0 | 0 | 0 | 0 | 0 | 0 | 0 | 0 | 0
| Afzet | t CO2 |  | 55000 | 55000 | 55000 | 55000 | 55000 | 55000 | 55000 | 55000 | 55000 | 55000 | 55000 | 55000 | 55000 | 55000 | 55000 | 0 | 0 | 0 | 0 | 0 | 0 | 0 | 0 | 0 | 0 | 0 | 0 | 0 | 0 | 0 | 0 | 0 | 0 | 0 | 0 | 0 | 0 | 0 | 0 | 0
KOSTEN EN INKOMSTEN
| Operationele kosten | Euro |  | -13360847.5 | -13628064.45 | -13900625.739 | -14178638.2538 | -14462211.0189 | -14751455.2392 | -15046484.344 | -15347414.0309 | -15654362.3115 | -15967449.5577 | -16286798.5489 | -16612534.5199 | -16944785.2103 | -17283680.9145 | -17629354.5328 | 0 | 0 | 0 | 0 | 0 | 0 | 0 | 0 | 0 | 0 | 0 | 0 | 0 | 0 | 0 | 0 | 0 | 0 | 0 | 0 | 0 | 0 | 0 | 0 | 0
| Brandstofkosten (biomassa) | Euro |  | 0 | 0 | 0 | 0 | 0 | 0 | 0 | 0 | 0 | 0 | 0 | 0 | 0 | 0 | 0 | 0 | 0 | 0 | 0 | 0 | 0 | 0 | 0 | 0 | 0 | 0 | 0 | 0 | 0 | 0 | 0 | 0 | 0 | 0 | 0 | 0 | 0 | 0 | 0 | 0
| Marktwaarde elektriciteit na einde beleidsperiode | Euro/kWh |  | 0 | 0 | 0 | 0 | 0 | 0 | 0 | 0 | 0 | 0 | 0 | 0 | 0 | 0 | 0 | 0 | 0 | 0 | 0 | 0 | 0 | 0 | 0 | 0 | 0 | 0 | 0 | 0 | 0 | 0 | 0 | 0 | 0 | 0 | 0 | 0 | 0 | 0 | 0 | 0
| Marktwaarde warmte of hernieuwbaar gas na einde beleidsperiode | Euro/kWh |  | 0 | 0 | 0 | 0 | 0 | 0 | 0 | 0 | 0 | 0 | 0 | 0 | 0 | 0 | 0 | 0 | 0 | 0 | 0 | 0 | 0 | 0 | 0 | 0 | 0 | 0 | 0 | 0 | 0 | 0 | 0 | 0 | 0 | 0 | 0 | 0 | 0 | 0 | 0 | 0
| Correctiebedrag | Euro/t CO2 |  | 0 | 0 | 0 | 0 | 0 | 0 | 0 | 0 | 0 | 0 | 0 | 0 | 0 | 0 | 0 | 0 | 0 | 0 | 0 | 0 | 0 | 0 | 0 | 0 | 0 | 0 | 0 | 0 | 0 | 0 | 0 | 0 | 0 | 0 | 0 | 0 | 0 | 0 | 0 | 0
| Basisbedrag | Euro/t CO2 |  | 0 | 0 | 0 | 0 | 0 | 0 | 0 | 0 | 0 | 0 | 0 | 0 | 0 | 0 | 0 | 0 | 0 | 0 | 0 | 0 | 0 | 0 | 0 | 0 | 0 | 0 | 0 | 0 | 0 | 0 | 0 | 0 | 0 | 0 | 0 | 0 | 0 | 0 | 0 | 0
| SDE-vergoeding | Euro |  | 0 | 0 | 0 | 0 | 0 | 0 | 0 | 0 | 0 | 0 | 0 | 0 | 0 | 0 | 0 | 0 | 0 | 0 | 0 | 0 | 0 | 0 | 0 | 0 | 0 | 0 | 0 | 0 | 0 | 0 | 0 | 0 | 0 | 0 | 0 | 0 | 0 | 0 | 0 | 0
| Marktinkomsten na einde beleidsperiode | Euro |  | 0 | 0 | 0 | 0 | 0 | 0 | 0 | 0 | 0 | 0 | 0 | 0 | 0 | 0 | 0 | 0 | 0 | 0 | 0 | 0 | 0 | 0 | 0 | 0 | 0 | 0 | 0 | 0 | 0 | 0 | 0 | 0 | 0 | 0 | 0 | 0 | 0 | 0 | 0 | 0
| Marktinkomsten gedurende beleidsperiode | Euro |  | 0 | 0 | 0 | 0 | 0 | 0 | 0 | 0 | 0 | 0 | 0 | 0 | 0 | 0 | 0 | 0 | 0 | 0 | 0 | 0 | 0 | 0 | 0 | 0 | 0 | 0 | 0 | 0 | 0 | 0 | 0 | 0 | 0 | 0 | 0 | 0 | 0 | 0 | 0 | 0
TOTALE KOSTEN EN INKOMSTEN
| Inkomen totaal (nominaal) | Euro |  | 0 | 0 | 0 | 0 | 0 | 0 | 0 | 0 | 0 | 0 | 0 | 0 | 0 | 0 | 0 | 0 | 0 | 0 | 0 | 0 | 0 | 0 | 0 | 0 | 0 | 0 | 0 | 0 | 0 | 0 | 0 | 0 | 0 | 0 | 0 | 0 | 0 | 0 | 0 | 0
| Kosten totaal (nominaal) | Euro |  | -13360847.5 | -13628064.45 | -13900625.739 | -14178638.2538 | -14462211.0189 | -14751455.2392 | -15046484.344 | -15347414.0309 | -15654362.3115 | -15967449.5577 | -16286798.5489 | -16612534.5199 | -16944785.2103 | -17283680.9145 | -17629354.5328 | 0 | 0 | 0 | 0 | 0 | 0 | 0 | 0 | 0 | 0 | 0 | 0 | 0 | 0 | 0 | 0 | 0 | 0 | 0 | 0 | 0 | 0 | 0 | 0 | 0
| Bruto inkomen (nominaal) | Euro |  | -13360847.5 | -13628064.45 | -13900625.739 | -14178638.2538 | -14462211.0189 | -14751455.2392 | -15046484.344 | -15347414.0309 | -15654362.3115 | -15967449.5577 | -16286798.5489 | -16612534.5199 | -16944785.2103 | -17283680.9145 | -17629354.5328 | 0 | 0 | 0 | 0 | 0 | 0 | 0 | 0 | 0 | 0 | 0 | 0 | 0 | 0 | 0 | 0 | 0 | 0 | 0 | 0 | 0 | 0 | 0 | 0 | 0
AFSCHRIJVING EN SCHULDEN
| Afschrijving | Euro |  | -507633.9867 | -507633.9867 | -507633.9867 | -507633.9867 | -507633.9867 | -507633.9867 | -507633.9867 | -507633.9867 | -507633.9867 | -507633.9867 | -507633.9867 | -507633.9867 | -507633.9867 | -507633.9867 | -507633.9867 | 0 | 0 | 0 | 0 | 0 | 0 | 0 | 0 | 0 | 0 | 0 | 0 | 0 | 0 | 0 | 0 | 0 | 0 | 0 | 0 | 0 | 0 | 0 | 0 | 0
| Rente | Euro |  | -306484.0195 | -293063.8472 | -278872.015 | -263864.1524 | -247993.3377 | -231209.9512 | -213461.5199 | -194692.5539 | -174844.3723 | -153854.9203 | -131658.5747 | -108185.9394 | -83363.6274 | -57114.0326 | -29355.086 | 0 | 0 | 0 | 0 | 0 | 0 | 0 | 0 | 0 | 0 | 0 | 0 | 0 | 0 | 0 | 0 | 0 | 0 | 0 | 0 | 0 | 0 | 0 | 0 | 0
| Aflossing | Euro |  | -233394.3012 | -246814.4735 | -261006.3057 | -276014.1683 | -291884.983 | -308668.3695 | -326416.8008 | -345185.7668 | -365033.9484 | -386023.4004 | -408219.7459 | -431692.3813 | -456514.6933 | -482764.2881 | -510523.2347 | 0 | 0 | 0 | 0 | 0 | 0 | 0 | 0 | 0 | 0 | 0 | 0 | 0 | 0 | 0 | 0 | 0 | 0 | 0 | 0 | 0 | 0 | 0 | 0 | 0
| Totale lasten lening | Euro |  | -539878.3207 | -539878.3207 | -539878.3207 | -539878.3207 | -539878.3207 | -539878.3207 | -539878.3207 | -539878.3207 | -539878.3207 | -539878.3207 | -539878.3207 | -539878.3207 | -539878.3207 | -539878.3207 | -539878.3207 | 0 | 0 | 0 | 0 | 0 | 0 | 0 | 0 | 0 | 0 | 0 | 0 | 0 | 0 | 0 | 0 | 0 | 0 | 0 | 0 | 0 | 0 | 0 | 0 | 0
BELASTING
| Belastbaar inkomen | Euro |  | -14174965.5063 | -14428762.2839 | -14687131.7407 | -14950136.3929 | -15217838.3433 | -15490299.1772 | -15767579.8507 | -16049740.5715 | -16336840.6706 | -16628938.4648 | -16926091.1104 | -17228354.446 | -17535782.8245 | -17848428.9338 | -18166343.6055 | 0 | 0 | 0 | 0 | 0 | 0 | 0 | 0 | 0 | 0 | 0 | 0 | 0 | 0 | 0 | 0 | 0 | 0 | 0 | 0 | 0 | 0 | 0 | 0 | 0
| Belasting bedrag | Euro |  | 3657141.1006 | 3722620.6693 | 3789279.9891 | 3857135.1894 | 3926202.2926 | 3996497.1877 | 4068035.6015 | 4140833.0675 | 4214904.893 | 4290266.1239 | 4366931.5065 | 4444915.4471 | 4524231.9687 | 4604894.6649 | 4686916.6502 | 0 | 0 | 0 | 0 | 0 | 0 | 0 | 0 | 0 | 0 | 0 | 0 | 0 | 0 | 0 | 0 | 0 | 0 | 0 | 0 | 0 | 0 | 0 | 0 | 0
CASHFLOWS
| Netto inkomen na belasting | Euro |  | -10243584.7201 | -10445322.1014 | -10651224.0706 | -10861381.3851 | -11075887.047 | -11294836.3722 | -11518327.0632 | -11746459.2841 | -11979335.7392 | -12217061.7545 | -12459745.3631 | -12707497.3935 | -12960431.5622 | -13218664.5702 | -13482316.2032 | 0 | 0 | 0 | 0 | 0 | 0 | 0 | 0 | 0 | 0 | 0 | 0 | 0 | 0 | 0 | 0 | 0 | 0 | 0 | 0 | 0 | 0 | 0 | 0 | 0
| Project cashflow | Euro | -7614509.8012 | -9703706.3994 | -9905443.7807 | -10111345.7499 | -10321503.0644 | -10536008.7263 | -10754958.0515 | -10978448.7425 | -11206580.9634 | -11439457.4185 | -11677183.4338 | -11919867.0424 | -12167619.0728 | -12420553.2416 | -12678786.2496 | -12942437.8825 | 0 | 0 | 0 | 0 | 0 | 0 | 0 | 0 | 0 | 0 | 0 | 0 | 0 | 0 | 0 | 0 | 0 | 0 | 0 | 0 | 0 | 0 | 0 | 0 | 0
| Equity cashflow | Euro | -2284352.9404 | -10243584.7201 | -10445322.1014 | -10651224.0706 | -10861381.3851 | -11075887.047 | -11294836.3722 | -11518327.0632 | -11746459.2841 | -11979335.7392 | -12217061.7545 | -12459745.3631 | -12707497.3935 | -12960431.5622 | -13218664.5702 | -13482316.2032 | 0 | 0 | 0 | 0 | 0 | 0 | 0 | 0 | 0 | 0 | 0 | 0 | 0 | 0 | 0 | 0 | 0 | 0 | 0 | 0 | 0 | 0 | 0 | 0 | 0
| Subsidiebasis: afzet | t CO2 |  | 55000 | 55000 | 55000 | 55000 | 55000 | 55000 | 55000 | 55000 | 55000 | 55000 | 55000 | 55000 | 55000 | 55000 | 55000 | 0 | 0 | 0 | 0 | 0 | 0 | 0 | 0 | 0 | 0 | 0 | 0 | 0 | 0 | 0 | 0 | 0 | 0 | 0 | 0 | 0 | 0 | 0 | 0 | 0
| Terug te verdienen investering | Euro | 7614509.8012 | 5607726.8208 | 3854740.6179 | 2360123.8719 | 1128511.778 | 164601.6346 | -526847.675 | -941016.311 | -1073024.2263 | -917932.0424 | -470742.0644 | 273600.5592 | 1320206.5184 | 2674240.8561 | 4340921.3032 | 6325516.422 | 6325516.422 | 6325516.422 | 6325516.422 | 6325516.422 | 6325516.422 | 6325516.422 | 6325516.422 | 6325516.422 | 6325516.422 | 6325516.422 | 6325516.422 | 6325516.422 | 6325516.422 | 6325516.422 | 6325516.422 | 6325516.422 | 6325516.422 | 6325516.422 | 6325516.422 | 6325516.422 | 6325516.422 | 6325516.422 | 6325516.422 | 6325516.422 | 6325516.422
| DSCR |  | 1: 3.5684; 2: 3.1947; 3: 2.8133; 4: 2.424; 5: 2.0267; 6: 1.6212; 7: 1.2072; 8: 0.78464; 9: 0.35329; 10: -0.087039; 11: -0.53655; 12: -0.99546; 13: -1.464; 14: -1.9423; 15: -2.4306
| PROJECTPARAMETERS | Waarde | 0: Eenheid
| Verdisconteerde inkomsten | -67400950.1791 | 0: euro
| Verdisconteerde afzet | 244523.6339 | 0: t CO2
| Totale investering | 7614509.8012 | 0: Euro
| DSCR (gemiddeld) | 0.7025
| Vermogenskostenvergoeding (WACC nominaal/reëel) | 7.3% / 5.2%
| Projectrendement (IRR) | n.v.t.
| Rendement op eigen vermogen (IRR) | n.v.t.
| Aandeel lening | 5330156.8609 | 0: Euro
| Aandeel eigen vermogen | 2284352.9404 | 0: Euro
| Warmtekrachtverhouding | 0 | 0: W:E
| Samengesteld aantal vollasturen | 4000 | 0: uur/jaar
| Terugverdientijd (inclusief SDE++-subsidie) | tussen 5 en 6 jaar
| SUBSIDIEPARAMETERS | Waarde | 0: Eenheid
| Langetermijn-prijs | 0 | 0: Euro/t CO2
| Langetermijnprijs (netlevering/niet-netlevering) | 0 | 0: Euro/t CO2
| Langetermijnprijs netlevering | n.v.t. | 0: Euro/t CO2
| Langetermijnprijs niet-netlevering | n.v.t. | 0: Euro/t CO2
| Voorlopige GVO-waarde | 0 | 0: Euro/t CO2
| Langetermijn GvO-waarde | 0 | 0: Euro/t CO2
| Voorlopige HBE-waarde | 0 | 0: Euro/t CO2
| Langetermijn HBE-waarde | 0 | 0: Euro/t CO2
| Voorlopige waarde ETS-correctie | 0 | 0: Euro/t CO2
| Langetermijn-waarde ETS-correctie | 0 | 0: Euro/t CO2
| Bodemprijs of basisprijs | 0 | 0: Euro/t CO2
| Bodemprijs of basisprijs (netlevering/niet-netlevering) | 0 | 0: Euro/t CO2
| Bodemprijs of basisprijs netlevering | n.v.t. | 0: Euro/t CO2
| Bodemprijs of basisprijs niet-netlevering | n.v.t. | 0: Euro/t CO2
| Voorlopig correctiebedrag | 0 | 0: Euro/t CO2
| Voorlopig correctiebedrag netlevering/niet-netlevering | 0 | 0: Euro/t CO2
| Voorlopig correctiebedrag netlevering | n.v.t. | 0: Euro/t CO2
| Voorlopig correctiebedrag niet-netlevering | n.v.t. | 0: Euro/t CO2
| CONVERSIEFACTOREN | Waarde | 0: Eenheid
| Verbrandingswaarde methaan (onderwaarde) | 35.8 | 0: MJ/Nm3
| Verbrandingswaarde hernieuwbaar gas (onderwaarde) | 31.65 | 0: MJ/Nm3
| Verbrandingswaarde hernieuwbaar gas (bovenwaarde) | 35.17 | 0: MJ/Nm3
| kWh naar MJ | 3.6 | 0: MJ/kWh

## 134
Berekening basisbedragen: Eindadvies SDE++ 2026
CCS, gedeeltelijke CO2-opslag bij bestaande installaties, vloeibaar transport (variant 1B)
| BASISBEDRAG en SUBSIDIE-INTENSITEIT | Waarde | Eenheid | Toelichting
| Basisbedrag | 380.6973 | Euro/t CO2 | Het basisbedrag is een maat voor de productiekosten. Deze waarde kan berekend worden als alleen deze worksheet geopend is.
| Subsidie-intensiteit | 405.1937 | Euro/t CO2 | De subsidie-intensiteit is de maat die in de rangschikking gebruikt wordt. Om deze waarde te berekenen dient ook de worksheet 'Correcties' geopend te zijn.
| Productie-eenheid | t CO2 |  | De SDE++ kent twee rekeneenheden waarover subsidie kan worden uitgekeerd: kWh voor energiecategorieën en t CO2 voor CCS- en CCU-categorieën.
| Vermogenseenheid | t CO2/uur
| Domein | CCS/CCU |  | Het corresponderende domein bij deze categorie geeft aan binnen welk 'hekje' de subsidiecategorie valt.
| CORRECTIEMETHODES | Waarde | Typering | Toelichting
| Berekeningswijze correctiebedrag methode-ID | 43 | CCS buiten ETS | Product heeft geen prijs
| Berekeningswijze ETS-correctie-ID | 0 | Geen ETS-correctie | 0
| ETS-voordeel bij merendeel van projecten? | Geen warmte | Ja of Nee | Alleen van belang voor warmteprojecten. Deze parameter werkt door op de langetermijnprijs en subsidie-intensiteit.
| Berekeningswijze correctiebedrag methode-ID netlevering |  |  | Enkel relevant voor zon-pv.
| Berekeningswijze correctiebedrag methode-ID niet-netlevering |  |  | Enkel relevant voor zon-pv.
| Netlevering deel |  |  | Enkel relevant voor zon-pv. Aandeel van de productie dat aan het net wordt geleverd.
| Niet-netlevering deel |  |  | Enkel relevant voor zon-pv. Aandeel eigen gebruik.
| SYSTEEMGROOTTE | Waarde | Eenheid | Toelichting
| Inputvermogen |  | t CO2/uur
| Seasonal Performance Factor (SPF) |  |  | Hier wordt de seizoensgemiddelde COP, of Seasonal performance factor, mee bedoeld voor het hele systeem.
| Gaat het om een installatie voor hernieuwbaar gas? |  |  | Alleen 'Ja' invullen als de installatie gas van aardgaskwaliteit produceert.
| Methaangehalte hernieuwbaar gas voor gaszuivering |  |  | Het percentage methaan in het biogas, dat nog niet tot aardgaskwaliteit is opgewaardeerd.
| Vermogen hernieuwbaargasproductie (voor zuivering) | 0 | Nm3/uur
| Outputvermogen (thermisch of hernieuwbaar gas) |  | t CO2/uur | Dit veld alleen invullen bij productie van warmte (al dan niet in WKK-variant) of hernieuwbaar gas van aardgaskwaliteit
| Outputvermogen (hernieuwbaar gas) | 0 | Nm3/uur
| Outputvermogen (elektrisch of overig) | 13.75 | t CO2/uur | Dit veld invullen als de installatie elektriciteit produceert (al dan niet in WKK-variant), of iets anders dan warmte of gas van aardgaskwaliteit produceert.
| Vollasturen levering (thermisch of hernieuwbaar gas) |  | uur/jaar | Bij een installatie voor gecombineerde opwekking, wordt de bedrijfstijd automatisch genomen als maximum van de vollasturen warmte en vollasturen elektriciteit.
| Vollasturen levering (elektrisch of overig) | 4000 | uur/jaar | Bij een installatie voor gecombineerde opwekking, wordt de bedrijfstijd automatisch genomen als maximum van de vollasturen warmte en vollasturen elektriciteit.
| ENERGETISCH RENDEMENT | Waarde | Eenheid | Toelichting
| Max. elektrisch rendement | 100%
| Elektrisch rendement | 100%
| Thermisch rendement of rendement gasproductie | 0%
| Elektriciteitsderving bij warmtelevering |  | elektriciteit : warmte | Enkel invullen als de installatie een WKK-installatie is waarbij warmtelevering ten koste gaat van de elektriciteitsproductie.
| KOSTEN | Waarde | Eenheid | Toelichting
| Investeringskosten input gebaseerd |  | Euro/t CO2/uur | De investeringskosten 'input gebaseerd' worden opgeteld bij de investeringskosten 'output gebaseerd'. Pas op voor onbedoelde dubbeltelling.
| Investeringskosten output gebaseerd | 1524000 | Euro/t CO2/uur | De investeringskosten 'input gebaseerd' worden opgeteld bij de investeringskosten 'output gebaseerd'. Pas op voor onbedoelde dubbeltelling.
| Totale investeringskosten | 21.1017 | Euro(miljoen)
| Vaste operationele kosten input gebaseerd |  | Euro/t CO2/uur/jaar | De operationele kosten 'input gebaseerd' worden opgeteld bij de investeringskosten 'output gebaseerd'. Pas op voor onbedoelde dubbeltelling.
| Vaste operationele kosten output gebaseerd | 45720 | Euro/t CO2/uur/jaar | De operationele kosten 'input gebaseerd' worden opgeteld bij de investeringskosten 'output gebaseerd'. Pas op voor onbedoelde dubbeltelling.
| Totale jaarlijkse vaste operationele kosten | 628.65 | Euro(duizend)/jaar | Deze waarde wordt ter illustratie getoond.
| Kosten elektriciteitsverbruik | 15.6 | Euro/t CO2 | Het betreft de inkoopkosten voor elektriciteit, per t CO2 output
| Kosten gasverbruik |  | Euro/t CO2 | Het betreft de inkoopkosten voor gas, per t CO2 output
| Kosten warmteverbruik | 18.9 | Euro/t CO2 | Het betreft de inkoopkosten voor warmte, per t CO2 output
| Overige variabele operationele kosten | 255.2 | Euro/t CO2
| Totale variabele operationele kosten | 289.7 | Euro/t CO2
| ENERGIEGEBRUIK | Waarde | Eenheid | Toelichting
| Energie-inhoud brandstof |  | GJ/ton
| Biomassadoorzet | 0 | ton/jaar
| Netto brandstofprijs |  | Euro/ton | Hier wordt de brandstofprijs aan de poort bedoeld, inclusief eventuele risico-opslag.
| Relatief elektriciteitsgebruik | 212 | kWh/t CO2
| Elektriciteitsgebruik | 11660 | MWh/jaar
| Relatief warmtegebruik | 1028 | kWh/t CO2
| Warmtegebruik | 56540 | MWh/jaar
| Relatief aardgasgebruik |  | kWh/t CO2
| Aardgasgebruik | 0 | MWh/jaar
| EMISSIEFACTOREN | Waarde | Eenheid | Toelichting
| Emissiefactor van warmteproductie per eenheid |  | kg CO2/kWh
| Emissiefactor van elektriciteitsproductie of overig per eenheid | 1000 | kg CO2/t CO2
| Emissiefactor van gasproductie per eenheid |  | kg CO2/kWh
| Emissiefactor gebruik van biomassa |  | kg CO2/ton | De waarde die hier getoond wordt, is afhankelijk aan de uitgangspunten in de adviesvraag.
| Emissiefactor gebruik van warmte | 0.032 | kg CO2/kWh
| Emissiefactor gebruik van elektriciteit | 0.13 | kg CO2/kWh
| Emissiefactor gebruik van gas |  | kg CO2/kWh
| Vermeden emissies | 939.544 | kg CO2/t CO2
| TERMIJNEN | Waarde | Eenheid | Toelichting
| Economische levensduur | 15 | jaar | Deze waarde wordt gebruikt om eventuele inkomsten van het project na subsidieperiode te berekenen.
| Termijn lening | 15 | jaar
| Afschrijvingstermijn | 15 | jaar
| Beleidsperiode | 15 | jaar
| Totale operationale periode | 15 | jaar | Deze waarde wordt gebruikt om de vermeden emissies gedurende de hele operationele periode van de installatie te berekenen.
| PARAMETERS NA SUBSIDIEPERIODE | Waarde | Eenheid | Toelichting
| Elektriciteitsprijs na subsidieperiode |  | Euro/kWh | Deze prijs is inclusief de profielfactor, maar exclusief de onbalansfactor.
| Vollasturen na subsidieperiode elektriciteit of overige |  | uur/jaar
| Prijs warmte of hernieuwbaar gas na subsidieperiode |  | Euro/kWh
| Vollasturen na subsidieperiode warmte of hernieuwbaar gas |  | uur/jaar
| Totaal geproduceerde eenheden subsidieperiode | 825000 | t CO2
| Totale geproduceerde eenheden bedrijfsperiode | 825000 | t CO2
| Verrekeningsfactor bespaarde emissies | 1
| FINANCIËLE PARAMETERS | Waarde | Eenheid | Toelichting
| Inflatie | 2%
| Rendement op vreemd vermogen | 5.75%
| Rendement op eigen vermogen | 14.5%
| Percentage vreemd vermogen in investering | 70%
| Percentage eigen vermogen in investering | 30%
| Vennootschapsbelasting | 25.8%
| INVESTERINGSSUBSIDIES | Waarde | Eenheid | Toelichting
| Investeringssubsidie t.g.v. vreemd vermogen |  | Euro
| Investeringssubsidie t.g.v. eigen vermogen (NCW) |  | Euro
| ONREGELMATIGE CASHFLOWS | Jaar | Waarde | Toelichting
Voer in cel kolom C het jaar in waarin de onregelmatige cashflow plaatsvindt en in kolom D97 de reële kosten (als negatieve waarde) in dat specifieke jaar.
De waarde als reële kosten is gedefinieerd in euro van het jaar 2026.
| Afsluitprovisie op lening handmatig |  |  | Indien de afsluitprovisie handmatig moet worden ingevoerd, voer dan in cel C103 het bedrag van de afsluitprovisie in.
| Afsluitprovisie als percentage van lening | 0 | 1% | Deze afsluitprovisie wordt verrekend in de totale investeringskosten en is gedefinieerd als percentage van de lening.
| SUBSIDIE-INKOMSTEN (niet invullen voor basisbedragberekening) |  | Eenheid | 2026 | 2027 | 2028 | 2029 | 2030 | 2031 | 2032 | 2033 | 2034 | 2035 | 2036 | 2037 | 2038 | 2039 | 2040 | 2041 | 2042 | 2043 | 2044 | 2045 | 2046 | 2047 | 2048 | 2049 | 2050 | 2051 | 2052 | 2053 | 2054 | 2055 | 2056 | 2057 | 2058 | 2059 | 2060 | 2061 | 2062 | 2063 | 2064 | 2065
| Basisbedrag (deze cellen kunnen gebruikt worden om de inkomsten toe te voegen) |  | Euro/t CO2 |  | 0 | 0 | 0 | 0 | 0 | 0 | 0 | 0 | 0 | 0 | 0 | 0 | 0 | 0 | 0 | 0 | 0 | 0 | 0 | 0 | 0 | 0 | 0 | 0 | 0 | 0 | 0 | 0 | 0 | 0 | 0 | 0 | 0 | 0 | 0 | 0 | 0 | 0 | 0
| Correctiebedrag (deze cellen kunnen gebruikt worden om de inkomsten toe te voegen) |  | Euro/t CO2 |  | 0 | 0 | 0 | 0 | 0 | 0 | 0 | 0 | 0 | 0 | 0 | 0 | 0 | 0 | 0 | 0 | 0 | 0 | 0 | 0 | 0 | 0 | 0 | 0 | 0 | 0 | 0 | 0 | 0 | 0 | 0 | 0 | 0 | 0 | 0 | 0 | 0 | 0 | 0
| Inflator |  | index | 1 | 1.02 | 1.0404 | 1.0612 | 1.0824 | 1.1041 | 1.1262 | 1.1487 | 1.1717 | 1.1951 | 1.219 | 1.2434 | 1.2682 | 1.2936 | 1.3195 | 1.3459 | 1.3728 | 1.4002 | 1.4282 | 1.4568 | 1.4859 | 1.5157 | 1.546 | 1.5769 | 1.6084 | 1.6406 | 1.6734 | 1.7069 | 1.741 | 1.7758 | 1.8114 | 1.8476 | 1.8845 | 1.9222 | 1.9607 | 1.9999 | 2.0399 | 2.0807 | 2.1223 | 2.1647
Tabel: Nominale kasstroom (positieve bedragen = gunstig voor de producent)
| INITIELE INVESTERING |  | 0 | 1 | 2 | 3 | 4 | 5 | 6 | 7 | 8 | 9 | 10 | 11 | 12 | 13 | 14 | 15 | 16 | 17 | 18 | 19 | 20 | 21 | 22 | 23 | 24 | 25 | 26 | 27 | 28 | 29 | 30 | 31 | 32 | 33 | 34 | 35 | 36 | 37 | 38 | 39 | 40
| Investering | Euro | 0: -21101685
AFZET
| Afzet elektriciteit of overige | t CO2 |  | 55000 | 55000 | 55000 | 55000 | 55000 | 55000 | 55000 | 55000 | 55000 | 55000 | 55000 | 55000 | 55000 | 55000 | 55000 | 0 | 0 | 0 | 0 | 0 | 0 | 0 | 0 | 0 | 0 | 0 | 0 | 0 | 0 | 0 | 0 | 0 | 0 | 0 | 0 | 0 | 0 | 0 | 0 | 0
| Afzet warmte | t CO2 |  | 0 | 0 | 0 | 0 | 0 | 0 | 0 | 0 | 0 | 0 | 0 | 0 | 0 | 0 | 0 | 0 | 0 | 0 | 0 | 0 | 0 | 0 | 0 | 0 | 0 | 0 | 0 | 0 | 0 | 0 | 0 | 0 | 0 | 0 | 0 | 0 | 0 | 0 | 0 | 0
| Afzet hernieuwbaar gas | kWh (HHV) |  | 0 | 0 | 0 | 0 | 0 | 0 | 0 | 0 | 0 | 0 | 0 | 0 | 0 | 0 | 0 | 0 | 0 | 0 | 0 | 0 | 0 | 0 | 0 | 0 | 0 | 0 | 0 | 0 | 0 | 0 | 0 | 0 | 0 | 0 | 0 | 0 | 0 | 0 | 0 | 0
| Afzet | t CO2 |  | 55000 | 55000 | 55000 | 55000 | 55000 | 55000 | 55000 | 55000 | 55000 | 55000 | 55000 | 55000 | 55000 | 55000 | 55000 | 0 | 0 | 0 | 0 | 0 | 0 | 0 | 0 | 0 | 0 | 0 | 0 | 0 | 0 | 0 | 0 | 0 | 0 | 0 | 0 | 0 | 0 | 0 | 0 | 0
KOSTEN EN INKOMSTEN
| Operationele kosten | Euro |  | -16562150 | -16893393 | -17231260.86 | -17575886.0772 | -17927403.7987 | -18285951.8747 | -18651670.9122 | -19024704.3305 | -19405198.4171 | -19793302.3854 | -20189168.4331 | -20592951.8018 | -21004810.8378 | -21424907.0546 | -21853405.1957 | 0 | 0 | 0 | 0 | 0 | 0 | 0 | 0 | 0 | 0 | 0 | 0 | 0 | 0 | 0 | 0 | 0 | 0 | 0 | 0 | 0 | 0 | 0 | 0 | 0
| Brandstofkosten (biomassa) | Euro |  | 0 | 0 | 0 | 0 | 0 | 0 | 0 | 0 | 0 | 0 | 0 | 0 | 0 | 0 | 0 | 0 | 0 | 0 | 0 | 0 | 0 | 0 | 0 | 0 | 0 | 0 | 0 | 0 | 0 | 0 | 0 | 0 | 0 | 0 | 0 | 0 | 0 | 0 | 0 | 0
| Marktwaarde elektriciteit na einde beleidsperiode | Euro/kWh |  | 0 | 0 | 0 | 0 | 0 | 0 | 0 | 0 | 0 | 0 | 0 | 0 | 0 | 0 | 0 | 0 | 0 | 0 | 0 | 0 | 0 | 0 | 0 | 0 | 0 | 0 | 0 | 0 | 0 | 0 | 0 | 0 | 0 | 0 | 0 | 0 | 0 | 0 | 0 | 0
| Marktwaarde warmte of hernieuwbaar gas na einde beleidsperiode | Euro/kWh |  | 0 | 0 | 0 | 0 | 0 | 0 | 0 | 0 | 0 | 0 | 0 | 0 | 0 | 0 | 0 | 0 | 0 | 0 | 0 | 0 | 0 | 0 | 0 | 0 | 0 | 0 | 0 | 0 | 0 | 0 | 0 | 0 | 0 | 0 | 0 | 0 | 0 | 0 | 0 | 0
| Correctiebedrag | Euro/t CO2 |  | 0 | 0 | 0 | 0 | 0 | 0 | 0 | 0 | 0 | 0 | 0 | 0 | 0 | 0 | 0 | 0 | 0 | 0 | 0 | 0 | 0 | 0 | 0 | 0 | 0 | 0 | 0 | 0 | 0 | 0 | 0 | 0 | 0 | 0 | 0 | 0 | 0 | 0 | 0 | 0
| Basisbedrag | Euro/t CO2 |  | 0 | 0 | 0 | 0 | 0 | 0 | 0 | 0 | 0 | 0 | 0 | 0 | 0 | 0 | 0 | 0 | 0 | 0 | 0 | 0 | 0 | 0 | 0 | 0 | 0 | 0 | 0 | 0 | 0 | 0 | 0 | 0 | 0 | 0 | 0 | 0 | 0 | 0 | 0 | 0
| SDE-vergoeding | Euro |  | 0 | 0 | 0 | 0 | 0 | 0 | 0 | 0 | 0 | 0 | 0 | 0 | 0 | 0 | 0 | 0 | 0 | 0 | 0 | 0 | 0 | 0 | 0 | 0 | 0 | 0 | 0 | 0 | 0 | 0 | 0 | 0 | 0 | 0 | 0 | 0 | 0 | 0 | 0 | 0
| Marktinkomsten na einde beleidsperiode | Euro |  | 0 | 0 | 0 | 0 | 0 | 0 | 0 | 0 | 0 | 0 | 0 | 0 | 0 | 0 | 0 | 0 | 0 | 0 | 0 | 0 | 0 | 0 | 0 | 0 | 0 | 0 | 0 | 0 | 0 | 0 | 0 | 0 | 0 | 0 | 0 | 0 | 0 | 0 | 0 | 0
| Marktinkomsten gedurende beleidsperiode | Euro |  | 0 | 0 | 0 | 0 | 0 | 0 | 0 | 0 | 0 | 0 | 0 | 0 | 0 | 0 | 0 | 0 | 0 | 0 | 0 | 0 | 0 | 0 | 0 | 0 | 0 | 0 | 0 | 0 | 0 | 0 | 0 | 0 | 0 | 0 | 0 | 0 | 0 | 0 | 0 | 0
TOTALE KOSTEN EN INKOMSTEN
| Inkomen totaal (nominaal) | Euro |  | 0 | 0 | 0 | 0 | 0 | 0 | 0 | 0 | 0 | 0 | 0 | 0 | 0 | 0 | 0 | 0 | 0 | 0 | 0 | 0 | 0 | 0 | 0 | 0 | 0 | 0 | 0 | 0 | 0 | 0 | 0 | 0 | 0 | 0 | 0 | 0 | 0 | 0 | 0 | 0
| Kosten totaal (nominaal) | Euro |  | -16562150 | -16893393 | -17231260.86 | -17575886.0772 | -17927403.7987 | -18285951.8747 | -18651670.9122 | -19024704.3305 | -19405198.4171 | -19793302.3854 | -20189168.4331 | -20592951.8018 | -21004810.8378 | -21424907.0546 | -21853405.1957 | 0 | 0 | 0 | 0 | 0 | 0 | 0 | 0 | 0 | 0 | 0 | 0 | 0 | 0 | 0 | 0 | 0 | 0 | 0 | 0 | 0 | 0 | 0 | 0 | 0
| Bruto inkomen (nominaal) | Euro |  | -16562150 | -16893393 | -17231260.86 | -17575886.0772 | -17927403.7987 | -18285951.8747 | -18651670.9122 | -19024704.3305 | -19405198.4171 | -19793302.3854 | -20189168.4331 | -20592951.8018 | -21004810.8378 | -21424907.0546 | -21853405.1957 | 0 | 0 | 0 | 0 | 0 | 0 | 0 | 0 | 0 | 0 | 0 | 0 | 0 | 0 | 0 | 0 | 0 | 0 | 0 | 0 | 0 | 0 | 0 | 0 | 0
AFSCHRIJVING EN SCHULDEN
| Afschrijving | Euro |  | -1406779 | -1406779 | -1406779 | -1406779 | -1406779 | -1406779 | -1406779 | -1406779 | -1406779 | -1406779 | -1406779 | -1406779 | -1406779 | -1406779 | -1406779 | 0 | 0 | 0 | 0 | 0 | 0 | 0 | 0 | 0 | 0 | 0 | 0 | 0 | 0 | 0 | 0 | 0 | 0 | 0 | 0 | 0 | 0 | 0 | 0 | 0
| Rente | Euro |  | -849342.8212 | -812152.2133 | -772823.1454 | -731232.656 | -687250.7135 | -640739.8094 | -591554.5282 | -539541.0934 | -484536.8861 | -426369.9369 | -364858.388 | -299809.9252 | -231021.1757 | -158277.0731 | -81350.1846 | 0 | 0 | 0 | 0 | 0 | 0 | 0 | 0 | 0 | 0 | 0 | 0 | 0 | 0 | 0 | 0 | 0 | 0 | 0 | 0 | 0 | 0 | 0 | 0 | 0
| Aflossing | Euro |  | -646793.1821 | -683983.79 | -723312.858 | -764903.3473 | -808885.2898 | -855396.1939 | -904581.4751 | -956594.9099 | -1011599.1172 | -1069766.0665 | -1131277.6153 | -1196326.0782 | -1265114.8277 | -1337858.9303 | -1414785.8188 | 0 | 0 | 0 | 0 | 0 | 0 | 0 | 0 | 0 | 0 | 0 | 0 | 0 | 0 | 0 | 0 | 0 | 0 | 0 | 0 | 0 | 0 | 0 | 0 | 0
| Totale lasten lening | Euro |  | -1496136.0033 | -1496136.0033 | -1496136.0033 | -1496136.0033 | -1496136.0033 | -1496136.0033 | -1496136.0033 | -1496136.0033 | -1496136.0033 | -1496136.0033 | -1496136.0033 | -1496136.0033 | -1496136.0033 | -1496136.0033 | -1496136.0033 | 0 | 0 | 0 | 0 | 0 | 0 | 0 | 0 | 0 | 0 | 0 | 0 | 0 | 0 | 0 | 0 | 0 | 0 | 0 | 0 | 0 | 0 | 0 | 0 | 0
BELASTING
| Belastbaar inkomen | Euro |  | -18818271.8212 | -19112324.2133 | -19410863.0054 | -19713897.7332 | -20021433.5123 | -20333470.6841 | -20650004.4404 | -20971024.4239 | -21296514.3032 | -21626451.3223 | -21960805.8211 | -22299540.7269 | -22642611.0135 | -22989963.1276 | -23341534.3802 | 0 | 0 | 0 | 0 | 0 | 0 | 0 | 0 | 0 | 0 | 0 | 0 | 0 | 0 | 0 | 0 | 0 | 0 | 0 | 0 | 0 | 0 | 0 | 0 | 0
| Belasting bedrag | Euro |  | 4855114.1299 | 4930979.647 | 5008002.6554 | 5086185.6152 | 5165529.8462 | 5246035.4365 | 5327701.1456 | 5410524.3014 | 5494500.6902 | 5579624.4411 | 5665887.9019 | 5753281.5075 | 5841793.6415 | 5931410.4869 | 6022115.8701 | 0 | 0 | 0 | 0 | 0 | 0 | 0 | 0 | 0 | 0 | 0 | 0 | 0 | 0 | 0 | 0 | 0 | 0 | 0 | 0 | 0 | 0 | 0 | 0 | 0
CASHFLOWS
| Netto inkomen na belasting | Euro |  | -13203171.8734 | -13458549.3563 | -13719394.2079 | -13985836.4654 | -14258009.9559 | -14536052.4415 | -14820105.7699 | -15110316.0324 | -15406833.7302 | -15709813.9476 | -16019416.5346 | -16335806.2976 | -16659153.1997 | -16989632.571 | -17327425.3289 | 0 | 0 | 0 | 0 | 0 | 0 | 0 | 0 | 0 | 0 | 0 | 0 | 0 | 0 | 0 | 0 | 0 | 0 | 0 | 0 | 0 | 0 | 0 | 0 | 0
| Project cashflow | Euro | -21101685 | -11707035.8701 | -11962413.353 | -12223258.2046 | -12489700.462 | -12761873.9526 | -13039916.4382 | -13323969.7666 | -13614180.0291 | -13910697.7269 | -14213677.9443 | -14523280.5313 | -14839670.2942 | -15163017.1963 | -15493496.5676 | -15831289.3256 | 0 | 0 | 0 | 0 | 0 | 0 | 0 | 0 | 0 | 0 | 0 | 0 | 0 | 0 | 0 | 0 | 0 | 0 | 0 | 0 | 0 | 0 | 0 | 0 | 0
| Equity cashflow | Euro | -6330505.5 | -13203171.8734 | -13458549.3563 | -13719394.2079 | -13985836.4654 | -14258009.9559 | -14536052.4415 | -14820105.7699 | -15110316.0324 | -15406833.7302 | -15709813.9476 | -16019416.5346 | -16335806.2976 | -16659153.1997 | -16989632.571 | -17327425.3289 | 0 | 0 | 0 | 0 | 0 | 0 | 0 | 0 | 0 | 0 | 0 | 0 | 0 | 0 | 0 | 0 | 0 | 0 | 0 | 0 | 0 | 0 | 0 | 0 | 0
| Subsidiebasis: afzet | t CO2 |  | 55000 | 55000 | 55000 | 55000 | 55000 | 55000 | 55000 | 55000 | 55000 | 55000 | 55000 | 55000 | 55000 | 55000 | 55000 | 0 | 0 | 0 | 0 | 0 | 0 | 0 | 0 | 0 | 0 | 0 | 0 | 0 | 0 | 0 | 0 | 0 | 0 | 0 | 0 | 0 | 0 | 0 | 0 | 0
| Terug te verdienen investering | Euro | 21101685 | 17574826.3212 | 14342020.0345 | 11407752.5399 | 8776519.7731 | 6452822.7854 | 4441162.9695 | 2746036.9099 | 1371930.8338 | 323314.637 | -395364.5408 | -779689.2196 | -825278.9927 | -527798.4792 | 117034.1484 | 1113438.0287 | 1113438.0287 | 1113438.0287 | 1113438.0287 | 1113438.0287 | 1113438.0287 | 1113438.0287 | 1113438.0287 | 1113438.0287 | 1113438.0287 | 1113438.0287 | 1113438.0287 | 1113438.0287 | 1113438.0287 | 1113438.0287 | 1113438.0287 | 1113438.0287 | 1113438.0287 | 1113438.0287 | 1113438.0287 | 1113438.0287 | 1113438.0287 | 1113438.0287 | 1113438.0287 | 1113438.0287 | 1113438.0287
| DSCR |  | 1: 2.5594; 2: 2.3887; 3: 2.2144; 4: 2.0363; 5: 1.8544; 6: 1.6685; 7: 1.4787; 8: 1.2847; 9: 1.0865; 10: 0.884; 11: 0.67706; 12: 0.46559; 13: 0.24947; 14: 0.02858; 15: -0.1972
| PROJECTPARAMETERS | Waarde | 0: Eenheid
| Verdisconteerde inkomsten | -86758973.8791 | 0: euro
| Verdisconteerde afzet | 244523.6339 | 0: t CO2
| Totale investering | 21101685 | 0: Euro
| DSCR (gemiddeld) | 1.2453
| Vermogenskostenvergoeding (WACC nominaal/reëel) | 7.3% / 5.2%
| Projectrendement (IRR) | n.v.t.
| Rendement op eigen vermogen (IRR) | n.v.t.
| Aandeel lening | 14771179.5 | 0: Euro
| Aandeel eigen vermogen | 6330505.5 | 0: Euro
| Warmtekrachtverhouding | 0 | 0: W:E
| Samengesteld aantal vollasturen | 4000 | 0: uur/jaar
| Terugverdientijd (inclusief SDE++-subsidie) | tussen 9 en 10 jaar
| SUBSIDIEPARAMETERS | Waarde | 0: Eenheid
| Langetermijn-prijs | 0 | 0: Euro/t CO2
| Langetermijnprijs (netlevering/niet-netlevering) | 0 | 0: Euro/t CO2
| Langetermijnprijs netlevering | n.v.t. | 0: Euro/t CO2
| Langetermijnprijs niet-netlevering | n.v.t. | 0: Euro/t CO2
| Voorlopige GVO-waarde | 0 | 0: Euro/t CO2
| Langetermijn GvO-waarde | 0 | 0: Euro/t CO2
| Voorlopige HBE-waarde | 0 | 0: Euro/t CO2
| Langetermijn HBE-waarde | 0 | 0: Euro/t CO2
| Voorlopige waarde ETS-correctie | 0 | 0: Euro/t CO2
| Langetermijn-waarde ETS-correctie | 0 | 0: Euro/t CO2
| Bodemprijs of basisprijs | 0 | 0: Euro/t CO2
| Bodemprijs of basisprijs (netlevering/niet-netlevering) | 0 | 0: Euro/t CO2
| Bodemprijs of basisprijs netlevering | n.v.t. | 0: Euro/t CO2
| Bodemprijs of basisprijs niet-netlevering | n.v.t. | 0: Euro/t CO2
| Voorlopig correctiebedrag | 0 | 0: Euro/t CO2
| Voorlopig correctiebedrag netlevering/niet-netlevering | 0 | 0: Euro/t CO2
| Voorlopig correctiebedrag netlevering | n.v.t. | 0: Euro/t CO2
| Voorlopig correctiebedrag niet-netlevering | n.v.t. | 0: Euro/t CO2
| CONVERSIEFACTOREN | Waarde | 0: Eenheid
| Verbrandingswaarde methaan (onderwaarde) | 35.8 | 0: MJ/Nm3
| Verbrandingswaarde hernieuwbaar gas (onderwaarde) | 31.65 | 0: MJ/Nm3
| Verbrandingswaarde hernieuwbaar gas (bovenwaarde) | 35.17 | 0: MJ/Nm3
| kWh naar MJ | 3.6 | 0: MJ/kWh

## 135
Berekening basisbedragen: Eindadvies SDE++ 2026
CCS, gedeeltelijke CO2-opslag bij bestaande installaties, vloeibaar transport met bestaande vervloeiingsinstallatie (variant 1C)
| BASISBEDRAG en SUBSIDIE-INTENSITEIT | Waarde | Eenheid | Toelichting
| Basisbedrag | 321.3167 | Euro/t CO2 | Het basisbedrag is een maat voor de productiekosten. Deze waarde kan berekend worden als alleen deze worksheet geopend is.
| Subsidie-intensiteit | 341.9922 | Euro/t CO2 | De subsidie-intensiteit is de maat die in de rangschikking gebruikt wordt. Om deze waarde te berekenen dient ook de worksheet 'Correcties' geopend te zijn.
| Productie-eenheid | t CO2 |  | De SDE++ kent twee rekeneenheden waarover subsidie kan worden uitgekeerd: kWh voor energiecategorieën en t CO2 voor CCS- en CCU-categorieën.
| Vermogenseenheid | t CO2/uur
| Domein | CCS/CCU |  | Het corresponderende domein bij deze categorie geeft aan binnen welk 'hekje' de subsidiecategorie valt.
| CORRECTIEMETHODES | Waarde | Typering | Toelichting
| Berekeningswijze correctiebedrag methode-ID | 43 | CCS buiten ETS | Product heeft geen prijs
| Berekeningswijze ETS-correctie-ID | 0 | Geen ETS-correctie | 0
| ETS-voordeel bij merendeel van projecten? | Geen warmte | Ja of Nee | Alleen van belang voor warmteprojecten. Deze parameter werkt door op de langetermijnprijs en subsidie-intensiteit.
| Berekeningswijze correctiebedrag methode-ID netlevering |  |  | Enkel relevant voor zon-pv.
| Berekeningswijze correctiebedrag methode-ID niet-netlevering |  |  | Enkel relevant voor zon-pv.
| Netlevering deel |  |  | Enkel relevant voor zon-pv. Aandeel van de productie dat aan het net wordt geleverd.
| Niet-netlevering deel |  |  | Enkel relevant voor zon-pv. Aandeel eigen gebruik.
| SYSTEEMGROOTTE | Waarde | Eenheid | Toelichting
| Inputvermogen |  | t CO2/uur
| Seasonal Performance Factor (SPF) |  |  | Hier wordt de seizoensgemiddelde COP, of Seasonal performance factor, mee bedoeld voor het hele systeem.
| Gaat het om een installatie voor hernieuwbaar gas? |  |  | Alleen 'Ja' invullen als de installatie gas van aardgaskwaliteit produceert.
| Methaangehalte hernieuwbaar gas voor gaszuivering |  |  | Het percentage methaan in het biogas, dat nog niet tot aardgaskwaliteit is opgewaardeerd.
| Vermogen hernieuwbaargasproductie (voor zuivering) | 0 | Nm3/uur
| Outputvermogen (thermisch of hernieuwbaar gas) |  | t CO2/uur | Dit veld alleen invullen bij productie van warmte (al dan niet in WKK-variant) of hernieuwbaar gas van aardgaskwaliteit
| Outputvermogen (hernieuwbaar gas) | 0 | Nm3/uur
| Outputvermogen (elektrisch of overig) | 13.75 | t CO2/uur | Dit veld invullen als de installatie elektriciteit produceert (al dan niet in WKK-variant), of iets anders dan warmte of gas van aardgaskwaliteit produceert.
| Vollasturen levering (thermisch of hernieuwbaar gas) |  | uur/jaar | Bij een installatie voor gecombineerde opwekking, wordt de bedrijfstijd automatisch genomen als maximum van de vollasturen warmte en vollasturen elektriciteit.
| Vollasturen levering (elektrisch of overig) | 4000 | uur/jaar | Bij een installatie voor gecombineerde opwekking, wordt de bedrijfstijd automatisch genomen als maximum van de vollasturen warmte en vollasturen elektriciteit.
| ENERGETISCH RENDEMENT | Waarde | Eenheid | Toelichting
| Max. elektrisch rendement | 100%
| Elektrisch rendement | 100%
| Thermisch rendement of rendement gasproductie | 0%
| Elektriciteitsderving bij warmtelevering |  | elektriciteit : warmte | Enkel invullen als de installatie een WKK-installatie is waarbij warmtelevering ten koste gaat van de elektriciteitsproductie.
| KOSTEN | Waarde | Eenheid | Toelichting
| Investeringskosten input gebaseerd |  | Euro/t CO2/uur | De investeringskosten 'input gebaseerd' worden opgeteld bij de investeringskosten 'output gebaseerd'. Pas op voor onbedoelde dubbeltelling.
| Investeringskosten output gebaseerd | 69005 | Euro/t CO2/uur | De investeringskosten 'input gebaseerd' worden opgeteld bij de investeringskosten 'output gebaseerd'. Pas op voor onbedoelde dubbeltelling.
| Totale investeringskosten | 0.95546 | Euro(miljoen)
| Vaste operationele kosten input gebaseerd |  | Euro/t CO2/uur/jaar | De operationele kosten 'input gebaseerd' worden opgeteld bij de investeringskosten 'output gebaseerd'. Pas op voor onbedoelde dubbeltelling.
| Vaste operationele kosten output gebaseerd | 2070 | Euro/t CO2/uur/jaar | De operationele kosten 'input gebaseerd' worden opgeteld bij de investeringskosten 'output gebaseerd'. Pas op voor onbedoelde dubbeltelling.
| Totale jaarlijkse vaste operationele kosten | 28.4625 | Euro(duizend)/jaar | Deze waarde wordt ter illustratie getoond.
| Kosten elektriciteitsverbruik | 15.6 | Euro/t CO2 | Het betreft de inkoopkosten voor elektriciteit, per t CO2 output
| Kosten gasverbruik |  | Euro/t CO2 | Het betreft de inkoopkosten voor gas, per t CO2 output
| Kosten warmteverbruik | 18.9 | Euro/t CO2 | Het betreft de inkoopkosten voor warmte, per t CO2 output
| Overige variabele operationele kosten | 255.2 | Euro/t CO2
| Totale variabele operationele kosten | 289.7 | Euro/t CO2
| ENERGIEGEBRUIK | Waarde | Eenheid | Toelichting
| Energie-inhoud brandstof |  | GJ/ton
| Biomassadoorzet | 0 | ton/jaar
| Netto brandstofprijs |  | Euro/ton | Hier wordt de brandstofprijs aan de poort bedoeld, inclusief eventuele risico-opslag.
| Relatief elektriciteitsgebruik | 212 | kWh/t CO2
| Elektriciteitsgebruik | 11660 | MWh/jaar
| Relatief warmtegebruik | 1028 | kWh/t CO2
| Warmtegebruik | 56540 | MWh/jaar
| Relatief aardgasgebruik |  | kWh/t CO2
| Aardgasgebruik | 0 | MWh/jaar
| EMISSIEFACTOREN | Waarde | Eenheid | Toelichting
| Emissiefactor van warmteproductie per eenheid |  | kg CO2/kWh
| Emissiefactor van elektriciteitsproductie of overig per eenheid | 1000 | kg CO2/t CO2
| Emissiefactor van gasproductie per eenheid |  | kg CO2/kWh
| Emissiefactor gebruik van biomassa |  | kg CO2/ton | De waarde die hier getoond wordt, is afhankelijk aan de uitgangspunten in de adviesvraag.
| Emissiefactor gebruik van warmte | 0.032 | kg CO2/kWh
| Emissiefactor gebruik van elektriciteit | 0.13 | kg CO2/kWh
| Emissiefactor gebruik van gas |  | kg CO2/kWh
| Vermeden emissies | 939.544 | kg CO2/t CO2
| TERMIJNEN | Waarde | Eenheid | Toelichting
| Economische levensduur | 15 | jaar | Deze waarde wordt gebruikt om eventuele inkomsten van het project na subsidieperiode te berekenen.
| Termijn lening | 15 | jaar
| Afschrijvingstermijn | 15 | jaar
| Beleidsperiode | 15 | jaar
| Totale operationale periode | 15 | jaar | Deze waarde wordt gebruikt om de vermeden emissies gedurende de hele operationele periode van de installatie te berekenen.
| PARAMETERS NA SUBSIDIEPERIODE | Waarde | Eenheid | Toelichting
| Elektriciteitsprijs na subsidieperiode |  | Euro/kWh | Deze prijs is inclusief de profielfactor, maar exclusief de onbalansfactor.
| Vollasturen na subsidieperiode elektriciteit of overige |  | uur/jaar
| Prijs warmte of hernieuwbaar gas na subsidieperiode |  | Euro/kWh
| Vollasturen na subsidieperiode warmte of hernieuwbaar gas |  | uur/jaar
| Totaal geproduceerde eenheden subsidieperiode | 825000 | t CO2
| Totale geproduceerde eenheden bedrijfsperiode | 825000 | t CO2
| Verrekeningsfactor bespaarde emissies | 1
| FINANCIËLE PARAMETERS | Waarde | Eenheid | Toelichting
| Inflatie | 2%
| Rendement op vreemd vermogen | 5.75%
| Rendement op eigen vermogen | 14.5%
| Percentage vreemd vermogen in investering | 70%
| Percentage eigen vermogen in investering | 30%
| Vennootschapsbelasting | 25.8%
| INVESTERINGSSUBSIDIES | Waarde | Eenheid | Toelichting
| Investeringssubsidie t.g.v. vreemd vermogen |  | Euro
| Investeringssubsidie t.g.v. eigen vermogen (NCW) |  | Euro
| ONREGELMATIGE CASHFLOWS | Jaar | Waarde | Toelichting
Voer in cel kolom C het jaar in waarin de onregelmatige cashflow plaatsvindt en in kolom D97 de reële kosten (als negatieve waarde) in dat specifieke jaar.
De waarde als reële kosten is gedefinieerd in euro van het jaar 2026.
| Afsluitprovisie op lening handmatig |  |  | Indien de afsluitprovisie handmatig moet worden ingevoerd, voer dan in cel C103 het bedrag van de afsluitprovisie in.
| Afsluitprovisie als percentage van lening | 0 | 1% | Deze afsluitprovisie wordt verrekend in de totale investeringskosten en is gedefinieerd als percentage van de lening.
| SUBSIDIE-INKOMSTEN (niet invullen voor basisbedragberekening) |  | Eenheid | 2026 | 2027 | 2028 | 2029 | 2030 | 2031 | 2032 | 2033 | 2034 | 2035 | 2036 | 2037 | 2038 | 2039 | 2040 | 2041 | 2042 | 2043 | 2044 | 2045 | 2046 | 2047 | 2048 | 2049 | 2050 | 2051 | 2052 | 2053 | 2054 | 2055 | 2056 | 2057 | 2058 | 2059 | 2060 | 2061 | 2062 | 2063 | 2064 | 2065
| Basisbedrag (deze cellen kunnen gebruikt worden om de inkomsten toe te voegen) |  | Euro/t CO2 |  | 0 | 0 | 0 | 0 | 0 | 0 | 0 | 0 | 0 | 0 | 0 | 0 | 0 | 0 | 0 | 0 | 0 | 0 | 0 | 0 | 0 | 0 | 0 | 0 | 0 | 0 | 0 | 0 | 0 | 0 | 0 | 0 | 0 | 0 | 0 | 0 | 0 | 0 | 0
| Correctiebedrag (deze cellen kunnen gebruikt worden om de inkomsten toe te voegen) |  | Euro/t CO2 |  | 0 | 0 | 0 | 0 | 0 | 0 | 0 | 0 | 0 | 0 | 0 | 0 | 0 | 0 | 0 | 0 | 0 | 0 | 0 | 0 | 0 | 0 | 0 | 0 | 0 | 0 | 0 | 0 | 0 | 0 | 0 | 0 | 0 | 0 | 0 | 0 | 0 | 0 | 0
| Inflator |  | index | 1 | 1.02 | 1.0404 | 1.0612 | 1.0824 | 1.1041 | 1.1262 | 1.1487 | 1.1717 | 1.1951 | 1.219 | 1.2434 | 1.2682 | 1.2936 | 1.3195 | 1.3459 | 1.3728 | 1.4002 | 1.4282 | 1.4568 | 1.4859 | 1.5157 | 1.546 | 1.5769 | 1.6084 | 1.6406 | 1.6734 | 1.7069 | 1.741 | 1.7758 | 1.8114 | 1.8476 | 1.8845 | 1.9222 | 1.9607 | 1.9999 | 2.0399 | 2.0807 | 2.1223 | 2.1647
Tabel: Nominale kasstroom (positieve bedragen = gunstig voor de producent)
| INITIELE INVESTERING |  | 0 | 1 | 2 | 3 | 4 | 5 | 6 | 7 | 8 | 9 | 10 | 11 | 12 | 13 | 14 | 15 | 16 | 17 | 18 | 19 | 20 | 21 | 22 | 23 | 24 | 25 | 26 | 27 | 28 | 29 | 30 | 31 | 32 | 33 | 34 | 35 | 36 | 37 | 38 | 39 | 40
| Investering | Euro | 0: -955460.4812
AFZET
| Afzet elektriciteit of overige | t CO2 |  | 55000 | 55000 | 55000 | 55000 | 55000 | 55000 | 55000 | 55000 | 55000 | 55000 | 55000 | 55000 | 55000 | 55000 | 55000 | 0 | 0 | 0 | 0 | 0 | 0 | 0 | 0 | 0 | 0 | 0 | 0 | 0 | 0 | 0 | 0 | 0 | 0 | 0 | 0 | 0 | 0 | 0 | 0 | 0
| Afzet warmte | t CO2 |  | 0 | 0 | 0 | 0 | 0 | 0 | 0 | 0 | 0 | 0 | 0 | 0 | 0 | 0 | 0 | 0 | 0 | 0 | 0 | 0 | 0 | 0 | 0 | 0 | 0 | 0 | 0 | 0 | 0 | 0 | 0 | 0 | 0 | 0 | 0 | 0 | 0 | 0 | 0 | 0
| Afzet hernieuwbaar gas | kWh (HHV) |  | 0 | 0 | 0 | 0 | 0 | 0 | 0 | 0 | 0 | 0 | 0 | 0 | 0 | 0 | 0 | 0 | 0 | 0 | 0 | 0 | 0 | 0 | 0 | 0 | 0 | 0 | 0 | 0 | 0 | 0 | 0 | 0 | 0 | 0 | 0 | 0 | 0 | 0 | 0 | 0
| Afzet | t CO2 |  | 55000 | 55000 | 55000 | 55000 | 55000 | 55000 | 55000 | 55000 | 55000 | 55000 | 55000 | 55000 | 55000 | 55000 | 55000 | 0 | 0 | 0 | 0 | 0 | 0 | 0 | 0 | 0 | 0 | 0 | 0 | 0 | 0 | 0 | 0 | 0 | 0 | 0 | 0 | 0 | 0 | 0 | 0 | 0
KOSTEN EN INKOMSTEN
| Operationele kosten | Euro |  | -15961962.5 | -16281201.75 | -16606825.785 | -16938962.3007 | -17277741.5467 | -17623296.3776 | -17975762.3052 | -18335277.5513 | -18701983.1023 | -19076022.7644 | -19457543.2197 | -19846694.0841 | -20243627.9657 | -20648500.5251 | -21061470.5356 | 0 | 0 | 0 | 0 | 0 | 0 | 0 | 0 | 0 | 0 | 0 | 0 | 0 | 0 | 0 | 0 | 0 | 0 | 0 | 0 | 0 | 0 | 0 | 0 | 0
| Brandstofkosten (biomassa) | Euro |  | 0 | 0 | 0 | 0 | 0 | 0 | 0 | 0 | 0 | 0 | 0 | 0 | 0 | 0 | 0 | 0 | 0 | 0 | 0 | 0 | 0 | 0 | 0 | 0 | 0 | 0 | 0 | 0 | 0 | 0 | 0 | 0 | 0 | 0 | 0 | 0 | 0 | 0 | 0 | 0
| Marktwaarde elektriciteit na einde beleidsperiode | Euro/kWh |  | 0 | 0 | 0 | 0 | 0 | 0 | 0 | 0 | 0 | 0 | 0 | 0 | 0 | 0 | 0 | 0 | 0 | 0 | 0 | 0 | 0 | 0 | 0 | 0 | 0 | 0 | 0 | 0 | 0 | 0 | 0 | 0 | 0 | 0 | 0 | 0 | 0 | 0 | 0 | 0
| Marktwaarde warmte of hernieuwbaar gas na einde beleidsperiode | Euro/kWh |  | 0 | 0 | 0 | 0 | 0 | 0 | 0 | 0 | 0 | 0 | 0 | 0 | 0 | 0 | 0 | 0 | 0 | 0 | 0 | 0 | 0 | 0 | 0 | 0 | 0 | 0 | 0 | 0 | 0 | 0 | 0 | 0 | 0 | 0 | 0 | 0 | 0 | 0 | 0 | 0
| Correctiebedrag | Euro/t CO2 |  | 0 | 0 | 0 | 0 | 0 | 0 | 0 | 0 | 0 | 0 | 0 | 0 | 0 | 0 | 0 | 0 | 0 | 0 | 0 | 0 | 0 | 0 | 0 | 0 | 0 | 0 | 0 | 0 | 0 | 0 | 0 | 0 | 0 | 0 | 0 | 0 | 0 | 0 | 0 | 0
| Basisbedrag | Euro/t CO2 |  | 0 | 0 | 0 | 0 | 0 | 0 | 0 | 0 | 0 | 0 | 0 | 0 | 0 | 0 | 0 | 0 | 0 | 0 | 0 | 0 | 0 | 0 | 0 | 0 | 0 | 0 | 0 | 0 | 0 | 0 | 0 | 0 | 0 | 0 | 0 | 0 | 0 | 0 | 0 | 0
| SDE-vergoeding | Euro |  | 0 | 0 | 0 | 0 | 0 | 0 | 0 | 0 | 0 | 0 | 0 | 0 | 0 | 0 | 0 | 0 | 0 | 0 | 0 | 0 | 0 | 0 | 0 | 0 | 0 | 0 | 0 | 0 | 0 | 0 | 0 | 0 | 0 | 0 | 0 | 0 | 0 | 0 | 0 | 0
| Marktinkomsten na einde beleidsperiode | Euro |  | 0 | 0 | 0 | 0 | 0 | 0 | 0 | 0 | 0 | 0 | 0 | 0 | 0 | 0 | 0 | 0 | 0 | 0 | 0 | 0 | 0 | 0 | 0 | 0 | 0 | 0 | 0 | 0 | 0 | 0 | 0 | 0 | 0 | 0 | 0 | 0 | 0 | 0 | 0 | 0
| Marktinkomsten gedurende beleidsperiode | Euro |  | 0 | 0 | 0 | 0 | 0 | 0 | 0 | 0 | 0 | 0 | 0 | 0 | 0 | 0 | 0 | 0 | 0 | 0 | 0 | 0 | 0 | 0 | 0 | 0 | 0 | 0 | 0 | 0 | 0 | 0 | 0 | 0 | 0 | 0 | 0 | 0 | 0 | 0 | 0 | 0
TOTALE KOSTEN EN INKOMSTEN
| Inkomen totaal (nominaal) | Euro |  | 0 | 0 | 0 | 0 | 0 | 0 | 0 | 0 | 0 | 0 | 0 | 0 | 0 | 0 | 0 | 0 | 0 | 0 | 0 | 0 | 0 | 0 | 0 | 0 | 0 | 0 | 0 | 0 | 0 | 0 | 0 | 0 | 0 | 0 | 0 | 0 | 0 | 0 | 0 | 0
| Kosten totaal (nominaal) | Euro |  | -15961962.5 | -16281201.75 | -16606825.785 | -16938962.3007 | -17277741.5467 | -17623296.3776 | -17975762.3052 | -18335277.5513 | -18701983.1023 | -19076022.7644 | -19457543.2197 | -19846694.0841 | -20243627.9657 | -20648500.5251 | -21061470.5356 | 0 | 0 | 0 | 0 | 0 | 0 | 0 | 0 | 0 | 0 | 0 | 0 | 0 | 0 | 0 | 0 | 0 | 0 | 0 | 0 | 0 | 0 | 0 | 0 | 0
| Bruto inkomen (nominaal) | Euro |  | -15961962.5 | -16281201.75 | -16606825.785 | -16938962.3007 | -17277741.5467 | -17623296.3776 | -17975762.3052 | -18335277.5513 | -18701983.1023 | -19076022.7644 | -19457543.2197 | -19846694.0841 | -20243627.9657 | -20648500.5251 | -21061470.5356 | 0 | 0 | 0 | 0 | 0 | 0 | 0 | 0 | 0 | 0 | 0 | 0 | 0 | 0 | 0 | 0 | 0 | 0 | 0 | 0 | 0 | 0 | 0 | 0 | 0
AFSCHRIJVING EN SCHULDEN
| Afschrijving | Euro |  | -63697.3654 | -63697.3654 | -63697.3654 | -63697.3654 | -63697.3654 | -63697.3654 | -63697.3654 | -63697.3654 | -63697.3654 | -63697.3654 | -63697.3654 | -63697.3654 | -63697.3654 | -63697.3654 | -63697.3654 | 0 | 0 | 0 | 0 | 0 | 0 | 0 | 0 | 0 | 0 | 0 | 0 | 0 | 0 | 0 | 0 | 0 | 0 | 0 | 0 | 0 | 0 | 0 | 0 | 0
| Rente | Euro |  | -38457.2844 | -36773.3356 | -34992.5598 | -33109.3894 | -31117.9367 | -29011.9754 | -26784.9214 | -24429.8118 | -21939.2833 | -19305.5495 | -16520.376 | -13575.055 | -10460.3781 | -7166.6072 | -3683.4445 | 0 | 0 | 0 | 0 | 0 | 0 | 0 | 0 | 0 | 0 | 0 | 0 | 0 | 0 | 0 | 0 | 0 | 0 | 0 | 0 | 0 | 0 | 0 | 0 | 0
| Aflossing | Euro |  | -29286.0653 | -30970.0141 | -32750.7899 | -34633.9603 | -36625.413 | -38731.3743 | -40958.4283 | -43313.5379 | -45804.0663 | -48437.8001 | -51222.9737 | -54168.2946 | -57282.9716 | -60576.7424 | -64059.9051 | 0 | 0 | 0 | 0 | 0 | 0 | 0 | 0 | 0 | 0 | 0 | 0 | 0 | 0 | 0 | 0 | 0 | 0 | 0 | 0 | 0 | 0 | 0 | 0 | 0
| Totale lasten lening | Euro |  | -67743.3497 | -67743.3497 | -67743.3497 | -67743.3497 | -67743.3497 | -67743.3497 | -67743.3497 | -67743.3497 | -67743.3497 | -67743.3497 | -67743.3497 | -67743.3497 | -67743.3497 | -67743.3497 | -67743.3497 | 0 | 0 | 0 | 0 | 0 | 0 | 0 | 0 | 0 | 0 | 0 | 0 | 0 | 0 | 0 | 0 | 0 | 0 | 0 | 0 | 0 | 0 | 0 | 0 | 0
BELASTING
| Belastbaar inkomen | Euro |  | -16064117.1498 | -16381672.451 | -16705515.7102 | -17035769.0555 | -17372556.8488 | -17716005.7185 | -18066244.592 | -18423404.7285 | -18787619.7511 | -19159025.6793 | -19537760.9611 | -19923966.5045 | -20317785.7093 | -20719364.4977 | -21128851.3455 | 0 | 0 | 0 | 0 | 0 | 0 | 0 | 0 | 0 | 0 | 0 | 0 | 0 | 0 | 0 | 0 | 0 | 0 | 0 | 0 | 0 | 0 | 0 | 0 | 0
| Belasting bedrag | Euro |  | 4144542.2246 | 4226471.4924 | 4310023.0532 | 4395228.4163 | 4482119.667 | 4570729.4754 | 4661091.1047 | 4753238.42 | 4847205.8958 | 4943028.6253 | 5040742.328 | 5140383.3582 | 5241988.713 | 5345596.0404 | 5451243.6471 | 0 | 0 | 0 | 0 | 0 | 0 | 0 | 0 | 0 | 0 | 0 | 0 | 0 | 0 | 0 | 0 | 0 | 0 | 0 | 0 | 0 | 0 | 0 | 0 | 0
CASHFLOWS
| Netto inkomen na belasting | Euro |  | -11885163.625 | -12122473.6073 | -12364546.0814 | -12611477.2341 | -12863365.2294 | -13120310.252 | -13382414.5501 | -13649782.481 | -13922520.5562 | -14200737.4888 | -14484544.2414 | -14774054.0756 | -15069382.6024 | -15370647.8343 | -15677970.2381 | 0 | 0 | 0 | 0 | 0 | 0 | 0 | 0 | 0 | 0 | 0 | 0 | 0 | 0 | 0 | 0 | 0 | 0 | 0 | 0 | 0 | 0 | 0 | 0 | 0
| Project cashflow | Euro | -955460.4812 | -11817420.2754 | -12054730.2576 | -12296802.7318 | -12543733.8844 | -12795621.8797 | -13052566.9023 | -13314671.2005 | -13582039.1314 | -13854777.2065 | -14132994.1391 | -14416800.8917 | -14706310.7259 | -15001639.2528 | -15302904.4846 | -15610226.8884 | 0 | 0 | 0 | 0 | 0 | 0 | 0 | 0 | 0 | 0 | 0 | 0 | 0 | 0 | 0 | 0 | 0 | 0 | 0 | 0 | 0 | 0 | 0 | 0 | 0
| Equity cashflow | Euro | -286638.1444 | -11885163.625 | -12122473.6073 | -12364546.0814 | -12611477.2341 | -12863365.2294 | -13120310.252 | -13382414.5501 | -13649782.481 | -13922520.5562 | -14200737.4888 | -14484544.2414 | -14774054.0756 | -15069382.6024 | -15370647.8343 | -15677970.2381 | 0 | 0 | 0 | 0 | 0 | 0 | 0 | 0 | 0 | 0 | 0 | 0 | 0 | 0 | 0 | 0 | 0 | 0 | 0 | 0 | 0 | 0 | 0 | 0 | 0
| Subsidiebasis: afzet | t CO2 |  | 55000 | 55000 | 55000 | 55000 | 55000 | 55000 | 55000 | 55000 | 55000 | 55000 | 55000 | 55000 | 55000 | 55000 | 55000 | 0 | 0 | 0 | 0 | 0 | 0 | 0 | 0 | 0 | 0 | 0 | 0 | 0 | 0 | 0 | 0 | 0 | 0 | 0 | 0 | 0 | 0 | 0 | 0 | 0
| Terug te verdienen investering | Euro | 955460.4812 | -716538.2344 | -2070981.6488 | -3101581.804 | -3801928.6139 | -4165487.6305 | -4185597.7774 | -3855469.0508 | -3168180.1877 | -2116676.302 | -693766.4881 | 1107878.6076 | 3295729.2467 | 5877399.0905 | 8860647.7228 | 12253383.2029 | 12253383.2029 | 12253383.2029 | 12253383.2029 | 12253383.2029 | 12253383.2029 | 12253383.2029 | 12253383.2029 | 12253383.2029 | 12253383.2029 | 12253383.2029 | 12253383.2029 | 12253383.2029 | 12253383.2029 | 12253383.2029 | 12253383.2029 | 12253383.2029 | 12253383.2029 | 12253383.2029 | 12253383.2029 | 12253383.2029 | 12253383.2029 | 12253383.2029 | 12253383.2029 | 12253383.2029 | 12253383.2029
| DSCR |  | 1: 19.1239; 2: 15.6208; 3: 12.0474; 4: 8.4023; 5: 4.684; 6: 0.89112; 7: -2.978; 8: -6.9247; 9: -10.9508; 10: -15.0577; 11: -19.2471; 12: -23.5208; 13: -27.8803; 14: -32.3275; 15: -36.864
| PROJECTPARAMETERS | Waarde | 0: Eenheid
| Verdisconteerde inkomsten | -78282892.881 | 0: euro
| Verdisconteerde afzet | 244523.6339 | 0: t CO2
| Totale investering | 955460.4812 | 0: Euro
| DSCR (gemiddeld) | -7.6654
| Vermogenskostenvergoeding (WACC nominaal/reëel) | 7.3% / 5.2%
| Projectrendement (IRR) | n.v.t.
| Rendement op eigen vermogen (IRR) | n.v.t.
| Aandeel lening | 668822.3369 | 0: Euro
| Aandeel eigen vermogen | 286638.1444 | 0: Euro
| Warmtekrachtverhouding | 0 | 0: W:E
| Samengesteld aantal vollasturen | 4000 | 0: uur/jaar
| Terugverdientijd (inclusief SDE++-subsidie) | tussen 0 en 1 jaar
| SUBSIDIEPARAMETERS | Waarde | 0: Eenheid
| Langetermijn-prijs | 0 | 0: Euro/t CO2
| Langetermijnprijs (netlevering/niet-netlevering) | 0 | 0: Euro/t CO2
| Langetermijnprijs netlevering | n.v.t. | 0: Euro/t CO2
| Langetermijnprijs niet-netlevering | n.v.t. | 0: Euro/t CO2
| Voorlopige GVO-waarde | 0 | 0: Euro/t CO2
| Langetermijn GvO-waarde | 0 | 0: Euro/t CO2
| Voorlopige HBE-waarde | 0 | 0: Euro/t CO2
| Langetermijn HBE-waarde | 0 | 0: Euro/t CO2
| Voorlopige waarde ETS-correctie | 0 | 0: Euro/t CO2
| Langetermijn-waarde ETS-correctie | 0 | 0: Euro/t CO2
| Bodemprijs of basisprijs | 0 | 0: Euro/t CO2
| Bodemprijs of basisprijs (netlevering/niet-netlevering) | 0 | 0: Euro/t CO2
| Bodemprijs of basisprijs netlevering | n.v.t. | 0: Euro/t CO2
| Bodemprijs of basisprijs niet-netlevering | n.v.t. | 0: Euro/t CO2
| Voorlopig correctiebedrag | 0 | 0: Euro/t CO2
| Voorlopig correctiebedrag netlevering/niet-netlevering | 0 | 0: Euro/t CO2
| Voorlopig correctiebedrag netlevering | n.v.t. | 0: Euro/t CO2
| Voorlopig correctiebedrag niet-netlevering | n.v.t. | 0: Euro/t CO2
| CONVERSIEFACTOREN | Waarde | 0: Eenheid
| Verbrandingswaarde methaan (onderwaarde) | 35.8 | 0: MJ/Nm3
| Verbrandingswaarde hernieuwbaar gas (onderwaarde) | 31.65 | 0: MJ/Nm3
| Verbrandingswaarde hernieuwbaar gas (bovenwaarde) | 35.17 | 0: MJ/Nm3
| kWh naar MJ | 3.6 | 0: MJ/kWh

## 136
Berekening basisbedragen: Eindadvies SDE++ 2026
CCS, continue CO2-opslag bij bestaande installaties, gasvormig transport (variant 2A)
| BASISBEDRAG en SUBSIDIE-INTENSITEIT | Waarde | Eenheid | Toelichting
| Basisbedrag | 147.256 | Euro/t CO2 | Het basisbedrag is een maat voor de productiekosten. Deze waarde kan berekend worden als alleen deze worksheet geopend is.
| Subsidie-intensiteit | 11.2806 | Euro/t CO2 | De subsidie-intensiteit is de maat die in de rangschikking gebruikt wordt. Om deze waarde te berekenen dient ook de worksheet 'Correcties' geopend te zijn.
| Productie-eenheid | t CO2 |  | De SDE++ kent twee rekeneenheden waarover subsidie kan worden uitgekeerd: kWh voor energiecategorieën en t CO2 voor CCS- en CCU-categorieën.
| Vermogenseenheid | t CO2/uur
| Domein | CCS/CCU |  | Het corresponderende domein bij deze categorie geeft aan binnen welk 'hekje' de subsidiecategorie valt.
| CORRECTIEMETHODES | Waarde | Typering | Toelichting
| Berekeningswijze correctiebedrag methode-ID | 31 | CCS | EUA1
| Berekeningswijze ETS-correctie-ID | 0 | Geen ETS-correctie | 0
| ETS-voordeel bij merendeel van projecten? | Geen warmte | Ja of Nee | Alleen van belang voor warmteprojecten. Deze parameter werkt door op de langetermijnprijs en subsidie-intensiteit.
| Berekeningswijze correctiebedrag methode-ID netlevering |  |  | Enkel relevant voor zon-pv.
| Berekeningswijze correctiebedrag methode-ID niet-netlevering |  |  | Enkel relevant voor zon-pv.
| Netlevering deel |  |  | Enkel relevant voor zon-pv. Aandeel van de productie dat aan het net wordt geleverd.
| Niet-netlevering deel |  |  | Enkel relevant voor zon-pv. Aandeel eigen gebruik.
| SYSTEEMGROOTTE | Waarde | Eenheid | Toelichting
| Inputvermogen |  | t CO2/uur
| Seasonal Performance Factor (SPF) |  |  | Hier wordt de seizoensgemiddelde COP, of Seasonal performance factor, mee bedoeld voor het hele systeem.
| Gaat het om een installatie voor hernieuwbaar gas? |  |  | Alleen 'Ja' invullen als de installatie gas van aardgaskwaliteit produceert.
| Methaangehalte hernieuwbaar gas voor gaszuivering |  |  | Het percentage methaan in het biogas, dat nog niet tot aardgaskwaliteit is opgewaardeerd.
| Vermogen hernieuwbaargasproductie (voor zuivering) | 0 | Nm3/uur
| Outputvermogen (thermisch of hernieuwbaar gas) |  | t CO2/uur | Dit veld alleen invullen bij productie van warmte (al dan niet in WKK-variant) of hernieuwbaar gas van aardgaskwaliteit
| Outputvermogen (hernieuwbaar gas) | 0 | Nm3/uur
| Outputvermogen (elektrisch of overig) | 125 | t CO2/uur | Dit veld invullen als de installatie elektriciteit produceert (al dan niet in WKK-variant), of iets anders dan warmte of gas van aardgaskwaliteit produceert.
| Vollasturen levering (thermisch of hernieuwbaar gas) |  | uur/jaar | Bij een installatie voor gecombineerde opwekking, wordt de bedrijfstijd automatisch genomen als maximum van de vollasturen warmte en vollasturen elektriciteit.
| Vollasturen levering (elektrisch of overig) | 8000 | uur/jaar | Bij een installatie voor gecombineerde opwekking, wordt de bedrijfstijd automatisch genomen als maximum van de vollasturen warmte en vollasturen elektriciteit.
| ENERGETISCH RENDEMENT | Waarde | Eenheid | Toelichting
| Max. elektrisch rendement | 100%
| Elektrisch rendement | 100%
| Thermisch rendement of rendement gasproductie | 0%
| Elektriciteitsderving bij warmtelevering |  | elektriciteit : warmte | Enkel invullen als de installatie een WKK-installatie is waarbij warmtelevering ten koste gaat van de elektriciteitsproductie.
| KOSTEN | Waarde | Eenheid | Toelichting
| Investeringskosten input gebaseerd |  | Euro/t CO2/uur | De investeringskosten 'input gebaseerd' worden opgeteld bij de investeringskosten 'output gebaseerd'. Pas op voor onbedoelde dubbeltelling.
| Investeringskosten output gebaseerd | 341600 | Euro/t CO2/uur | De investeringskosten 'input gebaseerd' worden opgeteld bij de investeringskosten 'output gebaseerd'. Pas op voor onbedoelde dubbeltelling.
| Totale investeringskosten | 42.9989 | Euro(miljoen)
| Vaste operationele kosten input gebaseerd |  | Euro/t CO2/uur/jaar | De operationele kosten 'input gebaseerd' worden opgeteld bij de investeringskosten 'output gebaseerd'. Pas op voor onbedoelde dubbeltelling.
| Vaste operationele kosten output gebaseerd | 10248 | Euro/t CO2/uur/jaar | De operationele kosten 'input gebaseerd' worden opgeteld bij de investeringskosten 'output gebaseerd'. Pas op voor onbedoelde dubbeltelling.
| Totale jaarlijkse vaste operationele kosten | 1281 | Euro(duizend)/jaar | Deze waarde wordt ter illustratie getoond.
| Kosten elektriciteitsverbruik | 12.9 | Euro/t CO2 | Het betreft de inkoopkosten voor elektriciteit, per t CO2 output
| Kosten gasverbruik |  | Euro/t CO2 | Het betreft de inkoopkosten voor gas, per t CO2 output
| Kosten warmteverbruik | 8 | Euro/t CO2 | Het betreft de inkoopkosten voor warmte, per t CO2 output
| Overige variabele operationele kosten | 106.7 | Euro/t CO2
| Totale variabele operationele kosten | 127.6 | Euro/t CO2
| ENERGIEGEBRUIK | Waarde | Eenheid | Toelichting
| Energie-inhoud brandstof |  | GJ/ton
| Biomassadoorzet | 0 | ton/jaar
| Netto brandstofprijs |  | Euro/ton | Hier wordt de brandstofprijs aan de poort bedoeld, inclusief eventuele risico-opslag.
| Relatief elektriciteitsgebruik | 175 | kWh/t CO2
| Elektriciteitsgebruik | 175000 | MWh/jaar
| Relatief warmtegebruik | 313 | kWh/t CO2
| Warmtegebruik | 313000 | MWh/jaar
| Relatief aardgasgebruik |  | kWh/t CO2
| Aardgasgebruik | 0 | MWh/jaar
| EMISSIEFACTOREN | Waarde | Eenheid | Toelichting
| Emissiefactor van warmteproductie per eenheid |  | kg CO2/kWh
| Emissiefactor van elektriciteitsproductie of overig per eenheid | 1000 | kg CO2/t CO2
| Emissiefactor van gasproductie per eenheid |  | kg CO2/kWh
| Emissiefactor gebruik van biomassa |  | kg CO2/ton | De waarde die hier getoond wordt, is afhankelijk aan de uitgangspunten in de adviesvraag.
| Emissiefactor gebruik van warmte | 0.225 | kg CO2/kWh
| Emissiefactor gebruik van elektriciteit | 0.13 | kg CO2/kWh
| Emissiefactor gebruik van gas |  | kg CO2/kWh
| Vermeden emissies | 906.825 | kg CO2/t CO2
| TERMIJNEN | Waarde | Eenheid | Toelichting
| Economische levensduur | 15 | jaar | Deze waarde wordt gebruikt om eventuele inkomsten van het project na subsidieperiode te berekenen.
| Termijn lening | 15 | jaar
| Afschrijvingstermijn | 15 | jaar
| Beleidsperiode | 15 | jaar
| Totale operationale periode | 15 | jaar | Deze waarde wordt gebruikt om de vermeden emissies gedurende de hele operationele periode van de installatie te berekenen.
| PARAMETERS NA SUBSIDIEPERIODE | Waarde | Eenheid | Toelichting
| Elektriciteitsprijs na subsidieperiode |  | Euro/kWh | Deze prijs is inclusief de profielfactor, maar exclusief de onbalansfactor.
| Vollasturen na subsidieperiode elektriciteit of overige |  | uur/jaar
| Prijs warmte of hernieuwbaar gas na subsidieperiode |  | Euro/kWh
| Vollasturen na subsidieperiode warmte of hernieuwbaar gas |  | uur/jaar
| Totaal geproduceerde eenheden subsidieperiode | 15000000 | t CO2
| Totale geproduceerde eenheden bedrijfsperiode | 15000000 | t CO2
| Verrekeningsfactor bespaarde emissies | 1
| FINANCIËLE PARAMETERS | Waarde | Eenheid | Toelichting
| Inflatie | 2%
| Rendement op vreemd vermogen | 5.75%
| Rendement op eigen vermogen | 14.5%
| Percentage vreemd vermogen in investering | 70%
| Percentage eigen vermogen in investering | 30%
| Vennootschapsbelasting | 25.8%
| INVESTERINGSSUBSIDIES | Waarde | Eenheid | Toelichting
| Investeringssubsidie t.g.v. vreemd vermogen |  | Euro
| Investeringssubsidie t.g.v. eigen vermogen (NCW) |  | Euro
| ONREGELMATIGE CASHFLOWS | Jaar | Waarde | Toelichting
Voer in cel kolom C het jaar in waarin de onregelmatige cashflow plaatsvindt en in kolom D97 de reële kosten (als negatieve waarde) in dat specifieke jaar.
De waarde als reële kosten is gedefinieerd in euro van het jaar 2026.
| Afsluitprovisie op lening handmatig |  |  | Indien de afsluitprovisie handmatig moet worden ingevoerd, voer dan in cel C103 het bedrag van de afsluitprovisie in.
| Afsluitprovisie als percentage van lening | 0 | 1% | Deze afsluitprovisie wordt verrekend in de totale investeringskosten en is gedefinieerd als percentage van de lening.
| SUBSIDIE-INKOMSTEN (niet invullen voor basisbedragberekening) |  | Eenheid | 2026 | 2027 | 2028 | 2029 | 2030 | 2031 | 2032 | 2033 | 2034 | 2035 | 2036 | 2037 | 2038 | 2039 | 2040 | 2041 | 2042 | 2043 | 2044 | 2045 | 2046 | 2047 | 2048 | 2049 | 2050 | 2051 | 2052 | 2053 | 2054 | 2055 | 2056 | 2057 | 2058 | 2059 | 2060 | 2061 | 2062 | 2063 | 2064 | 2065
| Basisbedrag (deze cellen kunnen gebruikt worden om de inkomsten toe te voegen) |  | Euro/t CO2 |  | 0 | 0 | 0 | 0 | 0 | 0 | 0 | 0 | 0 | 0 | 0 | 0 | 0 | 0 | 0 | 0 | 0 | 0 | 0 | 0 | 0 | 0 | 0 | 0 | 0 | 0 | 0 | 0 | 0 | 0 | 0 | 0 | 0 | 0 | 0 | 0 | 0 | 0 | 0
| Correctiebedrag (deze cellen kunnen gebruikt worden om de inkomsten toe te voegen) |  | Euro/t CO2 |  | 0 | 0 | 0 | 0 | 0 | 0 | 0 | 0 | 0 | 0 | 0 | 0 | 0 | 0 | 0 | 0 | 0 | 0 | 0 | 0 | 0 | 0 | 0 | 0 | 0 | 0 | 0 | 0 | 0 | 0 | 0 | 0 | 0 | 0 | 0 | 0 | 0 | 0 | 0
| Inflator |  | index | 1 | 1.02 | 1.0404 | 1.0612 | 1.0824 | 1.1041 | 1.1262 | 1.1487 | 1.1717 | 1.1951 | 1.219 | 1.2434 | 1.2682 | 1.2936 | 1.3195 | 1.3459 | 1.3728 | 1.4002 | 1.4282 | 1.4568 | 1.4859 | 1.5157 | 1.546 | 1.5769 | 1.6084 | 1.6406 | 1.6734 | 1.7069 | 1.741 | 1.7758 | 1.8114 | 1.8476 | 1.8845 | 1.9222 | 1.9607 | 1.9999 | 2.0399 | 2.0807 | 2.1223 | 2.1647
Tabel: Nominale kasstroom (positieve bedragen = gunstig voor de producent)
| INITIELE INVESTERING |  | 0 | 1 | 2 | 3 | 4 | 5 | 6 | 7 | 8 | 9 | 10 | 11 | 12 | 13 | 14 | 15 | 16 | 17 | 18 | 19 | 20 | 21 | 22 | 23 | 24 | 25 | 26 | 27 | 28 | 29 | 30 | 31 | 32 | 33 | 34 | 35 | 36 | 37 | 38 | 39 | 40
| Investering | Euro | 0: -42998900
AFZET
| Afzet elektriciteit of overige | t CO2 |  | 1000000 | 1000000 | 1000000 | 1000000 | 1000000 | 1000000 | 1000000 | 1000000 | 1000000 | 1000000 | 1000000 | 1000000 | 1000000 | 1000000 | 1000000 | 0 | 0 | 0 | 0 | 0 | 0 | 0 | 0 | 0 | 0 | 0 | 0 | 0 | 0 | 0 | 0 | 0 | 0 | 0 | 0 | 0 | 0 | 0 | 0 | 0
| Afzet warmte | t CO2 |  | 0 | 0 | 0 | 0 | 0 | 0 | 0 | 0 | 0 | 0 | 0 | 0 | 0 | 0 | 0 | 0 | 0 | 0 | 0 | 0 | 0 | 0 | 0 | 0 | 0 | 0 | 0 | 0 | 0 | 0 | 0 | 0 | 0 | 0 | 0 | 0 | 0 | 0 | 0 | 0
| Afzet hernieuwbaar gas | kWh (HHV) |  | 0 | 0 | 0 | 0 | 0 | 0 | 0 | 0 | 0 | 0 | 0 | 0 | 0 | 0 | 0 | 0 | 0 | 0 | 0 | 0 | 0 | 0 | 0 | 0 | 0 | 0 | 0 | 0 | 0 | 0 | 0 | 0 | 0 | 0 | 0 | 0 | 0 | 0 | 0 | 0
| Afzet | t CO2 |  | 1000000 | 1000000 | 1000000 | 1000000 | 1000000 | 1000000 | 1000000 | 1000000 | 1000000 | 1000000 | 1000000 | 1000000 | 1000000 | 1000000 | 1000000 | 0 | 0 | 0 | 0 | 0 | 0 | 0 | 0 | 0 | 0 | 0 | 0 | 0 | 0 | 0 | 0 | 0 | 0 | 0 | 0 | 0 | 0 | 0 | 0 | 0
KOSTEN EN INKOMSTEN
| Operationele kosten | Euro |  | -128881000 | -131458620 | -134087792.4 | -136769548.248 | -139504939.213 | -142295037.9972 | -145140938.7572 | -148043757.5323 | -151004632.683 | -154024725.3366 | -157105219.8433 | -160247324.2402 | -163452270.725 | -166721316.1395 | -170055742.4623 | 0 | 0 | 0 | 0 | 0 | 0 | 0 | 0 | 0 | 0 | 0 | 0 | 0 | 0 | 0 | 0 | 0 | 0 | 0 | 0 | 0 | 0 | 0 | 0 | 0
| Brandstofkosten (biomassa) | Euro |  | 0 | 0 | 0 | 0 | 0 | 0 | 0 | 0 | 0 | 0 | 0 | 0 | 0 | 0 | 0 | 0 | 0 | 0 | 0 | 0 | 0 | 0 | 0 | 0 | 0 | 0 | 0 | 0 | 0 | 0 | 0 | 0 | 0 | 0 | 0 | 0 | 0 | 0 | 0 | 0
| Marktwaarde elektriciteit na einde beleidsperiode | Euro/kWh |  | 0 | 0 | 0 | 0 | 0 | 0 | 0 | 0 | 0 | 0 | 0 | 0 | 0 | 0 | 0 | 0 | 0 | 0 | 0 | 0 | 0 | 0 | 0 | 0 | 0 | 0 | 0 | 0 | 0 | 0 | 0 | 0 | 0 | 0 | 0 | 0 | 0 | 0 | 0 | 0
| Marktwaarde warmte of hernieuwbaar gas na einde beleidsperiode | Euro/kWh |  | 0 | 0 | 0 | 0 | 0 | 0 | 0 | 0 | 0 | 0 | 0 | 0 | 0 | 0 | 0 | 0 | 0 | 0 | 0 | 0 | 0 | 0 | 0 | 0 | 0 | 0 | 0 | 0 | 0 | 0 | 0 | 0 | 0 | 0 | 0 | 0 | 0 | 0 | 0 | 0
| Correctiebedrag | Euro/t CO2 |  | 0 | 0 | 0 | 0 | 0 | 0 | 0 | 0 | 0 | 0 | 0 | 0 | 0 | 0 | 0 | 0 | 0 | 0 | 0 | 0 | 0 | 0 | 0 | 0 | 0 | 0 | 0 | 0 | 0 | 0 | 0 | 0 | 0 | 0 | 0 | 0 | 0 | 0 | 0 | 0
| Basisbedrag | Euro/t CO2 |  | 0 | 0 | 0 | 0 | 0 | 0 | 0 | 0 | 0 | 0 | 0 | 0 | 0 | 0 | 0 | 0 | 0 | 0 | 0 | 0 | 0 | 0 | 0 | 0 | 0 | 0 | 0 | 0 | 0 | 0 | 0 | 0 | 0 | 0 | 0 | 0 | 0 | 0 | 0 | 0
| SDE-vergoeding | Euro |  | 0 | 0 | 0 | 0 | 0 | 0 | 0 | 0 | 0 | 0 | 0 | 0 | 0 | 0 | 0 | 0 | 0 | 0 | 0 | 0 | 0 | 0 | 0 | 0 | 0 | 0 | 0 | 0 | 0 | 0 | 0 | 0 | 0 | 0 | 0 | 0 | 0 | 0 | 0 | 0
| Marktinkomsten na einde beleidsperiode | Euro |  | 0 | 0 | 0 | 0 | 0 | 0 | 0 | 0 | 0 | 0 | 0 | 0 | 0 | 0 | 0 | 0 | 0 | 0 | 0 | 0 | 0 | 0 | 0 | 0 | 0 | 0 | 0 | 0 | 0 | 0 | 0 | 0 | 0 | 0 | 0 | 0 | 0 | 0 | 0 | 0
| Marktinkomsten gedurende beleidsperiode | Euro |  | 0 | 0 | 0 | 0 | 0 | 0 | 0 | 0 | 0 | 0 | 0 | 0 | 0 | 0 | 0 | 0 | 0 | 0 | 0 | 0 | 0 | 0 | 0 | 0 | 0 | 0 | 0 | 0 | 0 | 0 | 0 | 0 | 0 | 0 | 0 | 0 | 0 | 0 | 0 | 0
TOTALE KOSTEN EN INKOMSTEN
| Inkomen totaal (nominaal) | Euro |  | 0 | 0 | 0 | 0 | 0 | 0 | 0 | 0 | 0 | 0 | 0 | 0 | 0 | 0 | 0 | 0 | 0 | 0 | 0 | 0 | 0 | 0 | 0 | 0 | 0 | 0 | 0 | 0 | 0 | 0 | 0 | 0 | 0 | 0 | 0 | 0 | 0 | 0 | 0 | 0
| Kosten totaal (nominaal) | Euro |  | -128881000 | -131458620 | -134087792.4 | -136769548.248 | -139504939.213 | -142295037.9972 | -145140938.7572 | -148043757.5323 | -151004632.683 | -154024725.3366 | -157105219.8433 | -160247324.2402 | -163452270.725 | -166721316.1395 | -170055742.4623 | 0 | 0 | 0 | 0 | 0 | 0 | 0 | 0 | 0 | 0 | 0 | 0 | 0 | 0 | 0 | 0 | 0 | 0 | 0 | 0 | 0 | 0 | 0 | 0 | 0
| Bruto inkomen (nominaal) | Euro |  | -128881000 | -131458620 | -134087792.4 | -136769548.248 | -139504939.213 | -142295037.9972 | -145140938.7572 | -148043757.5323 | -151004632.683 | -154024725.3366 | -157105219.8433 | -160247324.2402 | -163452270.725 | -166721316.1395 | -170055742.4623 | 0 | 0 | 0 | 0 | 0 | 0 | 0 | 0 | 0 | 0 | 0 | 0 | 0 | 0 | 0 | 0 | 0 | 0 | 0 | 0 | 0 | 0 | 0 | 0 | 0
AFSCHRIJVING EN SCHULDEN
| Afschrijving | Euro |  | -2866593.3333 | -2866593.3333 | -2866593.3333 | -2866593.3333 | -2866593.3333 | -2866593.3333 | -2866593.3333 | -2866593.3333 | -2866593.3333 | -2866593.3333 | -2866593.3333 | -2866593.3333 | -2866593.3333 | -2866593.3333 | -2866593.3333 | 0 | 0 | 0 | 0 | 0 | 0 | 0 | 0 | 0 | 0 | 0 | 0 | 0 | 0 | 0 | 0 | 0 | 0 | 0 | 0 | 0 | 0 | 0 | 0 | 0
| Rente | Euro |  | -1730705.725 | -1654922.4294 | -1574781.5942 | -1490032.661 | -1400410.6642 | -1305635.4026 | -1205410.5634 | -1099422.7959 | -987340.7319 | -868813.9491 | -743471.8764 | -610922.6344 | -470751.8111 | -322521.1654 | -165767.2575 | 0 | 0 | 0 | 0 | 0 | 0 | 0 | 0 | 0 | 0 | 0 | 0 | 0 | 0 | 0 | 0 | 0 | 0 | 0 | 0 | 0 | 0 | 0 | 0 | 0
| Aflossing | Euro |  | -1317970.3591 | -1393753.6547 | -1473894.4899 | -1558643.4231 | -1648265.4199 | -1743040.6815 | -1843265.5207 | -1949253.2882 | -2061335.3522 | -2179862.135 | -2305204.2077 | -2437753.4497 | -2577924.273 | -2726154.9187 | -2882908.8266 | 0 | 0 | 0 | 0 | 0 | 0 | 0 | 0 | 0 | 0 | 0 | 0 | 0 | 0 | 0 | 0 | 0 | 0 | 0 | 0 | 0 | 0 | 0 | 0 | 0
| Totale lasten lening | Euro |  | -3048676.0841 | -3048676.0841 | -3048676.0841 | -3048676.0841 | -3048676.0841 | -3048676.0841 | -3048676.0841 | -3048676.0841 | -3048676.0841 | -3048676.0841 | -3048676.0841 | -3048676.0841 | -3048676.0841 | -3048676.0841 | -3048676.0841 | 0 | 0 | 0 | 0 | 0 | 0 | 0 | 0 | 0 | 0 | 0 | 0 | 0 | 0 | 0 | 0 | 0 | 0 | 0 | 0 | 0 | 0 | 0 | 0 | 0
BELASTING
| Belastbaar inkomen | Euro |  | -133478299.0583 | -135980135.7627 | -138529167.3275 | -141126174.2424 | -143771943.2105 | -146467266.7331 | -149212942.6539 | -152009773.6616 | -154858566.7482 | -157760132.6191 | -160715285.053 | -163724840.208 | -166789615.8694 | -169910430.6382 | -173088103.0532 | 0 | 0 | 0 | 0 | 0 | 0 | 0 | 0 | 0 | 0 | 0 | 0 | 0 | 0 | 0 | 0 | 0 | 0 | 0 | 0 | 0 | 0 | 0 | 0 | 0
| Belasting bedrag | Euro |  | 34437401.157 | 35082875.0268 | 35740525.1705 | 36410552.9545 | 37093161.3483 | 37788554.8171 | 38496939.2047 | 39218521.6047 | 39953510.221 | 40702114.2157 | 41464543.5437 | 42241008.7737 | 43031720.8943 | 43836891.1047 | 44656730.5877 | 0 | 0 | 0 | 0 | 0 | 0 | 0 | 0 | 0 | 0 | 0 | 0 | 0 | 0 | 0 | 0 | 0 | 0 | 0 | 0 | 0 | 0 | 0 | 0 | 0
CASHFLOWS
| Netto inkomen na belasting | Euro |  | -97492274.927 | -99424421.0573 | -101395943.3136 | -103407671.3776 | -105460453.9487 | -107555159.2642 | -109692675.6366 | -111873912.0117 | -114099798.546 | -116371287.205 | -118689352.3838 | -121054991.5507 | -123469225.9148 | -125933101.119 | -128447687.9587 | 0 | 0 | 0 | 0 | 0 | 0 | 0 | 0 | 0 | 0 | 0 | 0 | 0 | 0 | 0 | 0 | 0 | 0 | 0 | 0 | 0 | 0 | 0 | 0 | 0
| Project cashflow | Euro | -42998900 | -94443598.843 | -96375744.9732 | -98347267.2295 | -100358995.2935 | -102411777.8647 | -104506483.1801 | -106643999.5525 | -108825235.9276 | -111051122.4619 | -113322611.1209 | -115640676.2997 | -118006315.4666 | -120420549.8307 | -122884425.0349 | -125399011.8746 | 0 | 0 | 0 | 0 | 0 | 0 | 0 | 0 | 0 | 0 | 0 | 0 | 0 | 0 | 0 | 0 | 0 | 0 | 0 | 0 | 0 | 0 | 0 | 0 | 0
| Equity cashflow | Euro | -12899670 | -97492274.927 | -99424421.0573 | -101395943.3136 | -103407671.3776 | -105460453.9487 | -107555159.2642 | -109692675.6366 | -111873912.0117 | -114099798.546 | -116371287.205 | -118689352.3838 | -121054991.5507 | -123469225.9148 | -125933101.119 | -128447687.9587 | 0 | 0 | 0 | 0 | 0 | 0 | 0 | 0 | 0 | 0 | 0 | 0 | 0 | 0 | 0 | 0 | 0 | 0 | 0 | 0 | 0 | 0 | 0 | 0 | 0
| Subsidiebasis: afzet | t CO2 |  | 1000000 | 1000000 | 1000000 | 1000000 | 1000000 | 1000000 | 1000000 | 1000000 | 1000000 | 1000000 | 1000000 | 1000000 | 1000000 | 1000000 | 1000000 | 0 | 0 | 0 | 0 | 0 | 0 | 0 | 0 | 0 | 0 | 0 | 0 | 0 | 0 | 0 | 0 | 0 | 0 | 0 | 0 | 0 | 0 | 0 | 0 | 0
| Terug te verdienen investering | Euro | 42998900 | 26354605.725 | 12212148.1544 | 618722.1486 | -8377696.9424 | -14728347.0652 | -18383673.6655 | -19293324.3449 | -17406144.0167 | -12670170.6018 | -5032631.3161 | 5560060.4036 | 19162307.2782 | 35829329.8143 | 55617167.1192 | 78582676.839 | 78582676.839 | 78582676.839 | 78582676.839 | 78582676.839 | 78582676.839 | 78582676.839 | 78582676.839 | 78582676.839 | 78582676.839 | 78582676.839 | 78582676.839 | 78582676.839 | 78582676.839 | 78582676.839 | 78582676.839 | 78582676.839 | 78582676.839 | 78582676.839 | 78582676.839 | 78582676.839 | 78582676.839 | 78582676.839 | 78582676.839 | 78582676.839 | 78582676.839
| DSCR |  | 1: 4.8612; 2: 4.2275; 3: 3.5808; 4: 2.9209; 5: 2.2476; 6: 1.5605; 7: 0.85937; 8: 0.1439; 9: -0.58621; 10: -1.3313; 11: -2.0916; 12: -2.8676; 13: -3.6595; 14: -4.4677; 15: -5.2925
| PROJECTPARAMETERS | Waarde | 0: Eenheid
| Verdisconteerde inkomsten | -641783334.9758 | 0: euro
| Verdisconteerde afzet | 4445884.2535 | 0: t CO2
| Totale investering | 42998900 | 0: Euro
| DSCR (gemiddeld) | 0.0070296
| Vermogenskostenvergoeding (WACC nominaal/reëel) | 7.3% / 5.2%
| Projectrendement (IRR) | n.v.t.
| Rendement op eigen vermogen (IRR) | n.v.t.
| Aandeel lening | 30099230 | 0: Euro
| Aandeel eigen vermogen | 12899670 | 0: Euro
| Warmtekrachtverhouding | 0 | 0: W:E
| Samengesteld aantal vollasturen | 8000 | 0: uur/jaar
| Terugverdientijd (inclusief SDE++-subsidie) | tussen 3 en 4 jaar
| SUBSIDIEPARAMETERS | Waarde | 0: Eenheid
| Langetermijn-prijs | 137.0265 | 0: Euro/t CO2
| Langetermijnprijs (netlevering/niet-netlevering) | 137.0265 | 0: Euro/t CO2
| Langetermijnprijs netlevering | n.v.t. | 0: Euro/t CO2
| Langetermijnprijs niet-netlevering | n.v.t. | 0: Euro/t CO2
| Voorlopige GVO-waarde | 0 | 0: Euro/t CO2
| Langetermijn GvO-waarde | 0 | 0: Euro/t CO2
| Voorlopige HBE-waarde | 0 | 0: Euro/t CO2
| Langetermijn HBE-waarde | 0 | 0: Euro/t CO2
| Voorlopige waarde ETS-correctie | 0 | 0: Euro/t CO2
| Langetermijn-waarde ETS-correctie | 0 | 0: Euro/t CO2
| Bodemprijs of basisprijs | 91.351 | 0: Euro/t CO2
| Bodemprijs of basisprijs (netlevering/niet-netlevering) | 91.351 | 0: Euro/t CO2
| Bodemprijs of basisprijs netlevering | n.v.t. | 0: Euro/t CO2
| Bodemprijs of basisprijs niet-netlevering | n.v.t. | 0: Euro/t CO2
| Voorlopig correctiebedrag | 69.1476 | 0: Euro/t CO2
| Voorlopig correctiebedrag netlevering/niet-netlevering | 69.1476 | 0: Euro/t CO2
| Voorlopig correctiebedrag netlevering | n.v.t. | 0: Euro/t CO2
| Voorlopig correctiebedrag niet-netlevering | n.v.t. | 0: Euro/t CO2
| CONVERSIEFACTOREN | Waarde | 0: Eenheid
| Verbrandingswaarde methaan (onderwaarde) | 35.8 | 0: MJ/Nm3
| Verbrandingswaarde hernieuwbaar gas (onderwaarde) | 31.65 | 0: MJ/Nm3
| Verbrandingswaarde hernieuwbaar gas (bovenwaarde) | 35.17 | 0: MJ/Nm3
| kWh naar MJ | 3.6 | 0: MJ/kWh

## 137
Berekening basisbedragen: Eindadvies SDE++ 2026
CCS, continue CO2-opslag bij bestaande installaties, vloeibaar transport (variant 2B)
| BASISBEDRAG en SUBSIDIE-INTENSITEIT | Waarde | Eenheid | Toelichting
| Basisbedrag | 201.1779 | Euro/t CO2 | Het basisbedrag is een maat voor de productiekosten. Deze waarde kan berekend worden als alleen deze worksheet geopend is.
| Subsidie-intensiteit | 71.1201 | Euro/t CO2 | De subsidie-intensiteit is de maat die in de rangschikking gebruikt wordt. Om deze waarde te berekenen dient ook de worksheet 'Correcties' geopend te zijn.
| Productie-eenheid | t CO2 |  | De SDE++ kent twee rekeneenheden waarover subsidie kan worden uitgekeerd: kWh voor energiecategorieën en t CO2 voor CCS- en CCU-categorieën.
| Vermogenseenheid | t CO2/uur
| Domein | CCS/CCU |  | Het corresponderende domein bij deze categorie geeft aan binnen welk 'hekje' de subsidiecategorie valt.
| CORRECTIEMETHODES | Waarde | Typering | Toelichting
| Berekeningswijze correctiebedrag methode-ID | 31 | CCS | EUA1
| Berekeningswijze ETS-correctie-ID | 0 | Geen ETS-correctie | 0
| ETS-voordeel bij merendeel van projecten? | Geen warmte | Ja of Nee | Alleen van belang voor warmteprojecten. Deze parameter werkt door op de langetermijnprijs en subsidie-intensiteit.
| Berekeningswijze correctiebedrag methode-ID netlevering |  |  | Enkel relevant voor zon-pv.
| Berekeningswijze correctiebedrag methode-ID niet-netlevering |  |  | Enkel relevant voor zon-pv.
| Netlevering deel |  |  | Enkel relevant voor zon-pv. Aandeel van de productie dat aan het net wordt geleverd.
| Niet-netlevering deel |  |  | Enkel relevant voor zon-pv. Aandeel eigen gebruik.
| SYSTEEMGROOTTE | Waarde | Eenheid | Toelichting
| Inputvermogen |  | t CO2/uur
| Seasonal Performance Factor (SPF) |  |  | Hier wordt de seizoensgemiddelde COP, of Seasonal performance factor, mee bedoeld voor het hele systeem.
| Gaat het om een installatie voor hernieuwbaar gas? |  |  | Alleen 'Ja' invullen als de installatie gas van aardgaskwaliteit produceert.
| Methaangehalte hernieuwbaar gas voor gaszuivering |  |  | Het percentage methaan in het biogas, dat nog niet tot aardgaskwaliteit is opgewaardeerd.
| Vermogen hernieuwbaargasproductie (voor zuivering) | 0 | Nm3/uur
| Outputvermogen (thermisch of hernieuwbaar gas) |  | t CO2/uur | Dit veld alleen invullen bij productie van warmte (al dan niet in WKK-variant) of hernieuwbaar gas van aardgaskwaliteit
| Outputvermogen (hernieuwbaar gas) | 0 | Nm3/uur
| Outputvermogen (elektrisch of overig) | 125 | t CO2/uur | Dit veld invullen als de installatie elektriciteit produceert (al dan niet in WKK-variant), of iets anders dan warmte of gas van aardgaskwaliteit produceert.
| Vollasturen levering (thermisch of hernieuwbaar gas) |  | uur/jaar | Bij een installatie voor gecombineerde opwekking, wordt de bedrijfstijd automatisch genomen als maximum van de vollasturen warmte en vollasturen elektriciteit.
| Vollasturen levering (elektrisch of overig) | 8000 | uur/jaar | Bij een installatie voor gecombineerde opwekking, wordt de bedrijfstijd automatisch genomen als maximum van de vollasturen warmte en vollasturen elektriciteit.
| ENERGETISCH RENDEMENT | Waarde | Eenheid | Toelichting
| Max. elektrisch rendement | 100%
| Elektrisch rendement | 100%
| Thermisch rendement of rendement gasproductie | 0%
| Elektriciteitsderving bij warmtelevering |  | elektriciteit : warmte | Enkel invullen als de installatie een WKK-installatie is waarbij warmtelevering ten koste gaat van de elektriciteitsproductie.
| KOSTEN | Waarde | Eenheid | Toelichting
| Investeringskosten input gebaseerd |  | Euro/t CO2/uur | De investeringskosten 'input gebaseerd' worden opgeteld bij de investeringskosten 'output gebaseerd'. Pas op voor onbedoelde dubbeltelling.
| Investeringskosten output gebaseerd | 1524000 | Euro/t CO2/uur | De investeringskosten 'input gebaseerd' worden opgeteld bij de investeringskosten 'output gebaseerd'. Pas op voor onbedoelde dubbeltelling.
| Totale investeringskosten | 191.8335 | Euro(miljoen)
| Vaste operationele kosten input gebaseerd |  | Euro/t CO2/uur/jaar | De operationele kosten 'input gebaseerd' worden opgeteld bij de investeringskosten 'output gebaseerd'. Pas op voor onbedoelde dubbeltelling.
| Vaste operationele kosten output gebaseerd | 45720 | Euro/t CO2/uur/jaar | De operationele kosten 'input gebaseerd' worden opgeteld bij de investeringskosten 'output gebaseerd'. Pas op voor onbedoelde dubbeltelling.
| Totale jaarlijkse vaste operationele kosten | 5715 | Euro(duizend)/jaar | Deze waarde wordt ter illustratie getoond.
| Kosten elektriciteitsverbruik | 15.6 | Euro/t CO2 | Het betreft de inkoopkosten voor elektriciteit, per t CO2 output
| Kosten gasverbruik |  | Euro/t CO2 | Het betreft de inkoopkosten voor gas, per t CO2 output
| Kosten warmteverbruik | 8 | Euro/t CO2 | Het betreft de inkoopkosten voor warmte, per t CO2 output
| Overige variabele operationele kosten | 131.1 | Euro/t CO2
| Totale variabele operationele kosten | 154.7 | Euro/t CO2
| ENERGIEGEBRUIK | Waarde | Eenheid | Toelichting
| Energie-inhoud brandstof |  | GJ/ton
| Biomassadoorzet | 0 | ton/jaar
| Netto brandstofprijs |  | Euro/ton | Hier wordt de brandstofprijs aan de poort bedoeld, inclusief eventuele risico-opslag.
| Relatief elektriciteitsgebruik | 212 | kWh/t CO2
| Elektriciteitsgebruik | 212000 | MWh/jaar
| Relatief warmtegebruik | 313 | kWh/t CO2
| Warmtegebruik | 313000 | MWh/jaar
| Relatief aardgasgebruik |  | kWh/t CO2
| Aardgasgebruik | 0 | MWh/jaar
| EMISSIEFACTOREN | Waarde | Eenheid | Toelichting
| Emissiefactor van warmteproductie per eenheid |  | kg CO2/kWh
| Emissiefactor van elektriciteitsproductie of overig per eenheid | 1000 | kg CO2/t CO2
| Emissiefactor van gasproductie per eenheid |  | kg CO2/kWh
| Emissiefactor gebruik van biomassa |  | kg CO2/ton | De waarde die hier getoond wordt, is afhankelijk aan de uitgangspunten in de adviesvraag.
| Emissiefactor gebruik van warmte | 0.225 | kg CO2/kWh
| Emissiefactor gebruik van elektriciteit | 0.13 | kg CO2/kWh
| Emissiefactor gebruik van gas |  | kg CO2/kWh
| Vermeden emissies | 902.015 | kg CO2/t CO2
| TERMIJNEN | Waarde | Eenheid | Toelichting
| Economische levensduur | 15 | jaar | Deze waarde wordt gebruikt om eventuele inkomsten van het project na subsidieperiode te berekenen.
| Termijn lening | 15 | jaar
| Afschrijvingstermijn | 15 | jaar
| Beleidsperiode | 15 | jaar
| Totale operationale periode | 15 | jaar | Deze waarde wordt gebruikt om de vermeden emissies gedurende de hele operationele periode van de installatie te berekenen.
| PARAMETERS NA SUBSIDIEPERIODE | Waarde | Eenheid | Toelichting
| Elektriciteitsprijs na subsidieperiode |  | Euro/kWh | Deze prijs is inclusief de profielfactor, maar exclusief de onbalansfactor.
| Vollasturen na subsidieperiode elektriciteit of overige |  | uur/jaar
| Prijs warmte of hernieuwbaar gas na subsidieperiode |  | Euro/kWh
| Vollasturen na subsidieperiode warmte of hernieuwbaar gas |  | uur/jaar
| Totaal geproduceerde eenheden subsidieperiode | 15000000 | t CO2
| Totale geproduceerde eenheden bedrijfsperiode | 15000000 | t CO2
| Verrekeningsfactor bespaarde emissies | 1
| FINANCIËLE PARAMETERS | Waarde | Eenheid | Toelichting
| Inflatie | 2%
| Rendement op vreemd vermogen | 5.75%
| Rendement op eigen vermogen | 14.5%
| Percentage vreemd vermogen in investering | 70%
| Percentage eigen vermogen in investering | 30%
| Vennootschapsbelasting | 25.8%
| INVESTERINGSSUBSIDIES | Waarde | Eenheid | Toelichting
| Investeringssubsidie t.g.v. vreemd vermogen |  | Euro
| Investeringssubsidie t.g.v. eigen vermogen (NCW) |  | Euro
| ONREGELMATIGE CASHFLOWS | Jaar | Waarde | Toelichting
Voer in cel kolom C het jaar in waarin de onregelmatige cashflow plaatsvindt en in kolom D97 de reële kosten (als negatieve waarde) in dat specifieke jaar.
De waarde als reële kosten is gedefinieerd in euro van het jaar 2026.
| Afsluitprovisie op lening handmatig |  |  | Indien de afsluitprovisie handmatig moet worden ingevoerd, voer dan in cel C103 het bedrag van de afsluitprovisie in.
| Afsluitprovisie als percentage van lening | 0 | 1% | Deze afsluitprovisie wordt verrekend in de totale investeringskosten en is gedefinieerd als percentage van de lening.
| SUBSIDIE-INKOMSTEN (niet invullen voor basisbedragberekening) |  | Eenheid | 2026 | 2027 | 2028 | 2029 | 2030 | 2031 | 2032 | 2033 | 2034 | 2035 | 2036 | 2037 | 2038 | 2039 | 2040 | 2041 | 2042 | 2043 | 2044 | 2045 | 2046 | 2047 | 2048 | 2049 | 2050 | 2051 | 2052 | 2053 | 2054 | 2055 | 2056 | 2057 | 2058 | 2059 | 2060 | 2061 | 2062 | 2063 | 2064 | 2065
| Basisbedrag (deze cellen kunnen gebruikt worden om de inkomsten toe te voegen) |  | Euro/t CO2 |  | 0 | 0 | 0 | 0 | 0 | 0 | 0 | 0 | 0 | 0 | 0 | 0 | 0 | 0 | 0 | 0 | 0 | 0 | 0 | 0 | 0 | 0 | 0 | 0 | 0 | 0 | 0 | 0 | 0 | 0 | 0 | 0 | 0 | 0 | 0 | 0 | 0 | 0 | 0
| Correctiebedrag (deze cellen kunnen gebruikt worden om de inkomsten toe te voegen) |  | Euro/t CO2 |  | 0 | 0 | 0 | 0 | 0 | 0 | 0 | 0 | 0 | 0 | 0 | 0 | 0 | 0 | 0 | 0 | 0 | 0 | 0 | 0 | 0 | 0 | 0 | 0 | 0 | 0 | 0 | 0 | 0 | 0 | 0 | 0 | 0 | 0 | 0 | 0 | 0 | 0 | 0
| Inflator |  | index | 1 | 1.02 | 1.0404 | 1.0612 | 1.0824 | 1.1041 | 1.1262 | 1.1487 | 1.1717 | 1.1951 | 1.219 | 1.2434 | 1.2682 | 1.2936 | 1.3195 | 1.3459 | 1.3728 | 1.4002 | 1.4282 | 1.4568 | 1.4859 | 1.5157 | 1.546 | 1.5769 | 1.6084 | 1.6406 | 1.6734 | 1.7069 | 1.741 | 1.7758 | 1.8114 | 1.8476 | 1.8845 | 1.9222 | 1.9607 | 1.9999 | 2.0399 | 2.0807 | 2.1223 | 2.1647
Tabel: Nominale kasstroom (positieve bedragen = gunstig voor de producent)
| INITIELE INVESTERING |  | 0 | 1 | 2 | 3 | 4 | 5 | 6 | 7 | 8 | 9 | 10 | 11 | 12 | 13 | 14 | 15 | 16 | 17 | 18 | 19 | 20 | 21 | 22 | 23 | 24 | 25 | 26 | 27 | 28 | 29 | 30 | 31 | 32 | 33 | 34 | 35 | 36 | 37 | 38 | 39 | 40
| Investering | Euro | 0: -191833500
AFZET
| Afzet elektriciteit of overige | t CO2 |  | 1000000 | 1000000 | 1000000 | 1000000 | 1000000 | 1000000 | 1000000 | 1000000 | 1000000 | 1000000 | 1000000 | 1000000 | 1000000 | 1000000 | 1000000 | 0 | 0 | 0 | 0 | 0 | 0 | 0 | 0 | 0 | 0 | 0 | 0 | 0 | 0 | 0 | 0 | 0 | 0 | 0 | 0 | 0 | 0 | 0 | 0 | 0
| Afzet warmte | t CO2 |  | 0 | 0 | 0 | 0 | 0 | 0 | 0 | 0 | 0 | 0 | 0 | 0 | 0 | 0 | 0 | 0 | 0 | 0 | 0 | 0 | 0 | 0 | 0 | 0 | 0 | 0 | 0 | 0 | 0 | 0 | 0 | 0 | 0 | 0 | 0 | 0 | 0 | 0 | 0 | 0
| Afzet hernieuwbaar gas | kWh (HHV) |  | 0 | 0 | 0 | 0 | 0 | 0 | 0 | 0 | 0 | 0 | 0 | 0 | 0 | 0 | 0 | 0 | 0 | 0 | 0 | 0 | 0 | 0 | 0 | 0 | 0 | 0 | 0 | 0 | 0 | 0 | 0 | 0 | 0 | 0 | 0 | 0 | 0 | 0 | 0 | 0
| Afzet | t CO2 |  | 1000000 | 1000000 | 1000000 | 1000000 | 1000000 | 1000000 | 1000000 | 1000000 | 1000000 | 1000000 | 1000000 | 1000000 | 1000000 | 1000000 | 1000000 | 0 | 0 | 0 | 0 | 0 | 0 | 0 | 0 | 0 | 0 | 0 | 0 | 0 | 0 | 0 | 0 | 0 | 0 | 0 | 0 | 0 | 0 | 0 | 0 | 0
KOSTEN EN INKOMSTEN
| Operationele kosten | Euro |  | -160415000 | -163623300 | -166895766 | -170233681.32 | -173638354.9464 | -177111122.0453 | -180653344.4862 | -184266411.376 | -187951739.6035 | -191710774.3955 | -195544989.8835 | -199455889.6811 | -203445007.4748 | -207513907.6242 | -211664185.7767 | 0 | 0 | 0 | 0 | 0 | 0 | 0 | 0 | 0 | 0 | 0 | 0 | 0 | 0 | 0 | 0 | 0 | 0 | 0 | 0 | 0 | 0 | 0 | 0 | 0
| Brandstofkosten (biomassa) | Euro |  | 0 | 0 | 0 | 0 | 0 | 0 | 0 | 0 | 0 | 0 | 0 | 0 | 0 | 0 | 0 | 0 | 0 | 0 | 0 | 0 | 0 | 0 | 0 | 0 | 0 | 0 | 0 | 0 | 0 | 0 | 0 | 0 | 0 | 0 | 0 | 0 | 0 | 0 | 0 | 0
| Marktwaarde elektriciteit na einde beleidsperiode | Euro/kWh |  | 0 | 0 | 0 | 0 | 0 | 0 | 0 | 0 | 0 | 0 | 0 | 0 | 0 | 0 | 0 | 0 | 0 | 0 | 0 | 0 | 0 | 0 | 0 | 0 | 0 | 0 | 0 | 0 | 0 | 0 | 0 | 0 | 0 | 0 | 0 | 0 | 0 | 0 | 0 | 0
| Marktwaarde warmte of hernieuwbaar gas na einde beleidsperiode | Euro/kWh |  | 0 | 0 | 0 | 0 | 0 | 0 | 0 | 0 | 0 | 0 | 0 | 0 | 0 | 0 | 0 | 0 | 0 | 0 | 0 | 0 | 0 | 0 | 0 | 0 | 0 | 0 | 0 | 0 | 0 | 0 | 0 | 0 | 0 | 0 | 0 | 0 | 0 | 0 | 0 | 0
| Correctiebedrag | Euro/t CO2 |  | 0 | 0 | 0 | 0 | 0 | 0 | 0 | 0 | 0 | 0 | 0 | 0 | 0 | 0 | 0 | 0 | 0 | 0 | 0 | 0 | 0 | 0 | 0 | 0 | 0 | 0 | 0 | 0 | 0 | 0 | 0 | 0 | 0 | 0 | 0 | 0 | 0 | 0 | 0 | 0
| Basisbedrag | Euro/t CO2 |  | 0 | 0 | 0 | 0 | 0 | 0 | 0 | 0 | 0 | 0 | 0 | 0 | 0 | 0 | 0 | 0 | 0 | 0 | 0 | 0 | 0 | 0 | 0 | 0 | 0 | 0 | 0 | 0 | 0 | 0 | 0 | 0 | 0 | 0 | 0 | 0 | 0 | 0 | 0 | 0
| SDE-vergoeding | Euro |  | 0 | 0 | 0 | 0 | 0 | 0 | 0 | 0 | 0 | 0 | 0 | 0 | 0 | 0 | 0 | 0 | 0 | 0 | 0 | 0 | 0 | 0 | 0 | 0 | 0 | 0 | 0 | 0 | 0 | 0 | 0 | 0 | 0 | 0 | 0 | 0 | 0 | 0 | 0 | 0
| Marktinkomsten na einde beleidsperiode | Euro |  | 0 | 0 | 0 | 0 | 0 | 0 | 0 | 0 | 0 | 0 | 0 | 0 | 0 | 0 | 0 | 0 | 0 | 0 | 0 | 0 | 0 | 0 | 0 | 0 | 0 | 0 | 0 | 0 | 0 | 0 | 0 | 0 | 0 | 0 | 0 | 0 | 0 | 0 | 0 | 0
| Marktinkomsten gedurende beleidsperiode | Euro |  | 0 | 0 | 0 | 0 | 0 | 0 | 0 | 0 | 0 | 0 | 0 | 0 | 0 | 0 | 0 | 0 | 0 | 0 | 0 | 0 | 0 | 0 | 0 | 0 | 0 | 0 | 0 | 0 | 0 | 0 | 0 | 0 | 0 | 0 | 0 | 0 | 0 | 0 | 0 | 0
TOTALE KOSTEN EN INKOMSTEN
| Inkomen totaal (nominaal) | Euro |  | 0 | 0 | 0 | 0 | 0 | 0 | 0 | 0 | 0 | 0 | 0 | 0 | 0 | 0 | 0 | 0 | 0 | 0 | 0 | 0 | 0 | 0 | 0 | 0 | 0 | 0 | 0 | 0 | 0 | 0 | 0 | 0 | 0 | 0 | 0 | 0 | 0 | 0 | 0 | 0
| Kosten totaal (nominaal) | Euro |  | -160415000 | -163623300 | -166895766 | -170233681.32 | -173638354.9464 | -177111122.0453 | -180653344.4862 | -184266411.376 | -187951739.6035 | -191710774.3955 | -195544989.8835 | -199455889.6811 | -203445007.4748 | -207513907.6242 | -211664185.7767 | 0 | 0 | 0 | 0 | 0 | 0 | 0 | 0 | 0 | 0 | 0 | 0 | 0 | 0 | 0 | 0 | 0 | 0 | 0 | 0 | 0 | 0 | 0 | 0 | 0
| Bruto inkomen (nominaal) | Euro |  | -160415000 | -163623300 | -166895766 | -170233681.32 | -173638354.9464 | -177111122.0453 | -180653344.4862 | -184266411.376 | -187951739.6035 | -191710774.3955 | -195544989.8835 | -199455889.6811 | -203445007.4748 | -207513907.6242 | -211664185.7767 | 0 | 0 | 0 | 0 | 0 | 0 | 0 | 0 | 0 | 0 | 0 | 0 | 0 | 0 | 0 | 0 | 0 | 0 | 0 | 0 | 0 | 0 | 0 | 0 | 0
AFSCHRIJVING EN SCHULDEN
| Afschrijving | Euro |  | -12788900 | -12788900 | -12788900 | -12788900 | -12788900 | -12788900 | -12788900 | -12788900 | -12788900 | -12788900 | -12788900 | -12788900 | -12788900 | -12788900 | -12788900 | 0 | 0 | 0 | 0 | 0 | 0 | 0 | 0 | 0 | 0 | 0 | 0 | 0 | 0 | 0 | 0 | 0 | 0 | 0 | 0 | 0 | 0 | 0 | 0 | 0
| Rente | Euro |  | -7721298.375 | -7383201.9389 | -7025664.9578 | -6647569.6002 | -6247733.7595 | -5824907.3581 | -5377768.4385 | -4904919.0311 | -4404880.7827 | -3876090.3351 | -3316894.4367 | -2725544.7741 | -2100192.506 | -1438882.4824 | -739547.1325 | 0 | 0 | 0 | 0 | 0 | 0 | 0 | 0 | 0 | 0 | 0 | 0 | 0 | 0 | 0 | 0 | 0 | 0 | 0 | 0 | 0 | 0 | 0 | 0 | 0
| Aflossing | Euro |  | -5879938.0189 | -6218034.455 | -6575571.4361 | -6953666.7937 | -7353502.6344 | -7776329.0358 | -8223467.9554 | -8696317.3628 | -9196355.6112 | -9725146.0588 | -10284341.9572 | -10875691.6198 | -11501043.8879 | -12162353.9115 | -12861689.2614 | 0 | 0 | 0 | 0 | 0 | 0 | 0 | 0 | 0 | 0 | 0 | 0 | 0 | 0 | 0 | 0 | 0 | 0 | 0 | 0 | 0 | 0 | 0 | 0 | 0
| Totale lasten lening | Euro |  | -13601236.3939 | -13601236.3939 | -13601236.3939 | -13601236.3939 | -13601236.3939 | -13601236.3939 | -13601236.3939 | -13601236.3939 | -13601236.3939 | -13601236.3939 | -13601236.3939 | -13601236.3939 | -13601236.3939 | -13601236.3939 | -13601236.3939 | 0 | 0 | 0 | 0 | 0 | 0 | 0 | 0 | 0 | 0 | 0 | 0 | 0 | 0 | 0 | 0 | 0 | 0 | 0 | 0 | 0 | 0 | 0 | 0 | 0
BELASTING
| Belastbaar inkomen | Euro |  | -180925198.375 | -183795401.9389 | -186710330.9578 | -189670150.9202 | -192674988.7059 | -195724929.4034 | -198820012.9247 | -201960230.407 | -205145520.3862 | -208375764.7306 | -211650784.3201 | -214970334.4553 | -218334099.9807 | -221741690.1067 | -225192632.9093 | 0 | 0 | 0 | 0 | 0 | 0 | 0 | 0 | 0 | 0 | 0 | 0 | 0 | 0 | 0 | 0 | 0 | 0 | 0 | 0 | 0 | 0 | 0 | 0 | 0
| Belasting bedrag | Euro |  | 46678701.1808 | 47419213.7002 | 48171265.3871 | 48934898.9374 | 49710147.0861 | 50497031.7861 | 51295563.3346 | 52105739.445 | 52927544.2596 | 53760947.3005 | 54605902.3546 | 55462346.2895 | 56330197.795 | 57209356.0475 | 58099699.2906 | 0 | 0 | 0 | 0 | 0 | 0 | 0 | 0 | 0 | 0 | 0 | 0 | 0 | 0 | 0 | 0 | 0 | 0 | 0 | 0 | 0 | 0 | 0 | 0 | 0
CASHFLOWS
| Netto inkomen na belasting | Euro |  | -127337535.2131 | -129805322.6937 | -132325737.0068 | -134900018.7765 | -137529444.2542 | -140215326.6532 | -142959017.5456 | -145761908.3248 | -148625431.7377 | -151551063.489 | -154540323.9228 | -157594779.7856 | -160716046.0736 | -163905787.9706 | -167165722.88 | 0 | 0 | 0 | 0 | 0 | 0 | 0 | 0 | 0 | 0 | 0 | 0 | 0 | 0 | 0 | 0 | 0 | 0 | 0 | 0 | 0 | 0 | 0 | 0 | 0
| Project cashflow | Euro | -191833500 | -113736298.8192 | -116204086.2998 | -118724500.6129 | -121298782.3826 | -123928207.8603 | -126614090.2593 | -129357781.1517 | -132160671.9309 | -135024195.3438 | -137949827.0951 | -140939087.5289 | -143993543.3917 | -147114809.6797 | -150304551.5767 | -153564486.4861 | 0 | 0 | 0 | 0 | 0 | 0 | 0 | 0 | 0 | 0 | 0 | 0 | 0 | 0 | 0 | 0 | 0 | 0 | 0 | 0 | 0 | 0 | 0 | 0 | 0
| Equity cashflow | Euro | -57550050 | -127337535.2131 | -129805322.6937 | -132325737.0068 | -134900018.7765 | -137529444.2542 | -140215326.6532 | -142959017.5456 | -145761908.3248 | -148625431.7377 | -151551063.489 | -154540323.9228 | -157594779.7856 | -160716046.0736 | -163905787.9706 | -167165722.88 | 0 | 0 | 0 | 0 | 0 | 0 | 0 | 0 | 0 | 0 | 0 | 0 | 0 | 0 | 0 | 0 | 0 | 0 | 0 | 0 | 0 | 0 | 0 | 0 | 0
| Subsidiebasis: afzet | t CO2 |  | 1000000 | 1000000 | 1000000 | 1000000 | 1000000 | 1000000 | 1000000 | 1000000 | 1000000 | 1000000 | 1000000 | 1000000 | 1000000 | 1000000 | 1000000 | 0 | 0 | 0 | 0 | 0 | 0 | 0 | 0 | 0 | 0 | 0 | 0 | 0 | 0 | 0 | 0 | 0 | 0 | 0 | 0 | 0 | 0 | 0 | 0 | 0
| Terug te verdienen investering | Euro | 191833500 | 158791898.375 | 128620500.3139 | 101364031.2717 | 77067382.1918 | 55775570.8978 | 37533700.3012 | 22386913.2259 | 10380343.6329 | 1559064.0191 | -4031971.2503 | -6347986.9302 | -5344452.4749 | -977152.4942 | 6797737.6125 | 18023570.5218 | 18023570.5218 | 18023570.5218 | 18023570.5218 | 18023570.5218 | 18023570.5218 | 18023570.5218 | 18023570.5218 | 18023570.5218 | 18023570.5218 | 18023570.5218 | 18023570.5218 | 18023570.5218 | 18023570.5218 | 18023570.5218 | 18023570.5218 | 18023570.5218 | 18023570.5218 | 18023570.5218 | 18023570.5218 | 18023570.5218 | 18023570.5218 | 18023570.5218 | 18023570.5218 | 18023570.5218 | 18023570.5218
| DSCR |  | 1: 2.6128; 2: 2.4314; 3: 2.2461; 4: 2.0568; 5: 1.8635; 6: 1.666; 7: 1.4643; 8: 1.2582; 9: 1.0477; 10: 0.83258; 11: 0.61281; 12: 0.38823; 13: 0.15875; 14: -0.075769; 15: -0.31545
| PROJECTPARAMETERS | Waarde | 0: Eenheid
| Verdisconteerde inkomsten | -836863487.2267 | 0: euro
| Verdisconteerde afzet | 4445884.2535 | 0: t CO2
| Totale investering | 191833500 | 0: Euro
| DSCR (gemiddeld) | 1.2165
| Vermogenskostenvergoeding (WACC nominaal/reëel) | 7.3% / 5.2%
| Projectrendement (IRR) | n.v.t.
| Rendement op eigen vermogen (IRR) | n.v.t.
| Aandeel lening | 134283450 | 0: Euro
| Aandeel eigen vermogen | 57550050 | 0: Euro
| Warmtekrachtverhouding | 0 | 0: W:E
| Samengesteld aantal vollasturen | 8000 | 0: uur/jaar
| Terugverdientijd (inclusief SDE++-subsidie) | tussen 9 en 10 jaar
| SUBSIDIEPARAMETERS | Waarde | 0: Eenheid
| Langetermijn-prijs | 137.0265 | 0: Euro/t CO2
| Langetermijnprijs (netlevering/niet-netlevering) | 137.0265 | 0: Euro/t CO2
| Langetermijnprijs netlevering | n.v.t. | 0: Euro/t CO2
| Langetermijnprijs niet-netlevering | n.v.t. | 0: Euro/t CO2
| Voorlopige GVO-waarde | 0 | 0: Euro/t CO2
| Langetermijn GvO-waarde | 0 | 0: Euro/t CO2
| Voorlopige HBE-waarde | 0 | 0: Euro/t CO2
| Langetermijn HBE-waarde | 0 | 0: Euro/t CO2
| Voorlopige waarde ETS-correctie | 0 | 0: Euro/t CO2
| Langetermijn-waarde ETS-correctie | 0 | 0: Euro/t CO2
| Bodemprijs of basisprijs | 91.351 | 0: Euro/t CO2
| Bodemprijs of basisprijs (netlevering/niet-netlevering) | 91.351 | 0: Euro/t CO2
| Bodemprijs of basisprijs netlevering | n.v.t. | 0: Euro/t CO2
| Bodemprijs of basisprijs niet-netlevering | n.v.t. | 0: Euro/t CO2
| Voorlopig correctiebedrag | 69.1476 | 0: Euro/t CO2
| Voorlopig correctiebedrag netlevering/niet-netlevering | 69.1476 | 0: Euro/t CO2
| Voorlopig correctiebedrag netlevering | n.v.t. | 0: Euro/t CO2
| Voorlopig correctiebedrag niet-netlevering | n.v.t. | 0: Euro/t CO2
| CONVERSIEFACTOREN | Waarde | 0: Eenheid
| Verbrandingswaarde methaan (onderwaarde) | 35.8 | 0: MJ/Nm3
| Verbrandingswaarde hernieuwbaar gas (onderwaarde) | 31.65 | 0: MJ/Nm3
| Verbrandingswaarde hernieuwbaar gas (bovenwaarde) | 35.17 | 0: MJ/Nm3
| kWh naar MJ | 3.6 | 0: MJ/kWh

## 138
Berekening basisbedragen: Eindadvies SDE++ 2026
CCS, nieuwe pre-combustion-CO2-afvang, bestaande installaties, gasvormig transport (variant 3A)
| BASISBEDRAG en SUBSIDIE-INTENSITEIT | Waarde | Eenheid | Toelichting
| Basisbedrag | 179.3614 | Euro/t CO2 | Het basisbedrag is een maat voor de productiekosten. Deze waarde kan berekend worden als alleen deze worksheet geopend is.
| Subsidie-intensiteit | 46.6848 | Euro/t CO2 | De subsidie-intensiteit is de maat die in de rangschikking gebruikt wordt. Om deze waarde te berekenen dient ook de worksheet 'Correcties' geopend te zijn.
| Productie-eenheid | t CO2 |  | De SDE++ kent twee rekeneenheden waarover subsidie kan worden uitgekeerd: kWh voor energiecategorieën en t CO2 voor CCS- en CCU-categorieën.
| Vermogenseenheid | t CO2/uur
| Domein | CCS/CCU |  | Het corresponderende domein bij deze categorie geeft aan binnen welk 'hekje' de subsidiecategorie valt.
| CORRECTIEMETHODES | Waarde | Typering | Toelichting
| Berekeningswijze correctiebedrag methode-ID | 31 | CCS | EUA1
| Berekeningswijze ETS-correctie-ID | 0 | Geen ETS-correctie | 0
| ETS-voordeel bij merendeel van projecten? | Geen warmte | Ja of Nee | Alleen van belang voor warmteprojecten. Deze parameter werkt door op de langetermijnprijs en subsidie-intensiteit.
| Berekeningswijze correctiebedrag methode-ID netlevering |  |  | Enkel relevant voor zon-pv.
| Berekeningswijze correctiebedrag methode-ID niet-netlevering |  |  | Enkel relevant voor zon-pv.
| Netlevering deel |  |  | Enkel relevant voor zon-pv. Aandeel van de productie dat aan het net wordt geleverd.
| Niet-netlevering deel |  |  | Enkel relevant voor zon-pv. Aandeel eigen gebruik.
| SYSTEEMGROOTTE | Waarde | Eenheid | Toelichting
| Inputvermogen |  | t CO2/uur
| Seasonal Performance Factor (SPF) |  |  | Hier wordt de seizoensgemiddelde COP, of Seasonal performance factor, mee bedoeld voor het hele systeem.
| Gaat het om een installatie voor hernieuwbaar gas? |  |  | Alleen 'Ja' invullen als de installatie gas van aardgaskwaliteit produceert.
| Methaangehalte hernieuwbaar gas voor gaszuivering |  |  | Het percentage methaan in het biogas, dat nog niet tot aardgaskwaliteit is opgewaardeerd.
| Vermogen hernieuwbaargasproductie (voor zuivering) | 0 | Nm3/uur
| Outputvermogen (thermisch of hernieuwbaar gas) |  | t CO2/uur | Dit veld alleen invullen bij productie van warmte (al dan niet in WKK-variant) of hernieuwbaar gas van aardgaskwaliteit
| Outputvermogen (hernieuwbaar gas) | 0 | Nm3/uur
| Outputvermogen (elektrisch of overig) | 45 | t CO2/uur | Dit veld invullen als de installatie elektriciteit produceert (al dan niet in WKK-variant), of iets anders dan warmte of gas van aardgaskwaliteit produceert.
| Vollasturen levering (thermisch of hernieuwbaar gas) |  | uur/jaar | Bij een installatie voor gecombineerde opwekking, wordt de bedrijfstijd automatisch genomen als maximum van de vollasturen warmte en vollasturen elektriciteit.
| Vollasturen levering (elektrisch of overig) | 8000 | uur/jaar | Bij een installatie voor gecombineerde opwekking, wordt de bedrijfstijd automatisch genomen als maximum van de vollasturen warmte en vollasturen elektriciteit.
| ENERGETISCH RENDEMENT | Waarde | Eenheid | Toelichting
| Max. elektrisch rendement | 100%
| Elektrisch rendement | 100%
| Thermisch rendement of rendement gasproductie | 0%
| Elektriciteitsderving bij warmtelevering |  | elektriciteit : warmte | Enkel invullen als de installatie een WKK-installatie is waarbij warmtelevering ten koste gaat van de elektriciteitsproductie.
| KOSTEN | Waarde | Eenheid | Toelichting
| Investeringskosten input gebaseerd |  | Euro/t CO2/uur | De investeringskosten 'input gebaseerd' worden opgeteld bij de investeringskosten 'output gebaseerd'. Pas op voor onbedoelde dubbeltelling.
| Investeringskosten output gebaseerd | 2001156 | Euro/t CO2/uur | De investeringskosten 'input gebaseerd' worden opgeteld bij de investeringskosten 'output gebaseerd'. Pas op voor onbedoelde dubbeltelling.
| Totale investeringskosten | 90.6824 | Euro(miljoen)
| Vaste operationele kosten input gebaseerd |  | Euro/t CO2/uur/jaar | De operationele kosten 'input gebaseerd' worden opgeteld bij de investeringskosten 'output gebaseerd'. Pas op voor onbedoelde dubbeltelling.
| Vaste operationele kosten output gebaseerd | 60035 | Euro/t CO2/uur/jaar | De operationele kosten 'input gebaseerd' worden opgeteld bij de investeringskosten 'output gebaseerd'. Pas op voor onbedoelde dubbeltelling.
| Totale jaarlijkse vaste operationele kosten | 2701.575 | Euro(duizend)/jaar | Deze waarde wordt ter illustratie getoond.
| Kosten elektriciteitsverbruik | 12.9 | Euro/t CO2 | Het betreft de inkoopkosten voor elektriciteit, per t CO2 output
| Kosten gasverbruik |  | Euro/t CO2 | Het betreft de inkoopkosten voor gas, per t CO2 output
| Kosten warmteverbruik | 8 | Euro/t CO2 | Het betreft de inkoopkosten voor warmte, per t CO2 output
| Overige variabele operationele kosten | 105.1 | Euro/t CO2
| Totale variabele operationele kosten | 126 | Euro/t CO2
| ENERGIEGEBRUIK | Waarde | Eenheid | Toelichting
| Energie-inhoud brandstof |  | GJ/ton
| Biomassadoorzet | 0 | ton/jaar
| Netto brandstofprijs |  | Euro/ton | Hier wordt de brandstofprijs aan de poort bedoeld, inclusief eventuele risico-opslag.
| Relatief elektriciteitsgebruik | 175 | kWh/t CO2
| Elektriciteitsgebruik | 63000 | MWh/jaar
| Relatief warmtegebruik | 313 | kWh/t CO2
| Warmtegebruik | 112680 | MWh/jaar
| Relatief aardgasgebruik |  | kWh/t CO2
| Aardgasgebruik | 0 | MWh/jaar
| EMISSIEFACTOREN | Waarde | Eenheid | Toelichting
| Emissiefactor van warmteproductie per eenheid |  | kg CO2/kWh
| Emissiefactor van elektriciteitsproductie of overig per eenheid | 1000 | kg CO2/t CO2
| Emissiefactor van gasproductie per eenheid |  | kg CO2/kWh
| Emissiefactor gebruik van biomassa |  | kg CO2/ton | De waarde die hier getoond wordt, is afhankelijk aan de uitgangspunten in de adviesvraag.
| Emissiefactor gebruik van warmte | 0.225 | kg CO2/kWh
| Emissiefactor gebruik van elektriciteit | 0.13 | kg CO2/kWh
| Emissiefactor gebruik van gas |  | kg CO2/kWh
| Vermeden emissies | 906.825 | kg CO2/t CO2
| TERMIJNEN | Waarde | Eenheid | Toelichting
| Economische levensduur | 15 | jaar | Deze waarde wordt gebruikt om eventuele inkomsten van het project na subsidieperiode te berekenen.
| Termijn lening | 15 | jaar
| Afschrijvingstermijn | 15 | jaar
| Beleidsperiode | 15 | jaar
| Totale operationale periode | 15 | jaar | Deze waarde wordt gebruikt om de vermeden emissies gedurende de hele operationele periode van de installatie te berekenen.
| PARAMETERS NA SUBSIDIEPERIODE | Waarde | Eenheid | Toelichting
| Elektriciteitsprijs na subsidieperiode |  | Euro/kWh | Deze prijs is inclusief de profielfactor, maar exclusief de onbalansfactor.
| Vollasturen na subsidieperiode elektriciteit of overige |  | uur/jaar
| Prijs warmte of hernieuwbaar gas na subsidieperiode |  | Euro/kWh
| Vollasturen na subsidieperiode warmte of hernieuwbaar gas |  | uur/jaar
| Totaal geproduceerde eenheden subsidieperiode | 5400000 | t CO2
| Totale geproduceerde eenheden bedrijfsperiode | 5400000 | t CO2
| Verrekeningsfactor bespaarde emissies | 1
| FINANCIËLE PARAMETERS | Waarde | Eenheid | Toelichting
| Inflatie | 2%
| Rendement op vreemd vermogen | 5.75%
| Rendement op eigen vermogen | 14.5%
| Percentage vreemd vermogen in investering | 70%
| Percentage eigen vermogen in investering | 30%
| Vennootschapsbelasting | 25.8%
| INVESTERINGSSUBSIDIES | Waarde | Eenheid | Toelichting
| Investeringssubsidie t.g.v. vreemd vermogen |  | Euro
| Investeringssubsidie t.g.v. eigen vermogen (NCW) |  | Euro
| ONREGELMATIGE CASHFLOWS | Jaar | Waarde | Toelichting
Voer in cel kolom C het jaar in waarin de onregelmatige cashflow plaatsvindt en in kolom D97 de reële kosten (als negatieve waarde) in dat specifieke jaar.
De waarde als reële kosten is gedefinieerd in euro van het jaar 2026.
| Afsluitprovisie op lening handmatig |  |  | Indien de afsluitprovisie handmatig moet worden ingevoerd, voer dan in cel C103 het bedrag van de afsluitprovisie in.
| Afsluitprovisie als percentage van lening | 0 | 1% | Deze afsluitprovisie wordt verrekend in de totale investeringskosten en is gedefinieerd als percentage van de lening.
| SUBSIDIE-INKOMSTEN (niet invullen voor basisbedragberekening) |  | Eenheid | 2026 | 2027 | 2028 | 2029 | 2030 | 2031 | 2032 | 2033 | 2034 | 2035 | 2036 | 2037 | 2038 | 2039 | 2040 | 2041 | 2042 | 2043 | 2044 | 2045 | 2046 | 2047 | 2048 | 2049 | 2050 | 2051 | 2052 | 2053 | 2054 | 2055 | 2056 | 2057 | 2058 | 2059 | 2060 | 2061 | 2062 | 2063 | 2064 | 2065
| Basisbedrag (deze cellen kunnen gebruikt worden om de inkomsten toe te voegen) |  | Euro/t CO2 |  | 0 | 0 | 0 | 0 | 0 | 0 | 0 | 0 | 0 | 0 | 0 | 0 | 0 | 0 | 0 | 0 | 0 | 0 | 0 | 0 | 0 | 0 | 0 | 0 | 0 | 0 | 0 | 0 | 0 | 0 | 0 | 0 | 0 | 0 | 0 | 0 | 0 | 0 | 0
| Correctiebedrag (deze cellen kunnen gebruikt worden om de inkomsten toe te voegen) |  | Euro/t CO2 |  | 0 | 0 | 0 | 0 | 0 | 0 | 0 | 0 | 0 | 0 | 0 | 0 | 0 | 0 | 0 | 0 | 0 | 0 | 0 | 0 | 0 | 0 | 0 | 0 | 0 | 0 | 0 | 0 | 0 | 0 | 0 | 0 | 0 | 0 | 0 | 0 | 0 | 0 | 0
| Inflator |  | index | 1 | 1.02 | 1.0404 | 1.0612 | 1.0824 | 1.1041 | 1.1262 | 1.1487 | 1.1717 | 1.1951 | 1.219 | 1.2434 | 1.2682 | 1.2936 | 1.3195 | 1.3459 | 1.3728 | 1.4002 | 1.4282 | 1.4568 | 1.4859 | 1.5157 | 1.546 | 1.5769 | 1.6084 | 1.6406 | 1.6734 | 1.7069 | 1.741 | 1.7758 | 1.8114 | 1.8476 | 1.8845 | 1.9222 | 1.9607 | 1.9999 | 2.0399 | 2.0807 | 2.1223 | 2.1647
Tabel: Nominale kasstroom (positieve bedragen = gunstig voor de producent)
| INITIELE INVESTERING |  | 0 | 1 | 2 | 3 | 4 | 5 | 6 | 7 | 8 | 9 | 10 | 11 | 12 | 13 | 14 | 15 | 16 | 17 | 18 | 19 | 20 | 21 | 22 | 23 | 24 | 25 | 26 | 27 | 28 | 29 | 30 | 31 | 32 | 33 | 34 | 35 | 36 | 37 | 38 | 39 | 40
| Investering | Euro | 0: -90682384.14
AFZET
| Afzet elektriciteit of overige | t CO2 |  | 360000 | 360000 | 360000 | 360000 | 360000 | 360000 | 360000 | 360000 | 360000 | 360000 | 360000 | 360000 | 360000 | 360000 | 360000 | 0 | 0 | 0 | 0 | 0 | 0 | 0 | 0 | 0 | 0 | 0 | 0 | 0 | 0 | 0 | 0 | 0 | 0 | 0 | 0 | 0 | 0 | 0 | 0 | 0
| Afzet warmte | t CO2 |  | 0 | 0 | 0 | 0 | 0 | 0 | 0 | 0 | 0 | 0 | 0 | 0 | 0 | 0 | 0 | 0 | 0 | 0 | 0 | 0 | 0 | 0 | 0 | 0 | 0 | 0 | 0 | 0 | 0 | 0 | 0 | 0 | 0 | 0 | 0 | 0 | 0 | 0 | 0 | 0
| Afzet hernieuwbaar gas | kWh (HHV) |  | 0 | 0 | 0 | 0 | 0 | 0 | 0 | 0 | 0 | 0 | 0 | 0 | 0 | 0 | 0 | 0 | 0 | 0 | 0 | 0 | 0 | 0 | 0 | 0 | 0 | 0 | 0 | 0 | 0 | 0 | 0 | 0 | 0 | 0 | 0 | 0 | 0 | 0 | 0 | 0
| Afzet | t CO2 |  | 360000 | 360000 | 360000 | 360000 | 360000 | 360000 | 360000 | 360000 | 360000 | 360000 | 360000 | 360000 | 360000 | 360000 | 360000 | 0 | 0 | 0 | 0 | 0 | 0 | 0 | 0 | 0 | 0 | 0 | 0 | 0 | 0 | 0 | 0 | 0 | 0 | 0 | 0 | 0 | 0 | 0 | 0 | 0
KOSTEN EN INKOMSTEN
| Operationele kosten | Euro |  | -48061575 | -49022806.5 | -50003262.63 | -51003327.8826 | -52023394.4403 | -53063862.3291 | -54125139.5756 | -55207642.3672 | -56311795.2145 | -57438031.1188 | -58586791.7412 | -59758527.576 | -60953698.1275 | -62172772.0901 | -63416227.5319 | 0 | 0 | 0 | 0 | 0 | 0 | 0 | 0 | 0 | 0 | 0 | 0 | 0 | 0 | 0 | 0 | 0 | 0 | 0 | 0 | 0 | 0 | 0 | 0 | 0
| Brandstofkosten (biomassa) | Euro |  | 0 | 0 | 0 | 0 | 0 | 0 | 0 | 0 | 0 | 0 | 0 | 0 | 0 | 0 | 0 | 0 | 0 | 0 | 0 | 0 | 0 | 0 | 0 | 0 | 0 | 0 | 0 | 0 | 0 | 0 | 0 | 0 | 0 | 0 | 0 | 0 | 0 | 0 | 0 | 0
| Marktwaarde elektriciteit na einde beleidsperiode | Euro/kWh |  | 0 | 0 | 0 | 0 | 0 | 0 | 0 | 0 | 0 | 0 | 0 | 0 | 0 | 0 | 0 | 0 | 0 | 0 | 0 | 0 | 0 | 0 | 0 | 0 | 0 | 0 | 0 | 0 | 0 | 0 | 0 | 0 | 0 | 0 | 0 | 0 | 0 | 0 | 0 | 0
| Marktwaarde warmte of hernieuwbaar gas na einde beleidsperiode | Euro/kWh |  | 0 | 0 | 0 | 0 | 0 | 0 | 0 | 0 | 0 | 0 | 0 | 0 | 0 | 0 | 0 | 0 | 0 | 0 | 0 | 0 | 0 | 0 | 0 | 0 | 0 | 0 | 0 | 0 | 0 | 0 | 0 | 0 | 0 | 0 | 0 | 0 | 0 | 0 | 0 | 0
| Correctiebedrag | Euro/t CO2 |  | 0 | 0 | 0 | 0 | 0 | 0 | 0 | 0 | 0 | 0 | 0 | 0 | 0 | 0 | 0 | 0 | 0 | 0 | 0 | 0 | 0 | 0 | 0 | 0 | 0 | 0 | 0 | 0 | 0 | 0 | 0 | 0 | 0 | 0 | 0 | 0 | 0 | 0 | 0 | 0
| Basisbedrag | Euro/t CO2 |  | 0 | 0 | 0 | 0 | 0 | 0 | 0 | 0 | 0 | 0 | 0 | 0 | 0 | 0 | 0 | 0 | 0 | 0 | 0 | 0 | 0 | 0 | 0 | 0 | 0 | 0 | 0 | 0 | 0 | 0 | 0 | 0 | 0 | 0 | 0 | 0 | 0 | 0 | 0 | 0
| SDE-vergoeding | Euro |  | 0 | 0 | 0 | 0 | 0 | 0 | 0 | 0 | 0 | 0 | 0 | 0 | 0 | 0 | 0 | 0 | 0 | 0 | 0 | 0 | 0 | 0 | 0 | 0 | 0 | 0 | 0 | 0 | 0 | 0 | 0 | 0 | 0 | 0 | 0 | 0 | 0 | 0 | 0 | 0
| Marktinkomsten na einde beleidsperiode | Euro |  | 0 | 0 | 0 | 0 | 0 | 0 | 0 | 0 | 0 | 0 | 0 | 0 | 0 | 0 | 0 | 0 | 0 | 0 | 0 | 0 | 0 | 0 | 0 | 0 | 0 | 0 | 0 | 0 | 0 | 0 | 0 | 0 | 0 | 0 | 0 | 0 | 0 | 0 | 0 | 0
| Marktinkomsten gedurende beleidsperiode | Euro |  | 0 | 0 | 0 | 0 | 0 | 0 | 0 | 0 | 0 | 0 | 0 | 0 | 0 | 0 | 0 | 0 | 0 | 0 | 0 | 0 | 0 | 0 | 0 | 0 | 0 | 0 | 0 | 0 | 0 | 0 | 0 | 0 | 0 | 0 | 0 | 0 | 0 | 0 | 0 | 0
TOTALE KOSTEN EN INKOMSTEN
| Inkomen totaal (nominaal) | Euro |  | 0 | 0 | 0 | 0 | 0 | 0 | 0 | 0 | 0 | 0 | 0 | 0 | 0 | 0 | 0 | 0 | 0 | 0 | 0 | 0 | 0 | 0 | 0 | 0 | 0 | 0 | 0 | 0 | 0 | 0 | 0 | 0 | 0 | 0 | 0 | 0 | 0 | 0 | 0 | 0
| Kosten totaal (nominaal) | Euro |  | -48061575 | -49022806.5 | -50003262.63 | -51003327.8826 | -52023394.4403 | -53063862.3291 | -54125139.5756 | -55207642.3672 | -56311795.2145 | -57438031.1188 | -58586791.7412 | -59758527.576 | -60953698.1275 | -62172772.0901 | -63416227.5319 | 0 | 0 | 0 | 0 | 0 | 0 | 0 | 0 | 0 | 0 | 0 | 0 | 0 | 0 | 0 | 0 | 0 | 0 | 0 | 0 | 0 | 0 | 0 | 0 | 0
| Bruto inkomen (nominaal) | Euro |  | -48061575 | -49022806.5 | -50003262.63 | -51003327.8826 | -52023394.4403 | -53063862.3291 | -54125139.5756 | -55207642.3672 | -56311795.2145 | -57438031.1188 | -58586791.7412 | -59758527.576 | -60953698.1275 | -62172772.0901 | -63416227.5319 | 0 | 0 | 0 | 0 | 0 | 0 | 0 | 0 | 0 | 0 | 0 | 0 | 0 | 0 | 0 | 0 | 0 | 0 | 0 | 0 | 0 | 0 | 0 | 0 | 0
AFSCHRIJVING EN SCHULDEN
| Afschrijving | Euro |  | -6045492.276 | -6045492.276 | -6045492.276 | -6045492.276 | -6045492.276 | -6045492.276 | -6045492.276 | -6045492.276 | -6045492.276 | -6045492.276 | -6045492.276 | -6045492.276 | -6045492.276 | -6045492.276 | -6045492.276 | 0 | 0 | 0 | 0 | 0 | 0 | 0 | 0 | 0 | 0 | 0 | 0 | 0 | 0 | 0 | 0 | 0 | 0 | 0 | 0 | 0 | 0 | 0 | 0 | 0
| Rente | Euro |  | -3649965.9616 | -3490143.0376 | -3321130.2955 | -3142399.3207 | -2953391.3148 | -2753515.3486 | -2542146.5143 | -2318623.9721 | -2082248.8837 | -1832282.2277 | -1567942.489 | -1288403.2153 | -992790.4334 | -680179.9165 | -349594.2949 | 0 | 0 | 0 | 0 | 0 | 0 | 0 | 0 | 0 | 0 | 0 | 0 | 0 | 0 | 0 | 0 | 0 | 0 | 0 | 0 | 0 | 0 | 0 | 0 | 0
| Aflossing | Euro |  | -2779529.1133 | -2939352.0373 | -3108364.7794 | -3287095.7542 | -3476103.7601 | -3675979.7263 | -3887348.5606 | -4110871.1028 | -4347246.1912 | -4597212.8472 | -4861552.5859 | -5141091.8596 | -5436704.6415 | -5749315.1584 | -6079900.78 | 0 | 0 | 0 | 0 | 0 | 0 | 0 | 0 | 0 | 0 | 0 | 0 | 0 | 0 | 0 | 0 | 0 | 0 | 0 | 0 | 0 | 0 | 0 | 0 | 0
| Totale lasten lening | Euro |  | -6429495.0749 | -6429495.0749 | -6429495.0749 | -6429495.0749 | -6429495.0749 | -6429495.0749 | -6429495.0749 | -6429495.0749 | -6429495.0749 | -6429495.0749 | -6429495.0749 | -6429495.0749 | -6429495.0749 | -6429495.0749 | -6429495.0749 | 0 | 0 | 0 | 0 | 0 | 0 | 0 | 0 | 0 | 0 | 0 | 0 | 0 | 0 | 0 | 0 | 0 | 0 | 0 | 0 | 0 | 0 | 0 | 0 | 0
BELASTING
| Belastbaar inkomen | Euro |  | -57757033.2376 | -58558441.8136 | -59369885.2015 | -60191219.4793 | -61022278.031 | -61862869.9536 | -62712778.366 | -63571758.6152 | -64439536.3742 | -65315805.6225 | -66200226.5061 | -67092423.0673 | -67991980.8369 | -68898444.2825 | -69811314.1027 | 0 | 0 | 0 | 0 | 0 | 0 | 0 | 0 | 0 | 0 | 0 | 0 | 0 | 0 | 0 | 0 | 0 | 0 | 0 | 0 | 0 | 0 | 0 | 0 | 0
| Belasting bedrag | Euro |  | 14901314.5753 | 15108077.9879 | 15317430.382 | 15529334.6256 | 15743747.732 | 15960620.448 | 16179896.8184 | 16401513.7227 | 16625400.3845 | 16851477.8506 | 17079658.4386 | 17309845.1514 | 17541931.0559 | 17775798.6249 | 18011319.0385 | 0 | 0 | 0 | 0 | 0 | 0 | 0 | 0 | 0 | 0 | 0 | 0 | 0 | 0 | 0 | 0 | 0 | 0 | 0 | 0 | 0 | 0 | 0 | 0 | 0
CASHFLOWS
| Netto inkomen na belasting | Euro |  | -39589755.4996 | -40344223.587 | -41115327.3229 | -41903488.3318 | -42709141.7831 | -43532736.9559 | -44374737.8321 | -45235623.7193 | -46115889.9049 | -47016048.3431 | -47936628.3775 | -48878177.4995 | -49841262.1465 | -50826468.5401 | -51834403.5683 | 0 | 0 | 0 | 0 | 0 | 0 | 0 | 0 | 0 | 0 | 0 | 0 | 0 | 0 | 0 | 0 | 0 | 0 | 0 | 0 | 0 | 0 | 0 | 0 | 0
| Project cashflow | Euro | -90682384.14 | -33160260.4247 | -33914728.5121 | -34685832.248 | -35473993.257 | -36279646.7082 | -37103241.881 | -37945242.7572 | -38806128.6444 | -39686394.83 | -40586553.2682 | -41507133.3026 | -42448682.4246 | -43411767.0716 | -44396973.4652 | -45404908.4934 | 0 | 0 | 0 | 0 | 0 | 0 | 0 | 0 | 0 | 0 | 0 | 0 | 0 | 0 | 0 | 0 | 0 | 0 | 0 | 0 | 0 | 0 | 0 | 0 | 0
| Equity cashflow | Euro | -27204715.242 | -39589755.4996 | -40344223.587 | -41115327.3229 | -41903488.3318 | -42709141.7831 | -43532736.9559 | -44374737.8321 | -45235623.7193 | -46115889.9049 | -47016048.3431 | -47936628.3775 | -48878177.4995 | -49841262.1465 | -50826468.5401 | -51834403.5683 | 0 | 0 | 0 | 0 | 0 | 0 | 0 | 0 | 0 | 0 | 0 | 0 | 0 | 0 | 0 | 0 | 0 | 0 | 0 | 0 | 0 | 0 | 0 | 0 | 0
| Subsidiebasis: afzet | t CO2 |  | 360000 | 360000 | 360000 | 360000 | 360000 | 360000 | 360000 | 360000 | 360000 | 360000 | 360000 | 360000 | 360000 | 360000 | 360000 | 0 | 0 | 0 | 0 | 0 | 0 | 0 | 0 | 0 | 0 | 0 | 0 | 0 | 0 | 0 | 0 | 0 | 0 | 0 | 0 | 0 | 0 | 0 | 0 | 0
| Terug te verdienen investering | Euro | 90682384.14 | 77823821.1016 | 65766666.6393 | 54520955.5647 | 44096578.768 | 34503260.523 | 25750534.2007 | 17847716.2907 | 10803878.6299 | 4627818.7281 | -671971.9255 | -5087341.6953 | -8610514.9041 | -11234130.3432 | -12951282.3367 | -13755564.51 | -13755564.51 | -13755564.51 | -13755564.51 | -13755564.51 | -13755564.51 | -13755564.51 | -13755564.51 | -13755564.51 | -13755564.51 | -13755564.51 | -13755564.51 | -13755564.51 | -13755564.51 | -13755564.51 | -13755564.51 | -13755564.51 | -13755564.51 | -13755564.51 | -13755564.51 | -13755564.51 | -13755564.51 | -13755564.51 | -13755564.51 | -13755564.51 | -13755564.51
| DSCR |  | 1: 2.2942; 2: 2.1769; 3: 2.057; 4: 1.9344; 5: 1.8091; 6: 1.681; 7: 1.55; 8: 1.4161; 9: 1.2792; 10: 1.1392; 11: 0.99602; 12: 0.84957; 13: 0.69978; 14: 0.54655; 15: 0.38978
| PROJECTPARAMETERS | Waarde | 0: Eenheid
| Verdisconteerde inkomsten | -259866535.0696 | 0: euro
| Verdisconteerde afzet | 1600518.3313 | 0: t CO2
| Totale investering | 90682384.14 | 0: Euro
| DSCR (gemiddeld) | 1.3879
| Vermogenskostenvergoeding (WACC nominaal/reëel) | 7.3% / 5.2%
| Projectrendement (IRR) | n.v.t.
| Rendement op eigen vermogen (IRR) | n.v.t.
| Aandeel lening | 63477668.898 | 0: Euro
| Aandeel eigen vermogen | 27204715.242 | 0: Euro
| Warmtekrachtverhouding | 0 | 0: W:E
| Samengesteld aantal vollasturen | 8000 | 0: uur/jaar
| Terugverdientijd (inclusief SDE++-subsidie) | tussen 9 en 10 jaar
| SUBSIDIEPARAMETERS | Waarde | 0: Eenheid
| Langetermijn-prijs | 137.0265 | 0: Euro/t CO2
| Langetermijnprijs (netlevering/niet-netlevering) | 137.0265 | 0: Euro/t CO2
| Langetermijnprijs netlevering | n.v.t. | 0: Euro/t CO2
| Langetermijnprijs niet-netlevering | n.v.t. | 0: Euro/t CO2
| Voorlopige GVO-waarde | 0 | 0: Euro/t CO2
| Langetermijn GvO-waarde | 0 | 0: Euro/t CO2
| Voorlopige HBE-waarde | 0 | 0: Euro/t CO2
| Langetermijn HBE-waarde | 0 | 0: Euro/t CO2
| Voorlopige waarde ETS-correctie | 0 | 0: Euro/t CO2
| Langetermijn-waarde ETS-correctie | 0 | 0: Euro/t CO2
| Bodemprijs of basisprijs | 91.351 | 0: Euro/t CO2
| Bodemprijs of basisprijs (netlevering/niet-netlevering) | 91.351 | 0: Euro/t CO2
| Bodemprijs of basisprijs netlevering | n.v.t. | 0: Euro/t CO2
| Bodemprijs of basisprijs niet-netlevering | n.v.t. | 0: Euro/t CO2
| Voorlopig correctiebedrag | 69.1476 | 0: Euro/t CO2
| Voorlopig correctiebedrag netlevering/niet-netlevering | 69.1476 | 0: Euro/t CO2
| Voorlopig correctiebedrag netlevering | n.v.t. | 0: Euro/t CO2
| Voorlopig correctiebedrag niet-netlevering | n.v.t. | 0: Euro/t CO2
| CONVERSIEFACTOREN | Waarde | 0: Eenheid
| Verbrandingswaarde methaan (onderwaarde) | 35.8 | 0: MJ/Nm3
| Verbrandingswaarde hernieuwbaar gas (onderwaarde) | 31.65 | 0: MJ/Nm3
| Verbrandingswaarde hernieuwbaar gas (bovenwaarde) | 35.17 | 0: MJ/Nm3
| kWh naar MJ | 3.6 | 0: MJ/kWh

## 139
Berekening basisbedragen: Eindadvies SDE++ 2026
CCS, nieuwe pre-combustion-CO2-afvang, bestaande installaties, vloeibaar transport (variant 3B)
| BASISBEDRAG en SUBSIDIE-INTENSITEIT | Waarde | Eenheid | Toelichting
| Basisbedrag | 228.8104 | Euro/t CO2 | Het basisbedrag is een maat voor de productiekosten. Deze waarde kan berekend worden als alleen deze worksheet geopend is.
| Subsidie-intensiteit | 101.7543 | Euro/t CO2 | De subsidie-intensiteit is de maat die in de rangschikking gebruikt wordt. Om deze waarde te berekenen dient ook de worksheet 'Correcties' geopend te zijn.
| Productie-eenheid | t CO2 |  | De SDE++ kent twee rekeneenheden waarover subsidie kan worden uitgekeerd: kWh voor energiecategorieën en t CO2 voor CCS- en CCU-categorieën.
| Vermogenseenheid | t CO2/uur
| Domein | CCS/CCU |  | Het corresponderende domein bij deze categorie geeft aan binnen welk 'hekje' de subsidiecategorie valt.
| CORRECTIEMETHODES | Waarde | Typering | Toelichting
| Berekeningswijze correctiebedrag methode-ID | 31 | CCS | EUA1
| Berekeningswijze ETS-correctie-ID | 0 | Geen ETS-correctie | 0
| ETS-voordeel bij merendeel van projecten? | Geen warmte | Ja of Nee | Alleen van belang voor warmteprojecten. Deze parameter werkt door op de langetermijnprijs en subsidie-intensiteit.
| Berekeningswijze correctiebedrag methode-ID netlevering |  |  | Enkel relevant voor zon-pv.
| Berekeningswijze correctiebedrag methode-ID niet-netlevering |  |  | Enkel relevant voor zon-pv.
| Netlevering deel |  |  | Enkel relevant voor zon-pv. Aandeel van de productie dat aan het net wordt geleverd.
| Niet-netlevering deel |  |  | Enkel relevant voor zon-pv. Aandeel eigen gebruik.
| SYSTEEMGROOTTE | Waarde | Eenheid | Toelichting
| Inputvermogen |  | t CO2/uur
| Seasonal Performance Factor (SPF) |  |  | Hier wordt de seizoensgemiddelde COP, of Seasonal performance factor, mee bedoeld voor het hele systeem.
| Gaat het om een installatie voor hernieuwbaar gas? |  |  | Alleen 'Ja' invullen als de installatie gas van aardgaskwaliteit produceert.
| Methaangehalte hernieuwbaar gas voor gaszuivering |  |  | Het percentage methaan in het biogas, dat nog niet tot aardgaskwaliteit is opgewaardeerd.
| Vermogen hernieuwbaargasproductie (voor zuivering) | 0 | Nm3/uur
| Outputvermogen (thermisch of hernieuwbaar gas) |  | t CO2/uur | Dit veld alleen invullen bij productie van warmte (al dan niet in WKK-variant) of hernieuwbaar gas van aardgaskwaliteit
| Outputvermogen (hernieuwbaar gas) | 0 | Nm3/uur
| Outputvermogen (elektrisch of overig) | 45 | t CO2/uur | Dit veld invullen als de installatie elektriciteit produceert (al dan niet in WKK-variant), of iets anders dan warmte of gas van aardgaskwaliteit produceert.
| Vollasturen levering (thermisch of hernieuwbaar gas) |  | uur/jaar | Bij een installatie voor gecombineerde opwekking, wordt de bedrijfstijd automatisch genomen als maximum van de vollasturen warmte en vollasturen elektriciteit.
| Vollasturen levering (elektrisch of overig) | 8000 | uur/jaar | Bij een installatie voor gecombineerde opwekking, wordt de bedrijfstijd automatisch genomen als maximum van de vollasturen warmte en vollasturen elektriciteit.
| ENERGETISCH RENDEMENT | Waarde | Eenheid | Toelichting
| Max. elektrisch rendement | 100%
| Elektrisch rendement | 100%
| Thermisch rendement of rendement gasproductie | 0%
| Elektriciteitsderving bij warmtelevering |  | elektriciteit : warmte | Enkel invullen als de installatie een WKK-installatie is waarbij warmtelevering ten koste gaat van de elektriciteitsproductie.
| KOSTEN | Waarde | Eenheid | Toelichting
| Investeringskosten input gebaseerd |  | Euro/t CO2/uur | De investeringskosten 'input gebaseerd' worden opgeteld bij de investeringskosten 'output gebaseerd'. Pas op voor onbedoelde dubbeltelling.
| Investeringskosten output gebaseerd | 2964356 | Euro/t CO2/uur | De investeringskosten 'input gebaseerd' worden opgeteld bij de investeringskosten 'output gebaseerd'. Pas op voor onbedoelde dubbeltelling.
| Totale investeringskosten | 134.3298 | Euro(miljoen)
| Vaste operationele kosten input gebaseerd |  | Euro/t CO2/uur/jaar | De operationele kosten 'input gebaseerd' worden opgeteld bij de investeringskosten 'output gebaseerd'. Pas op voor onbedoelde dubbeltelling.
| Vaste operationele kosten output gebaseerd | 88931 | Euro/t CO2/uur/jaar | De operationele kosten 'input gebaseerd' worden opgeteld bij de investeringskosten 'output gebaseerd'. Pas op voor onbedoelde dubbeltelling.
| Totale jaarlijkse vaste operationele kosten | 4001.895 | Euro(duizend)/jaar | Deze waarde wordt ter illustratie getoond.
| Kosten elektriciteitsverbruik | 15.6 | Euro/t CO2 | Het betreft de inkoopkosten voor elektriciteit, per t CO2 output
| Kosten gasverbruik |  | Euro/t CO2 | Het betreft de inkoopkosten voor gas, per t CO2 output
| Kosten warmteverbruik | 8 | Euro/t CO2 | Het betreft de inkoopkosten voor warmte, per t CO2 output
| Overige variabele operationele kosten | 129.5 | Euro/t CO2
| Totale variabele operationele kosten | 153.1 | Euro/t CO2
| ENERGIEGEBRUIK | Waarde | Eenheid | Toelichting
| Energie-inhoud brandstof |  | GJ/ton
| Biomassadoorzet | 0 | ton/jaar
| Netto brandstofprijs |  | Euro/ton | Hier wordt de brandstofprijs aan de poort bedoeld, inclusief eventuele risico-opslag.
| Relatief elektriciteitsgebruik | 212 | kWh/t CO2
| Elektriciteitsgebruik | 76320 | MWh/jaar
| Relatief warmtegebruik | 313 | kWh/t CO2
| Warmtegebruik | 112680 | MWh/jaar
| Relatief aardgasgebruik |  | kWh/t CO2
| Aardgasgebruik | 0 | MWh/jaar
| EMISSIEFACTOREN | Waarde | Eenheid | Toelichting
| Emissiefactor van warmteproductie per eenheid |  | kg CO2/kWh
| Emissiefactor van elektriciteitsproductie of overig per eenheid | 1000 | kg CO2/t CO2
| Emissiefactor van gasproductie per eenheid |  | kg CO2/kWh
| Emissiefactor gebruik van biomassa |  | kg CO2/ton | De waarde die hier getoond wordt, is afhankelijk aan de uitgangspunten in de adviesvraag.
| Emissiefactor gebruik van warmte | 0.225 | kg CO2/kWh
| Emissiefactor gebruik van elektriciteit | 0.13 | kg CO2/kWh
| Emissiefactor gebruik van gas |  | kg CO2/kWh
| Vermeden emissies | 902.015 | kg CO2/t CO2
| TERMIJNEN | Waarde | Eenheid | Toelichting
| Economische levensduur | 15 | jaar | Deze waarde wordt gebruikt om eventuele inkomsten van het project na subsidieperiode te berekenen.
| Termijn lening | 15 | jaar
| Afschrijvingstermijn | 15 | jaar
| Beleidsperiode | 15 | jaar
| Totale operationale periode | 15 | jaar | Deze waarde wordt gebruikt om de vermeden emissies gedurende de hele operationele periode van de installatie te berekenen.
| PARAMETERS NA SUBSIDIEPERIODE | Waarde | Eenheid | Toelichting
| Elektriciteitsprijs na subsidieperiode |  | Euro/kWh | Deze prijs is inclusief de profielfactor, maar exclusief de onbalansfactor.
| Vollasturen na subsidieperiode elektriciteit of overige |  | uur/jaar
| Prijs warmte of hernieuwbaar gas na subsidieperiode |  | Euro/kWh
| Vollasturen na subsidieperiode warmte of hernieuwbaar gas |  | uur/jaar
| Totaal geproduceerde eenheden subsidieperiode | 5400000 | t CO2
| Totale geproduceerde eenheden bedrijfsperiode | 5400000 | t CO2
| Verrekeningsfactor bespaarde emissies | 1
| FINANCIËLE PARAMETERS | Waarde | Eenheid | Toelichting
| Inflatie | 2%
| Rendement op vreemd vermogen | 5.75%
| Rendement op eigen vermogen | 14.5%
| Percentage vreemd vermogen in investering | 70%
| Percentage eigen vermogen in investering | 30%
| Vennootschapsbelasting | 25.8%
| INVESTERINGSSUBSIDIES | Waarde | Eenheid | Toelichting
| Investeringssubsidie t.g.v. vreemd vermogen |  | Euro
| Investeringssubsidie t.g.v. eigen vermogen (NCW) |  | Euro
| ONREGELMATIGE CASHFLOWS | Jaar | Waarde | Toelichting
Voer in cel kolom C het jaar in waarin de onregelmatige cashflow plaatsvindt en in kolom D97 de reële kosten (als negatieve waarde) in dat specifieke jaar.
De waarde als reële kosten is gedefinieerd in euro van het jaar 2026.
| Afsluitprovisie op lening handmatig |  |  | Indien de afsluitprovisie handmatig moet worden ingevoerd, voer dan in cel C103 het bedrag van de afsluitprovisie in.
| Afsluitprovisie als percentage van lening | 0 | 1% | Deze afsluitprovisie wordt verrekend in de totale investeringskosten en is gedefinieerd als percentage van de lening.
| SUBSIDIE-INKOMSTEN (niet invullen voor basisbedragberekening) |  | Eenheid | 2026 | 2027 | 2028 | 2029 | 2030 | 2031 | 2032 | 2033 | 2034 | 2035 | 2036 | 2037 | 2038 | 2039 | 2040 | 2041 | 2042 | 2043 | 2044 | 2045 | 2046 | 2047 | 2048 | 2049 | 2050 | 2051 | 2052 | 2053 | 2054 | 2055 | 2056 | 2057 | 2058 | 2059 | 2060 | 2061 | 2062 | 2063 | 2064 | 2065
| Basisbedrag (deze cellen kunnen gebruikt worden om de inkomsten toe te voegen) |  | Euro/t CO2 |  | 0 | 0 | 0 | 0 | 0 | 0 | 0 | 0 | 0 | 0 | 0 | 0 | 0 | 0 | 0 | 0 | 0 | 0 | 0 | 0 | 0 | 0 | 0 | 0 | 0 | 0 | 0 | 0 | 0 | 0 | 0 | 0 | 0 | 0 | 0 | 0 | 0 | 0 | 0
| Correctiebedrag (deze cellen kunnen gebruikt worden om de inkomsten toe te voegen) |  | Euro/t CO2 |  | 0 | 0 | 0 | 0 | 0 | 0 | 0 | 0 | 0 | 0 | 0 | 0 | 0 | 0 | 0 | 0 | 0 | 0 | 0 | 0 | 0 | 0 | 0 | 0 | 0 | 0 | 0 | 0 | 0 | 0 | 0 | 0 | 0 | 0 | 0 | 0 | 0 | 0 | 0
| Inflator |  | index | 1 | 1.02 | 1.0404 | 1.0612 | 1.0824 | 1.1041 | 1.1262 | 1.1487 | 1.1717 | 1.1951 | 1.219 | 1.2434 | 1.2682 | 1.2936 | 1.3195 | 1.3459 | 1.3728 | 1.4002 | 1.4282 | 1.4568 | 1.4859 | 1.5157 | 1.546 | 1.5769 | 1.6084 | 1.6406 | 1.6734 | 1.7069 | 1.741 | 1.7758 | 1.8114 | 1.8476 | 1.8845 | 1.9222 | 1.9607 | 1.9999 | 2.0399 | 2.0807 | 2.1223 | 2.1647
Tabel: Nominale kasstroom (positieve bedragen = gunstig voor de producent)
| INITIELE INVESTERING |  | 0 | 1 | 2 | 3 | 4 | 5 | 6 | 7 | 8 | 9 | 10 | 11 | 12 | 13 | 14 | 15 | 16 | 17 | 18 | 19 | 20 | 21 | 22 | 23 | 24 | 25 | 26 | 27 | 28 | 29 | 30 | 31 | 32 | 33 | 34 | 35 | 36 | 37 | 38 | 39 | 40
| Investering | Euro | 0: -134329792.14
AFZET
| Afzet elektriciteit of overige | t CO2 |  | 360000 | 360000 | 360000 | 360000 | 360000 | 360000 | 360000 | 360000 | 360000 | 360000 | 360000 | 360000 | 360000 | 360000 | 360000 | 0 | 0 | 0 | 0 | 0 | 0 | 0 | 0 | 0 | 0 | 0 | 0 | 0 | 0 | 0 | 0 | 0 | 0 | 0 | 0 | 0 | 0 | 0 | 0 | 0
| Afzet warmte | t CO2 |  | 0 | 0 | 0 | 0 | 0 | 0 | 0 | 0 | 0 | 0 | 0 | 0 | 0 | 0 | 0 | 0 | 0 | 0 | 0 | 0 | 0 | 0 | 0 | 0 | 0 | 0 | 0 | 0 | 0 | 0 | 0 | 0 | 0 | 0 | 0 | 0 | 0 | 0 | 0 | 0
| Afzet hernieuwbaar gas | kWh (HHV) |  | 0 | 0 | 0 | 0 | 0 | 0 | 0 | 0 | 0 | 0 | 0 | 0 | 0 | 0 | 0 | 0 | 0 | 0 | 0 | 0 | 0 | 0 | 0 | 0 | 0 | 0 | 0 | 0 | 0 | 0 | 0 | 0 | 0 | 0 | 0 | 0 | 0 | 0 | 0 | 0
| Afzet | t CO2 |  | 360000 | 360000 | 360000 | 360000 | 360000 | 360000 | 360000 | 360000 | 360000 | 360000 | 360000 | 360000 | 360000 | 360000 | 360000 | 0 | 0 | 0 | 0 | 0 | 0 | 0 | 0 | 0 | 0 | 0 | 0 | 0 | 0 | 0 | 0 | 0 | 0 | 0 | 0 | 0 | 0 | 0 | 0 | 0
KOSTEN EN INKOMSTEN
| Operationele kosten | Euro |  | -59117895 | -60300252.9 | -61506257.958 | -62736383.1172 | -63991110.7795 | -65270932.9951 | -66576351.655 | -67907878.6881 | -69266036.2619 | -70651356.9871 | -72064384.1268 | -73505671.8094 | -74975785.2456 | -76475300.9505 | -78004806.9695 | 0 | 0 | 0 | 0 | 0 | 0 | 0 | 0 | 0 | 0 | 0 | 0 | 0 | 0 | 0 | 0 | 0 | 0 | 0 | 0 | 0 | 0 | 0 | 0 | 0
| Brandstofkosten (biomassa) | Euro |  | 0 | 0 | 0 | 0 | 0 | 0 | 0 | 0 | 0 | 0 | 0 | 0 | 0 | 0 | 0 | 0 | 0 | 0 | 0 | 0 | 0 | 0 | 0 | 0 | 0 | 0 | 0 | 0 | 0 | 0 | 0 | 0 | 0 | 0 | 0 | 0 | 0 | 0 | 0 | 0
| Marktwaarde elektriciteit na einde beleidsperiode | Euro/kWh |  | 0 | 0 | 0 | 0 | 0 | 0 | 0 | 0 | 0 | 0 | 0 | 0 | 0 | 0 | 0 | 0 | 0 | 0 | 0 | 0 | 0 | 0 | 0 | 0 | 0 | 0 | 0 | 0 | 0 | 0 | 0 | 0 | 0 | 0 | 0 | 0 | 0 | 0 | 0 | 0
| Marktwaarde warmte of hernieuwbaar gas na einde beleidsperiode | Euro/kWh |  | 0 | 0 | 0 | 0 | 0 | 0 | 0 | 0 | 0 | 0 | 0 | 0 | 0 | 0 | 0 | 0 | 0 | 0 | 0 | 0 | 0 | 0 | 0 | 0 | 0 | 0 | 0 | 0 | 0 | 0 | 0 | 0 | 0 | 0 | 0 | 0 | 0 | 0 | 0 | 0
| Correctiebedrag | Euro/t CO2 |  | 0 | 0 | 0 | 0 | 0 | 0 | 0 | 0 | 0 | 0 | 0 | 0 | 0 | 0 | 0 | 0 | 0 | 0 | 0 | 0 | 0 | 0 | 0 | 0 | 0 | 0 | 0 | 0 | 0 | 0 | 0 | 0 | 0 | 0 | 0 | 0 | 0 | 0 | 0 | 0
| Basisbedrag | Euro/t CO2 |  | 0 | 0 | 0 | 0 | 0 | 0 | 0 | 0 | 0 | 0 | 0 | 0 | 0 | 0 | 0 | 0 | 0 | 0 | 0 | 0 | 0 | 0 | 0 | 0 | 0 | 0 | 0 | 0 | 0 | 0 | 0 | 0 | 0 | 0 | 0 | 0 | 0 | 0 | 0 | 0
| SDE-vergoeding | Euro |  | 0 | 0 | 0 | 0 | 0 | 0 | 0 | 0 | 0 | 0 | 0 | 0 | 0 | 0 | 0 | 0 | 0 | 0 | 0 | 0 | 0 | 0 | 0 | 0 | 0 | 0 | 0 | 0 | 0 | 0 | 0 | 0 | 0 | 0 | 0 | 0 | 0 | 0 | 0 | 0
| Marktinkomsten na einde beleidsperiode | Euro |  | 0 | 0 | 0 | 0 | 0 | 0 | 0 | 0 | 0 | 0 | 0 | 0 | 0 | 0 | 0 | 0 | 0 | 0 | 0 | 0 | 0 | 0 | 0 | 0 | 0 | 0 | 0 | 0 | 0 | 0 | 0 | 0 | 0 | 0 | 0 | 0 | 0 | 0 | 0 | 0
| Marktinkomsten gedurende beleidsperiode | Euro |  | 0 | 0 | 0 | 0 | 0 | 0 | 0 | 0 | 0 | 0 | 0 | 0 | 0 | 0 | 0 | 0 | 0 | 0 | 0 | 0 | 0 | 0 | 0 | 0 | 0 | 0 | 0 | 0 | 0 | 0 | 0 | 0 | 0 | 0 | 0 | 0 | 0 | 0 | 0 | 0
TOTALE KOSTEN EN INKOMSTEN
| Inkomen totaal (nominaal) | Euro |  | 0 | 0 | 0 | 0 | 0 | 0 | 0 | 0 | 0 | 0 | 0 | 0 | 0 | 0 | 0 | 0 | 0 | 0 | 0 | 0 | 0 | 0 | 0 | 0 | 0 | 0 | 0 | 0 | 0 | 0 | 0 | 0 | 0 | 0 | 0 | 0 | 0 | 0 | 0 | 0
| Kosten totaal (nominaal) | Euro |  | -59117895 | -60300252.9 | -61506257.958 | -62736383.1172 | -63991110.7795 | -65270932.9951 | -66576351.655 | -67907878.6881 | -69266036.2619 | -70651356.9871 | -72064384.1268 | -73505671.8094 | -74975785.2456 | -76475300.9505 | -78004806.9695 | 0 | 0 | 0 | 0 | 0 | 0 | 0 | 0 | 0 | 0 | 0 | 0 | 0 | 0 | 0 | 0 | 0 | 0 | 0 | 0 | 0 | 0 | 0 | 0 | 0
| Bruto inkomen (nominaal) | Euro |  | -59117895 | -60300252.9 | -61506257.958 | -62736383.1172 | -63991110.7795 | -65270932.9951 | -66576351.655 | -67907878.6881 | -69266036.2619 | -70651356.9871 | -72064384.1268 | -73505671.8094 | -74975785.2456 | -76475300.9505 | -78004806.9695 | 0 | 0 | 0 | 0 | 0 | 0 | 0 | 0 | 0 | 0 | 0 | 0 | 0 | 0 | 0 | 0 | 0 | 0 | 0 | 0 | 0 | 0 | 0 | 0 | 0
AFSCHRIJVING EN SCHULDEN
| Afschrijving | Euro |  | -8955319.476 | -8955319.476 | -8955319.476 | -8955319.476 | -8955319.476 | -8955319.476 | -8955319.476 | -8955319.476 | -8955319.476 | -8955319.476 | -8955319.476 | -8955319.476 | -8955319.476 | -8955319.476 | -8955319.476 | 0 | 0 | 0 | 0 | 0 | 0 | 0 | 0 | 0 | 0 | 0 | 0 | 0 | 0 | 0 | 0 | 0 | 0 | 0 | 0 | 0 | 0 | 0 | 0 | 0
| Rente | Euro |  | -5406774.1336 | -5170024.9528 | -4919662.6941 | -4654904.6054 | -4374922.9267 | -4078842.3015 | -3765737.0403 | -3434628.2266 | -3084480.6561 | -2714199.6003 | -2322627.3838 | -1908539.7648 | -1470642.1078 | -1007565.3355 | -517861.6487 | 0 | 0 | 0 | 0 | 0 | 0 | 0 | 0 | 0 | 0 | 0 | 0 | 0 | 0 | 0 | 0 | 0 | 0 | 0 | 0 | 0 | 0 | 0 | 0 | 0
| Aflossing | Euro |  | -4117377.0581 | -4354126.2389 | -4604488.4977 | -4869246.5863 | -5149228.265 | -5445308.8902 | -5758414.1514 | -6089522.9651 | -6439670.5356 | -6809951.5914 | -7201523.8079 | -7615611.4269 | -8053509.0839 | -8516585.8563 | -9006289.543 | 0 | 0 | 0 | 0 | 0 | 0 | 0 | 0 | 0 | 0 | 0 | 0 | 0 | 0 | 0 | 0 | 0 | 0 | 0 | 0 | 0 | 0 | 0 | 0 | 0
| Totale lasten lening | Euro |  | -9524151.1917 | -9524151.1917 | -9524151.1917 | -9524151.1917 | -9524151.1917 | -9524151.1917 | -9524151.1917 | -9524151.1917 | -9524151.1917 | -9524151.1917 | -9524151.1917 | -9524151.1917 | -9524151.1917 | -9524151.1917 | -9524151.1917 | 0 | 0 | 0 | 0 | 0 | 0 | 0 | 0 | 0 | 0 | 0 | 0 | 0 | 0 | 0 | 0 | 0 | 0 | 0 | 0 | 0 | 0 | 0 | 0 | 0
BELASTING
| Belastbaar inkomen | Euro |  | -73479988.6096 | -74425597.3288 | -75381240.1281 | -76346607.1986 | -77321353.1822 | -78305094.7726 | -79297408.1713 | -80297826.3907 | -81305836.394 | -82320876.0634 | -83342330.9866 | -84369531.0502 | -85401746.8293 | -86438185.7619 | -87477988.0942 | 0 | 0 | 0 | 0 | 0 | 0 | 0 | 0 | 0 | 0 | 0 | 0 | 0 | 0 | 0 | 0 | 0 | 0 | 0 | 0 | 0 | 0 | 0 | 0 | 0
| Belasting bedrag | Euro |  | 18957837.0613 | 19201804.1108 | 19448359.953 | 19697424.6572 | 19948909.121 | 20202714.4513 | 20458731.3082 | 20716839.2088 | 20976905.7896 | 21238786.0244 | 21502321.3945 | 21767339.011 | 22033650.682 | 22301051.9266 | 22569320.9283 | 0 | 0 | 0 | 0 | 0 | 0 | 0 | 0 | 0 | 0 | 0 | 0 | 0 | 0 | 0 | 0 | 0 | 0 | 0 | 0 | 0 | 0 | 0 | 0 | 0
CASHFLOWS
| Netto inkomen na belasting | Euro |  | -49684209.1304 | -50622599.9809 | -51582049.1967 | -52563109.6517 | -53566352.8502 | -54592369.7355 | -55641771.5385 | -56715190.671 | -57813281.664 | -58936722.1545 | -60086213.924 | -61262483.9902 | -62466285.7553 | -63698400.2156 | -64959637.2329 | 0 | 0 | 0 | 0 | 0 | 0 | 0 | 0 | 0 | 0 | 0 | 0 | 0 | 0 | 0 | 0 | 0 | 0 | 0 | 0 | 0 | 0 | 0 | 0 | 0
| Project cashflow | Euro | -134329792.14 | -40160057.9387 | -41098448.7892 | -42057898.005 | -43038958.4599 | -44042201.6585 | -45068218.5438 | -46117620.3468 | -47191039.4793 | -48289130.4722 | -49412570.9627 | -50562062.7323 | -51738332.7984 | -52942134.5636 | -54174249.0239 | -55435486.0412 | 0 | 0 | 0 | 0 | 0 | 0 | 0 | 0 | 0 | 0 | 0 | 0 | 0 | 0 | 0 | 0 | 0 | 0 | 0 | 0 | 0 | 0 | 0 | 0 | 0
| Equity cashflow | Euro | -40298937.642 | -49684209.1304 | -50622599.9809 | -51582049.1967 | -52563109.6517 | -53566352.8502 | -54592369.7355 | -55641771.5385 | -56715190.671 | -57813281.664 | -58936722.1545 | -60086213.924 | -61262483.9902 | -62466285.7553 | -63698400.2156 | -64959637.2329 | 0 | 0 | 0 | 0 | 0 | 0 | 0 | 0 | 0 | 0 | 0 | 0 | 0 | 0 | 0 | 0 | 0 | 0 | 0 | 0 | 0 | 0 | 0 | 0 | 0
| Subsidiebasis: afzet | t CO2 |  | 360000 | 360000 | 360000 | 360000 | 360000 | 360000 | 360000 | 360000 | 360000 | 360000 | 360000 | 360000 | 360000 | 360000 | 360000 | 0 | 0 | 0 | 0 | 0 | 0 | 0 | 0 | 0 | 0 | 0 | 0 | 0 | 0 | 0 | 0 | 0 | 0 | 0 | 0 | 0 | 0 | 0 | 0 | 0
| Terug te verdienen investering | Euro | 134329792.14 | 116482717.2736 | 99581251.1264 | 83635427.7785 | 68654971.5011 | 54649261.2073 | 41627292.5039 | 29597637.1992 | 18568400.1139 | 8547173.0318 | -459014.3808 | -8443746.8702 | -15401279.2959 | -21326595.9426 | -26215473.6567 | -30064549.0385 | -30064549.0385 | -30064549.0385 | -30064549.0385 | -30064549.0385 | -30064549.0385 | -30064549.0385 | -30064549.0385 | -30064549.0385 | -30064549.0385 | -30064549.0385 | -30064549.0385 | -30064549.0385 | -30064549.0385 | -30064549.0385 | -30064549.0385 | -30064549.0385 | -30064549.0385 | -30064549.0385 | -30064549.0385 | -30064549.0385 | -30064549.0385 | -30064549.0385 | -30064549.0385 | -30064549.0385 | -30064549.0385
| DSCR |  | 1: 2.2007; 2: 2.1022; 3: 2.0014; 4: 1.8984; 5: 1.7931; 6: 1.6854; 7: 1.5752; 8: 1.4625; 9: 1.3472; 10: 1.2292; 11: 1.1085; 12: 0.98502; 13: 0.85863; 14: 0.72926; 15: 0.59684
| PROJECTPARAMETERS | Waarde | 0: Eenheid
| Verdisconteerde inkomsten | -325916283.3089 | 0: euro
| Verdisconteerde afzet | 1600518.3313 | 0: t CO2
| Totale investering | 134329792.14 | 0: Euro
| DSCR (gemiddeld) | 1.4382
| Vermogenskostenvergoeding (WACC nominaal/reëel) | 7.3% / 5.2%
| Projectrendement (IRR) | n.v.t.
| Rendement op eigen vermogen (IRR) | n.v.t.
| Aandeel lening | 94030854.498 | 0: Euro
| Aandeel eigen vermogen | 40298937.642 | 0: Euro
| Warmtekrachtverhouding | 0 | 0: W:E
| Samengesteld aantal vollasturen | 8000 | 0: uur/jaar
| Terugverdientijd (inclusief SDE++-subsidie) | tussen 9 en 10 jaar
| SUBSIDIEPARAMETERS | Waarde | 0: Eenheid
| Langetermijn-prijs | 137.0265 | 0: Euro/t CO2
| Langetermijnprijs (netlevering/niet-netlevering) | 137.0265 | 0: Euro/t CO2
| Langetermijnprijs netlevering | n.v.t. | 0: Euro/t CO2
| Langetermijnprijs niet-netlevering | n.v.t. | 0: Euro/t CO2
| Voorlopige GVO-waarde | 0 | 0: Euro/t CO2
| Langetermijn GvO-waarde | 0 | 0: Euro/t CO2
| Voorlopige HBE-waarde | 0 | 0: Euro/t CO2
| Langetermijn HBE-waarde | 0 | 0: Euro/t CO2
| Voorlopige waarde ETS-correctie | 0 | 0: Euro/t CO2
| Langetermijn-waarde ETS-correctie | 0 | 0: Euro/t CO2
| Bodemprijs of basisprijs | 91.351 | 0: Euro/t CO2
| Bodemprijs of basisprijs (netlevering/niet-netlevering) | 91.351 | 0: Euro/t CO2
| Bodemprijs of basisprijs netlevering | n.v.t. | 0: Euro/t CO2
| Bodemprijs of basisprijs niet-netlevering | n.v.t. | 0: Euro/t CO2
| Voorlopig correctiebedrag | 69.1476 | 0: Euro/t CO2
| Voorlopig correctiebedrag netlevering/niet-netlevering | 69.1476 | 0: Euro/t CO2
| Voorlopig correctiebedrag netlevering | n.v.t. | 0: Euro/t CO2
| Voorlopig correctiebedrag niet-netlevering | n.v.t. | 0: Euro/t CO2
| CONVERSIEFACTOREN | Waarde | 0: Eenheid
| Verbrandingswaarde methaan (onderwaarde) | 35.8 | 0: MJ/Nm3
| Verbrandingswaarde hernieuwbaar gas (onderwaarde) | 31.65 | 0: MJ/Nm3
| Verbrandingswaarde hernieuwbaar gas (bovenwaarde) | 35.17 | 0: MJ/Nm3
| kWh naar MJ | 3.6 | 0: MJ/kWh

## 140
Berekening basisbedragen: Eindadvies SDE++ 2026
CCS, nieuwe pre-combustion-CO2-afvang bij waterstofproductie uit industriële reststoffen, bestaande installatie, gasvormig transport (variant 4A)
| BASISBEDRAG en SUBSIDIE-INTENSITEIT | Waarde | Eenheid | Toelichting
| Basisbedrag | 335.0315 | Euro/t CO2 | Het basisbedrag is een maat voor de productiekosten. Deze waarde kan berekend worden als alleen deze worksheet geopend is.
| Subsidie-intensiteit | 198.6885 | Euro/t CO2 | De subsidie-intensiteit is de maat die in de rangschikking gebruikt wordt. Om deze waarde te berekenen dient ook de worksheet 'Correcties' geopend te zijn.
| Productie-eenheid | t CO2 |  | De SDE++ kent twee rekeneenheden waarover subsidie kan worden uitgekeerd: kWh voor energiecategorieën en t CO2 voor CCS- en CCU-categorieën.
| Vermogenseenheid | t CO2/uur
| Domein | CCS/CCU |  | Het corresponderende domein bij deze categorie geeft aan binnen welk 'hekje' de subsidiecategorie valt.
| CORRECTIEMETHODES | Waarde | Typering | Toelichting
| Berekeningswijze correctiebedrag methode-ID | 31 | CCS | EUA1
| Berekeningswijze ETS-correctie-ID | 0 | Geen ETS-correctie | 0
| ETS-voordeel bij merendeel van projecten? | Geen warmte | Ja of Nee | Alleen van belang voor warmteprojecten. Deze parameter werkt door op de langetermijnprijs en subsidie-intensiteit.
| Berekeningswijze correctiebedrag methode-ID netlevering |  |  | Enkel relevant voor zon-pv.
| Berekeningswijze correctiebedrag methode-ID niet-netlevering |  |  | Enkel relevant voor zon-pv.
| Netlevering deel |  |  | Enkel relevant voor zon-pv. Aandeel van de productie dat aan het net wordt geleverd.
| Niet-netlevering deel |  |  | Enkel relevant voor zon-pv. Aandeel eigen gebruik.
| SYSTEEMGROOTTE | Waarde | Eenheid | Toelichting
| Inputvermogen |  | t CO2/uur
| Seasonal Performance Factor (SPF) |  |  | Hier wordt de seizoensgemiddelde COP, of Seasonal performance factor, mee bedoeld voor het hele systeem.
| Gaat het om een installatie voor hernieuwbaar gas? |  |  | Alleen 'Ja' invullen als de installatie gas van aardgaskwaliteit produceert.
| Methaangehalte hernieuwbaar gas voor gaszuivering |  |  | Het percentage methaan in het biogas, dat nog niet tot aardgaskwaliteit is opgewaardeerd.
| Vermogen hernieuwbaargasproductie (voor zuivering) | 0 | Nm3/uur
| Outputvermogen (thermisch of hernieuwbaar gas) |  | t CO2/uur | Dit veld alleen invullen bij productie van warmte (al dan niet in WKK-variant) of hernieuwbaar gas van aardgaskwaliteit
| Outputvermogen (hernieuwbaar gas) | 0 | Nm3/uur
| Outputvermogen (elektrisch of overig) | 81.25 | t CO2/uur | Dit veld invullen als de installatie elektriciteit produceert (al dan niet in WKK-variant), of iets anders dan warmte of gas van aardgaskwaliteit produceert.
| Vollasturen levering (thermisch of hernieuwbaar gas) |  | uur/jaar | Bij een installatie voor gecombineerde opwekking, wordt de bedrijfstijd automatisch genomen als maximum van de vollasturen warmte en vollasturen elektriciteit.
| Vollasturen levering (elektrisch of overig) | 8000 | uur/jaar | Bij een installatie voor gecombineerde opwekking, wordt de bedrijfstijd automatisch genomen als maximum van de vollasturen warmte en vollasturen elektriciteit.
| ENERGETISCH RENDEMENT | Waarde | Eenheid | Toelichting
| Max. elektrisch rendement | 100%
| Elektrisch rendement | 100%
| Thermisch rendement of rendement gasproductie | 0%
| Elektriciteitsderving bij warmtelevering |  | elektriciteit : warmte | Enkel invullen als de installatie een WKK-installatie is waarbij warmtelevering ten koste gaat van de elektriciteitsproductie.
| KOSTEN | Waarde | Eenheid | Toelichting
| Investeringskosten input gebaseerd |  | Euro/t CO2/uur | De investeringskosten 'input gebaseerd' worden opgeteld bij de investeringskosten 'output gebaseerd'. Pas op voor onbedoelde dubbeltelling.
| Investeringskosten output gebaseerd | 8398767 | Euro/t CO2/uur | De investeringskosten 'input gebaseerd' worden opgeteld bij de investeringskosten 'output gebaseerd'. Pas op voor onbedoelde dubbeltelling.
| Totale investeringskosten | 687.1766 | Euro(miljoen)
| Vaste operationele kosten input gebaseerd |  | Euro/t CO2/uur/jaar | De operationele kosten 'input gebaseerd' worden opgeteld bij de investeringskosten 'output gebaseerd'. Pas op voor onbedoelde dubbeltelling.
| Vaste operationele kosten output gebaseerd | 293957 | Euro/t CO2/uur/jaar | De operationele kosten 'input gebaseerd' worden opgeteld bij de investeringskosten 'output gebaseerd'. Pas op voor onbedoelde dubbeltelling.
| Totale jaarlijkse vaste operationele kosten | 23884.0062 | Euro(duizend)/jaar | Deze waarde wordt ter illustratie getoond.
| Kosten elektriciteitsverbruik | 20.2 | Euro/t CO2 | Het betreft de inkoopkosten voor elektriciteit, per t CO2 output
| Kosten gasverbruik | 33 | Euro/t CO2 | Het betreft de inkoopkosten voor gas, per t CO2 output
| Kosten warmteverbruik | -9.1988 | Euro/t CO2 | Het betreft de inkoopkosten voor warmte, per t CO2 output
| Overige variabele operationele kosten | 99.6 | Euro/t CO2
| Totale variabele operationele kosten | 143.6012 | Euro/t CO2
| ENERGIEGEBRUIK | Waarde | Eenheid | Toelichting
| Energie-inhoud brandstof |  | GJ/ton
| Biomassadoorzet | 0 | ton/jaar
| Netto brandstofprijs |  | Euro/ton | Hier wordt de brandstofprijs aan de poort bedoeld, inclusief eventuele risico-opslag.
| Relatief elektriciteitsgebruik | 275 | kWh/t CO2
| Elektriciteitsgebruik | 178750 | MWh/jaar
| Relatief warmtegebruik | -362 | kWh/t CO2
| Warmtegebruik | -235300 | MWh/jaar
| Relatief aardgasgebruik | 1170 | kWh/t CO2
| Aardgasgebruik | 760500 | MWh/jaar
| EMISSIEFACTOREN | Waarde | Eenheid | Toelichting
| Emissiefactor van warmteproductie per eenheid |  | kg CO2/kWh
| Emissiefactor van elektriciteitsproductie of overig per eenheid | 1000 | kg CO2/t CO2
| Emissiefactor van gasproductie per eenheid |  | kg CO2/kWh
| Emissiefactor gebruik van biomassa |  | kg CO2/ton | De waarde die hier getoond wordt, is afhankelijk aan de uitgangspunten in de adviesvraag.
| Emissiefactor gebruik van warmte | 0.225 | kg CO2/kWh
| Emissiefactor gebruik van elektriciteit | 0.13 | kg CO2/kWh
| Emissiefactor gebruik van gas | 0.042 | kg CO2/kWh
| Vermeden emissies | 996.56 | kg CO2/t CO2
| TERMIJNEN | Waarde | Eenheid | Toelichting
| Economische levensduur | 15 | jaar | Deze waarde wordt gebruikt om eventuele inkomsten van het project na subsidieperiode te berekenen.
| Termijn lening | 15 | jaar
| Afschrijvingstermijn | 15 | jaar
| Beleidsperiode | 15 | jaar
| Totale operationale periode | 15 | jaar | Deze waarde wordt gebruikt om de vermeden emissies gedurende de hele operationele periode van de installatie te berekenen.
| PARAMETERS NA SUBSIDIEPERIODE | Waarde | Eenheid | Toelichting
| Elektriciteitsprijs na subsidieperiode |  | Euro/kWh | Deze prijs is inclusief de profielfactor, maar exclusief de onbalansfactor.
| Vollasturen na subsidieperiode elektriciteit of overige |  | uur/jaar
| Prijs warmte of hernieuwbaar gas na subsidieperiode |  | Euro/kWh
| Vollasturen na subsidieperiode warmte of hernieuwbaar gas |  | uur/jaar
| Totaal geproduceerde eenheden subsidieperiode | 9750000 | t CO2
| Totale geproduceerde eenheden bedrijfsperiode | 9750000 | t CO2
| Verrekeningsfactor bespaarde emissies | 1
| FINANCIËLE PARAMETERS | Waarde | Eenheid | Toelichting
| Inflatie | 2%
| Rendement op vreemd vermogen | 5.75%
| Rendement op eigen vermogen | 14.5%
| Percentage vreemd vermogen in investering | 70%
| Percentage eigen vermogen in investering | 30%
| Vennootschapsbelasting | 25.8%
| INVESTERINGSSUBSIDIES | Waarde | Eenheid | Toelichting
| Investeringssubsidie t.g.v. vreemd vermogen |  | Euro
| Investeringssubsidie t.g.v. eigen vermogen (NCW) |  | Euro
| ONREGELMATIGE CASHFLOWS | Jaar | Waarde | Toelichting
Voer in cel kolom C het jaar in waarin de onregelmatige cashflow plaatsvindt en in kolom D97 de reële kosten (als negatieve waarde) in dat specifieke jaar.
De waarde als reële kosten is gedefinieerd in euro van het jaar 2026.
| Afsluitprovisie op lening handmatig |  |  | Indien de afsluitprovisie handmatig moet worden ingevoerd, voer dan in cel C103 het bedrag van de afsluitprovisie in.
| Afsluitprovisie als percentage van lening | 0 | 1% | Deze afsluitprovisie wordt verrekend in de totale investeringskosten en is gedefinieerd als percentage van de lening.
| SUBSIDIE-INKOMSTEN (niet invullen voor basisbedragberekening) |  | Eenheid | 2026 | 2027 | 2028 | 2029 | 2030 | 2031 | 2032 | 2033 | 2034 | 2035 | 2036 | 2037 | 2038 | 2039 | 2040 | 2041 | 2042 | 2043 | 2044 | 2045 | 2046 | 2047 | 2048 | 2049 | 2050 | 2051 | 2052 | 2053 | 2054 | 2055 | 2056 | 2057 | 2058 | 2059 | 2060 | 2061 | 2062 | 2063 | 2064 | 2065
| Basisbedrag (deze cellen kunnen gebruikt worden om de inkomsten toe te voegen) |  | Euro/t CO2 |  | 0 | 0 | 0 | 0 | 0 | 0 | 0 | 0 | 0 | 0 | 0 | 0 | 0 | 0 | 0 | 0 | 0 | 0 | 0 | 0 | 0 | 0 | 0 | 0 | 0 | 0 | 0 | 0 | 0 | 0 | 0 | 0 | 0 | 0 | 0 | 0 | 0 | 0 | 0
| Correctiebedrag (deze cellen kunnen gebruikt worden om de inkomsten toe te voegen) |  | Euro/t CO2 |  | 0 | 0 | 0 | 0 | 0 | 0 | 0 | 0 | 0 | 0 | 0 | 0 | 0 | 0 | 0 | 0 | 0 | 0 | 0 | 0 | 0 | 0 | 0 | 0 | 0 | 0 | 0 | 0 | 0 | 0 | 0 | 0 | 0 | 0 | 0 | 0 | 0 | 0 | 0
| Inflator |  | index | 1 | 1.02 | 1.0404 | 1.0612 | 1.0824 | 1.1041 | 1.1262 | 1.1487 | 1.1717 | 1.1951 | 1.219 | 1.2434 | 1.2682 | 1.2936 | 1.3195 | 1.3459 | 1.3728 | 1.4002 | 1.4282 | 1.4568 | 1.4859 | 1.5157 | 1.546 | 1.5769 | 1.6084 | 1.6406 | 1.6734 | 1.7069 | 1.741 | 1.7758 | 1.8114 | 1.8476 | 1.8845 | 1.9222 | 1.9607 | 1.9999 | 2.0399 | 2.0807 | 2.1223 | 2.1647
Tabel: Nominale kasstroom (positieve bedragen = gunstig voor de producent)
| INITIELE INVESTERING |  | 0 | 1 | 2 | 3 | 4 | 5 | 6 | 7 | 8 | 9 | 10 | 11 | 12 | 13 | 14 | 15 | 16 | 17 | 18 | 19 | 20 | 21 | 22 | 23 | 24 | 25 | 26 | 27 | 28 | 29 | 30 | 31 | 32 | 33 | 34 | 35 | 36 | 37 | 38 | 39 | 40
| Investering | Euro | 0: -687176617.4812
AFZET
| Afzet elektriciteit of overige | t CO2 |  | 650000 | 650000 | 650000 | 650000 | 650000 | 650000 | 650000 | 650000 | 650000 | 650000 | 650000 | 650000 | 650000 | 650000 | 650000 | 0 | 0 | 0 | 0 | 0 | 0 | 0 | 0 | 0 | 0 | 0 | 0 | 0 | 0 | 0 | 0 | 0 | 0 | 0 | 0 | 0 | 0 | 0 | 0 | 0
| Afzet warmte | t CO2 |  | 0 | 0 | 0 | 0 | 0 | 0 | 0 | 0 | 0 | 0 | 0 | 0 | 0 | 0 | 0 | 0 | 0 | 0 | 0 | 0 | 0 | 0 | 0 | 0 | 0 | 0 | 0 | 0 | 0 | 0 | 0 | 0 | 0 | 0 | 0 | 0 | 0 | 0 | 0 | 0
| Afzet hernieuwbaar gas | kWh (HHV) |  | 0 | 0 | 0 | 0 | 0 | 0 | 0 | 0 | 0 | 0 | 0 | 0 | 0 | 0 | 0 | 0 | 0 | 0 | 0 | 0 | 0 | 0 | 0 | 0 | 0 | 0 | 0 | 0 | 0 | 0 | 0 | 0 | 0 | 0 | 0 | 0 | 0 | 0 | 0 | 0
| Afzet | t CO2 |  | 650000 | 650000 | 650000 | 650000 | 650000 | 650000 | 650000 | 650000 | 650000 | 650000 | 650000 | 650000 | 650000 | 650000 | 650000 | 0 | 0 | 0 | 0 | 0 | 0 | 0 | 0 | 0 | 0 | 0 | 0 | 0 | 0 | 0 | 0 | 0 | 0 | 0 | 0 | 0 | 0 | 0 | 0 | 0
KOSTEN EN INKOMSTEN
| Operationele kosten | Euro |  | -117224797.95 | -119569293.909 | -121960679.7872 | -124399893.3829 | -126887891.2506 | -129425649.0756 | -132014162.0571 | -134654445.2982 | -137347534.2042 | -140094484.8883 | -142896374.5861 | -145754302.0778 | -148669388.1193 | -151642775.8817 | -154675631.3994 | 0 | 0 | 0 | 0 | 0 | 0 | 0 | 0 | 0 | 0 | 0 | 0 | 0 | 0 | 0 | 0 | 0 | 0 | 0 | 0 | 0 | 0 | 0 | 0 | 0
| Brandstofkosten (biomassa) | Euro |  | 0 | 0 | 0 | 0 | 0 | 0 | 0 | 0 | 0 | 0 | 0 | 0 | 0 | 0 | 0 | 0 | 0 | 0 | 0 | 0 | 0 | 0 | 0 | 0 | 0 | 0 | 0 | 0 | 0 | 0 | 0 | 0 | 0 | 0 | 0 | 0 | 0 | 0 | 0 | 0
| Marktwaarde elektriciteit na einde beleidsperiode | Euro/kWh |  | 0 | 0 | 0 | 0 | 0 | 0 | 0 | 0 | 0 | 0 | 0 | 0 | 0 | 0 | 0 | 0 | 0 | 0 | 0 | 0 | 0 | 0 | 0 | 0 | 0 | 0 | 0 | 0 | 0 | 0 | 0 | 0 | 0 | 0 | 0 | 0 | 0 | 0 | 0 | 0
| Marktwaarde warmte of hernieuwbaar gas na einde beleidsperiode | Euro/kWh |  | 0 | 0 | 0 | 0 | 0 | 0 | 0 | 0 | 0 | 0 | 0 | 0 | 0 | 0 | 0 | 0 | 0 | 0 | 0 | 0 | 0 | 0 | 0 | 0 | 0 | 0 | 0 | 0 | 0 | 0 | 0 | 0 | 0 | 0 | 0 | 0 | 0 | 0 | 0 | 0
| Correctiebedrag | Euro/t CO2 |  | 0 | 0 | 0 | 0 | 0 | 0 | 0 | 0 | 0 | 0 | 0 | 0 | 0 | 0 | 0 | 0 | 0 | 0 | 0 | 0 | 0 | 0 | 0 | 0 | 0 | 0 | 0 | 0 | 0 | 0 | 0 | 0 | 0 | 0 | 0 | 0 | 0 | 0 | 0 | 0
| Basisbedrag | Euro/t CO2 |  | 0 | 0 | 0 | 0 | 0 | 0 | 0 | 0 | 0 | 0 | 0 | 0 | 0 | 0 | 0 | 0 | 0 | 0 | 0 | 0 | 0 | 0 | 0 | 0 | 0 | 0 | 0 | 0 | 0 | 0 | 0 | 0 | 0 | 0 | 0 | 0 | 0 | 0 | 0 | 0
| SDE-vergoeding | Euro |  | 0 | 0 | 0 | 0 | 0 | 0 | 0 | 0 | 0 | 0 | 0 | 0 | 0 | 0 | 0 | 0 | 0 | 0 | 0 | 0 | 0 | 0 | 0 | 0 | 0 | 0 | 0 | 0 | 0 | 0 | 0 | 0 | 0 | 0 | 0 | 0 | 0 | 0 | 0 | 0
| Marktinkomsten na einde beleidsperiode | Euro |  | 0 | 0 | 0 | 0 | 0 | 0 | 0 | 0 | 0 | 0 | 0 | 0 | 0 | 0 | 0 | 0 | 0 | 0 | 0 | 0 | 0 | 0 | 0 | 0 | 0 | 0 | 0 | 0 | 0 | 0 | 0 | 0 | 0 | 0 | 0 | 0 | 0 | 0 | 0 | 0
| Marktinkomsten gedurende beleidsperiode | Euro |  | 0 | 0 | 0 | 0 | 0 | 0 | 0 | 0 | 0 | 0 | 0 | 0 | 0 | 0 | 0 | 0 | 0 | 0 | 0 | 0 | 0 | 0 | 0 | 0 | 0 | 0 | 0 | 0 | 0 | 0 | 0 | 0 | 0 | 0 | 0 | 0 | 0 | 0 | 0 | 0
TOTALE KOSTEN EN INKOMSTEN
| Inkomen totaal (nominaal) | Euro |  | 0 | 0 | 0 | 0 | 0 | 0 | 0 | 0 | 0 | 0 | 0 | 0 | 0 | 0 | 0 | 0 | 0 | 0 | 0 | 0 | 0 | 0 | 0 | 0 | 0 | 0 | 0 | 0 | 0 | 0 | 0 | 0 | 0 | 0 | 0 | 0 | 0 | 0 | 0 | 0
| Kosten totaal (nominaal) | Euro |  | -117224797.95 | -119569293.909 | -121960679.7872 | -124399893.3829 | -126887891.2506 | -129425649.0756 | -132014162.0571 | -134654445.2982 | -137347534.2042 | -140094484.8883 | -142896374.5861 | -145754302.0778 | -148669388.1193 | -151642775.8817 | -154675631.3994 | 0 | 0 | 0 | 0 | 0 | 0 | 0 | 0 | 0 | 0 | 0 | 0 | 0 | 0 | 0 | 0 | 0 | 0 | 0 | 0 | 0 | 0 | 0 | 0 | 0
| Bruto inkomen (nominaal) | Euro |  | -117224797.95 | -119569293.909 | -121960679.7872 | -124399893.3829 | -126887891.2506 | -129425649.0756 | -132014162.0571 | -134654445.2982 | -137347534.2042 | -140094484.8883 | -142896374.5861 | -145754302.0778 | -148669388.1193 | -151642775.8817 | -154675631.3994 | 0 | 0 | 0 | 0 | 0 | 0 | 0 | 0 | 0 | 0 | 0 | 0 | 0 | 0 | 0 | 0 | 0 | 0 | 0 | 0 | 0 | 0 | 0 | 0 | 0
AFSCHRIJVING EN SCHULDEN
| Afschrijving | Euro |  | -45811774.4987 | -45811774.4987 | -45811774.4987 | -45811774.4987 | -45811774.4987 | -45811774.4987 | -45811774.4987 | -45811774.4987 | -45811774.4987 | -45811774.4987 | -45811774.4987 | -45811774.4987 | -45811774.4987 | -45811774.4987 | -45811774.4987 | 0 | 0 | 0 | 0 | 0 | 0 | 0 | 0 | 0 | 0 | 0 | 0 | 0 | 0 | 0 | 0 | 0 | 0 | 0 | 0 | 0 | 0 | 0 | 0 | 0
| Rente | Euro |  | -27658858.8536 | -26447746.2725 | -25166994.7179 | -23812599.949 | -22380327.4809 | -20865699.3458 | -19263980.093 | -17570161.9831 | -15778949.3319 | -13884741.9533 | -11881617.6504 | -9763313.7001 | -7523207.2726 | -5154294.7256 | -2649169.7071 | 0 | 0 | 0 | 0 | 0 | 0 | 0 | 0 | 0 | 0 | 0 | 0 | 0 | 0 | 0 | 0 | 0 | 0 | 0 | 0 | 0 | 0 | 0 | 0 | 0
| Aflossing | Euro |  | -21062827.4979 | -22273940.0791 | -23554691.6336 | -24909086.4026 | -26341358.8707 | -27855987.0058 | -29457706.2586 | -31151524.3685 | -32942737.0197 | -34836944.3983 | -36840068.7012 | -38958372.6515 | -41198479.079 | -43567391.626 | -46072516.6445 | 0 | 0 | 0 | 0 | 0 | 0 | 0 | 0 | 0 | 0 | 0 | 0 | 0 | 0 | 0 | 0 | 0 | 0 | 0 | 0 | 0 | 0 | 0 | 0 | 0
| Totale lasten lening | Euro |  | -48721686.3516 | -48721686.3516 | -48721686.3516 | -48721686.3516 | -48721686.3516 | -48721686.3516 | -48721686.3516 | -48721686.3516 | -48721686.3516 | -48721686.3516 | -48721686.3516 | -48721686.3516 | -48721686.3516 | -48721686.3516 | -48721686.3516 | 0 | 0 | 0 | 0 | 0 | 0 | 0 | 0 | 0 | 0 | 0 | 0 | 0 | 0 | 0 | 0 | 0 | 0 | 0 | 0 | 0 | 0 | 0 | 0 | 0
BELASTING
| Belastbaar inkomen | Euro |  | -190695431.3024 | -191828814.6802 | -192939449.0039 | -194024267.8307 | -195079993.2302 | -196103122.9201 | -197089916.6488 | -198036381.7801 | -198938258.0349 | -199791001.3403 | -200589766.7352 | -201329390.2766 | -202004369.8907 | -202608845.106 | -203136575.6052 | 0 | 0 | 0 | 0 | 0 | 0 | 0 | 0 | 0 | 0 | 0 | 0 | 0 | 0 | 0 | 0 | 0 | 0 | 0 | 0 | 0 | 0 | 0 | 0 | 0
| Belasting bedrag | Euro |  | 49199421.276 | 49491834.1875 | 49778377.843 | 50058261.1003 | 50330638.2534 | 50594605.7134 | 50849198.4954 | 51093386.4993 | 51326070.573 | 51546078.3458 | 51752159.8177 | 51942982.6914 | 52117127.4318 | 52273082.0374 | 52409236.5061 | 0 | 0 | 0 | 0 | 0 | 0 | 0 | 0 | 0 | 0 | 0 | 0 | 0 | 0 | 0 | 0 | 0 | 0 | 0 | 0 | 0 | 0 | 0 | 0 | 0
CASHFLOWS
| Netto inkomen na belasting | Euro |  | -116747063.0256 | -118799146.0731 | -120903988.2957 | -123063318.6342 | -125278939.3488 | -127552729.7138 | -129886649.9133 | -132282745.1505 | -134743149.9828 | -137270092.8941 | -139865901.1199 | -142533005.738 | -145273947.0391 | -148091380.1959 | -150988081.2448 | 0 | 0 | 0 | 0 | 0 | 0 | 0 | 0 | 0 | 0 | 0 | 0 | 0 | 0 | 0 | 0 | 0 | 0 | 0 | 0 | 0 | 0 | 0 | 0 | 0
| Project cashflow | Euro | -687176617.4812 | -68025376.674 | -70077459.7215 | -72182301.9442 | -74341632.2826 | -76557252.9972 | -78831043.3622 | -81164963.5617 | -83561058.799 | -86021463.6312 | -88548406.5425 | -91144214.7684 | -93811319.3864 | -96552260.6875 | -99369693.8444 | -102266394.8932 | 0 | 0 | 0 | 0 | 0 | 0 | 0 | 0 | 0 | 0 | 0 | 0 | 0 | 0 | 0 | 0 | 0 | 0 | 0 | 0 | 0 | 0 | 0 | 0 | 0
| Equity cashflow | Euro | -206152985.2444 | -116747063.0256 | -118799146.0731 | -120903988.2957 | -123063318.6342 | -125278939.3488 | -127552729.7138 | -129886649.9133 | -132282745.1505 | -134743149.9828 | -137270092.8941 | -139865901.1199 | -142533005.738 | -145273947.0391 | -148091380.1959 | -150988081.2448 | 0 | 0 | 0 | 0 | 0 | 0 | 0 | 0 | 0 | 0 | 0 | 0 | 0 | 0 | 0 | 0 | 0 | 0 | 0 | 0 | 0 | 0 | 0 | 0 | 0
| Subsidiebasis: afzet | t CO2 |  | 650000 | 650000 | 650000 | 650000 | 650000 | 650000 | 650000 | 650000 | 650000 | 650000 | 650000 | 650000 | 650000 | 650000 | 650000 | 0 | 0 | 0 | 0 | 0 | 0 | 0 | 0 | 0 | 0 | 0 | 0 | 0 | 0 | 0 | 0 | 0 | 0 | 0 | 0 | 0 | 0 | 0 | 0 | 0
| Terug te verdienen investering | Euro | 687176617.4812 | 614289799.2849 | 542536364.4664 | 471893563.9715 | 402335582.3034 | 333833326.0349 | 266354199.4562 | 199861866.6063 | 134315998.8877 | 69672007.4238 | 5880759.2654 | -57111723.4982 | -119364582.7204 | -180942462.3284 | -241915866.7212 | -302361540.6147 | -302361540.6147 | -302361540.6147 | -302361540.6147 | -302361540.6147 | -302361540.6147 | -302361540.6147 | -302361540.6147 | -302361540.6147 | -302361540.6147 | -302361540.6147 | -302361540.6147 | -302361540.6147 | -302361540.6147 | -302361540.6147 | -302361540.6147 | -302361540.6147 | -302361540.6147 | -302361540.6147 | -302361540.6147 | -302361540.6147 | -302361540.6147 | -302361540.6147 | -302361540.6147 | -302361540.6147 | -302361540.6147
| DSCR |  | 1: 1.9203; 2: 1.8782; 3: 1.835; 4: 1.7907; 5: 1.7452; 6: 1.6985; 7: 1.6506; 8: 1.6014; 9: 1.5509; 10: 1.4991; 11: 1.4458; 12: 1.3911; 13: 1.3348; 14: 1.277; 15: 1.2175
| PROJECTPARAMETERS | Waarde | 0: Eenheid
| Verdisconteerde inkomsten | -762029463.2036 | 0: euro
| Verdisconteerde afzet | 2889824.7648 | 0: t CO2
| Totale investering | 687176617.4812 | 0: Euro
| DSCR (gemiddeld) | 1.5891
| Vermogenskostenvergoeding (WACC nominaal/reëel) | 7.3% / 5.2%
| Projectrendement (IRR) | n.v.t.
| Rendement op eigen vermogen (IRR) | n.v.t.
| Aandeel lening | 481023632.2369 | 0: Euro
| Aandeel eigen vermogen | 206152985.2444 | 0: Euro
| Warmtekrachtverhouding | 0 | 0: W:E
| Samengesteld aantal vollasturen | 8000 | 0: uur/jaar
| Terugverdientijd (inclusief SDE++-subsidie) | tussen 10 en 11 jaar
| SUBSIDIEPARAMETERS | Waarde | 0: Eenheid
| Langetermijn-prijs | 137.0265 | 0: Euro/t CO2
| Langetermijnprijs (netlevering/niet-netlevering) | 137.0265 | 0: Euro/t CO2
| Langetermijnprijs netlevering | n.v.t. | 0: Euro/t CO2
| Langetermijnprijs niet-netlevering | n.v.t. | 0: Euro/t CO2
| Voorlopige GVO-waarde | 0 | 0: Euro/t CO2
| Langetermijn GvO-waarde | 0 | 0: Euro/t CO2
| Voorlopige HBE-waarde | 0 | 0: Euro/t CO2
| Langetermijn HBE-waarde | 0 | 0: Euro/t CO2
| Voorlopige waarde ETS-correctie | 0 | 0: Euro/t CO2
| Langetermijn-waarde ETS-correctie | 0 | 0: Euro/t CO2
| Bodemprijs of basisprijs | 91.351 | 0: Euro/t CO2
| Bodemprijs of basisprijs (netlevering/niet-netlevering) | 91.351 | 0: Euro/t CO2
| Bodemprijs of basisprijs netlevering | n.v.t. | 0: Euro/t CO2
| Bodemprijs of basisprijs niet-netlevering | n.v.t. | 0: Euro/t CO2
| Voorlopig correctiebedrag | 69.1476 | 0: Euro/t CO2
| Voorlopig correctiebedrag netlevering/niet-netlevering | 69.1476 | 0: Euro/t CO2
| Voorlopig correctiebedrag netlevering | n.v.t. | 0: Euro/t CO2
| Voorlopig correctiebedrag niet-netlevering | n.v.t. | 0: Euro/t CO2
| CONVERSIEFACTOREN | Waarde | 0: Eenheid
| Verbrandingswaarde methaan (onderwaarde) | 35.8 | 0: MJ/Nm3
| Verbrandingswaarde hernieuwbaar gas (onderwaarde) | 31.65 | 0: MJ/Nm3
| Verbrandingswaarde hernieuwbaar gas (bovenwaarde) | 35.17 | 0: MJ/Nm3
| kWh naar MJ | 3.6 | 0: MJ/kWh

## 141
Berekening basisbedragen: Eindadvies SDE++ 2026
CCS, nieuwe pre-combustion-CO2-afvang bij waterstofproductie uit industriële reststoffen, bestaande installatie, vloeibaar transport (variant 4B)
| BASISBEDRAG en SUBSIDIE-INTENSITEIT | Waarde | Eenheid | Toelichting
| Basisbedrag | 397.0812 | Euro/t CO2 | Het basisbedrag is een maat voor de productiekosten. Deze waarde kan berekend worden als alleen deze worksheet geopend is.
| Subsidie-intensiteit | 262.218 | Euro/t CO2 | De subsidie-intensiteit is de maat die in de rangschikking gebruikt wordt. Om deze waarde te berekenen dient ook de worksheet 'Correcties' geopend te zijn.
| Productie-eenheid | t CO2 |  | De SDE++ kent twee rekeneenheden waarover subsidie kan worden uitgekeerd: kWh voor energiecategorieën en t CO2 voor CCS- en CCU-categorieën.
| Vermogenseenheid | t CO2/uur
| Domein | CCS/CCU |  | Het corresponderende domein bij deze categorie geeft aan binnen welk 'hekje' de subsidiecategorie valt.
| CORRECTIEMETHODES | Waarde | Typering | Toelichting
| Berekeningswijze correctiebedrag methode-ID | 31 | CCS | EUA1
| Berekeningswijze ETS-correctie-ID | 0 | Geen ETS-correctie | 0
| ETS-voordeel bij merendeel van projecten? | Geen warmte | Ja of Nee | Alleen van belang voor warmteprojecten. Deze parameter werkt door op de langetermijnprijs en subsidie-intensiteit.
| Berekeningswijze correctiebedrag methode-ID netlevering |  |  | Enkel relevant voor zon-pv.
| Berekeningswijze correctiebedrag methode-ID niet-netlevering |  |  | Enkel relevant voor zon-pv.
| Netlevering deel |  |  | Enkel relevant voor zon-pv. Aandeel van de productie dat aan het net wordt geleverd.
| Niet-netlevering deel |  |  | Enkel relevant voor zon-pv. Aandeel eigen gebruik.
| SYSTEEMGROOTTE | Waarde | Eenheid | Toelichting
| Inputvermogen |  | t CO2/uur
| Seasonal Performance Factor (SPF) |  |  | Hier wordt de seizoensgemiddelde COP, of Seasonal performance factor, mee bedoeld voor het hele systeem.
| Gaat het om een installatie voor hernieuwbaar gas? |  |  | Alleen 'Ja' invullen als de installatie gas van aardgaskwaliteit produceert.
| Methaangehalte hernieuwbaar gas voor gaszuivering |  |  | Het percentage methaan in het biogas, dat nog niet tot aardgaskwaliteit is opgewaardeerd.
| Vermogen hernieuwbaargasproductie (voor zuivering) | 0 | Nm3/uur
| Outputvermogen (thermisch of hernieuwbaar gas) |  | t CO2/uur | Dit veld alleen invullen bij productie van warmte (al dan niet in WKK-variant) of hernieuwbaar gas van aardgaskwaliteit
| Outputvermogen (hernieuwbaar gas) | 0 | Nm3/uur
| Outputvermogen (elektrisch of overig) | 81.25 | t CO2/uur | Dit veld invullen als de installatie elektriciteit produceert (al dan niet in WKK-variant), of iets anders dan warmte of gas van aardgaskwaliteit produceert.
| Vollasturen levering (thermisch of hernieuwbaar gas) |  | uur/jaar | Bij een installatie voor gecombineerde opwekking, wordt de bedrijfstijd automatisch genomen als maximum van de vollasturen warmte en vollasturen elektriciteit.
| Vollasturen levering (elektrisch of overig) | 8000 | uur/jaar | Bij een installatie voor gecombineerde opwekking, wordt de bedrijfstijd automatisch genomen als maximum van de vollasturen warmte en vollasturen elektriciteit.
| ENERGETISCH RENDEMENT | Waarde | Eenheid | Toelichting
| Max. elektrisch rendement | 100%
| Elektrisch rendement | 100%
| Thermisch rendement of rendement gasproductie | 0%
| Elektriciteitsderving bij warmtelevering |  | elektriciteit : warmte | Enkel invullen als de installatie een WKK-installatie is waarbij warmtelevering ten koste gaat van de elektriciteitsproductie.
| KOSTEN | Waarde | Eenheid | Toelichting
| Investeringskosten input gebaseerd |  | Euro/t CO2/uur | De investeringskosten 'input gebaseerd' worden opgeteld bij de investeringskosten 'output gebaseerd'. Pas op voor onbedoelde dubbeltelling.
| Investeringskosten output gebaseerd | 9922767 | Euro/t CO2/uur | De investeringskosten 'input gebaseerd' worden opgeteld bij de investeringskosten 'output gebaseerd'. Pas op voor onbedoelde dubbeltelling.
| Totale investeringskosten | 811.8684 | Euro(miljoen)
| Vaste operationele kosten input gebaseerd |  | Euro/t CO2/uur/jaar | De operationele kosten 'input gebaseerd' worden opgeteld bij de investeringskosten 'output gebaseerd'. Pas op voor onbedoelde dubbeltelling.
| Vaste operationele kosten output gebaseerd | 347297 | Euro/t CO2/uur/jaar | De operationele kosten 'input gebaseerd' worden opgeteld bij de investeringskosten 'output gebaseerd'. Pas op voor onbedoelde dubbeltelling.
| Totale jaarlijkse vaste operationele kosten | 28217.8812 | Euro(duizend)/jaar | Deze waarde wordt ter illustratie getoond.
| Kosten elektriciteitsverbruik | 23 | Euro/t CO2 | Het betreft de inkoopkosten voor elektriciteit, per t CO2 output
| Kosten gasverbruik | 33 | Euro/t CO2 | Het betreft de inkoopkosten voor gas, per t CO2 output
| Kosten warmteverbruik | -9.1988 | Euro/t CO2 | Het betreft de inkoopkosten voor warmte, per t CO2 output
| Overige variabele operationele kosten | 124 | Euro/t CO2
| Totale variabele operationele kosten | 170.8012 | Euro/t CO2
| ENERGIEGEBRUIK | Waarde | Eenheid | Toelichting
| Energie-inhoud brandstof |  | GJ/ton
| Biomassadoorzet | 0 | ton/jaar
| Netto brandstofprijs |  | Euro/ton | Hier wordt de brandstofprijs aan de poort bedoeld, inclusief eventuele risico-opslag.
| Relatief elektriciteitsgebruik | 312 | kWh/t CO2
| Elektriciteitsgebruik | 202800 | MWh/jaar
| Relatief warmtegebruik | -362 | kWh/t CO2
| Warmtegebruik | -235300 | MWh/jaar
| Relatief aardgasgebruik | 1170 | kWh/t CO2
| Aardgasgebruik | 760500 | MWh/jaar
| EMISSIEFACTOREN | Waarde | Eenheid | Toelichting
| Emissiefactor van warmteproductie per eenheid |  | kg CO2/kWh
| Emissiefactor van elektriciteitsproductie of overig per eenheid | 1000 | kg CO2/t CO2
| Emissiefactor van gasproductie per eenheid |  | kg CO2/kWh
| Emissiefactor gebruik van biomassa |  | kg CO2/ton | De waarde die hier getoond wordt, is afhankelijk aan de uitgangspunten in de adviesvraag.
| Emissiefactor gebruik van warmte | 0.225 | kg CO2/kWh
| Emissiefactor gebruik van elektriciteit | 0.13 | kg CO2/kWh
| Emissiefactor gebruik van gas | 0.042 | kg CO2/kWh
| Vermeden emissies | 991.75 | kg CO2/t CO2
| TERMIJNEN | Waarde | Eenheid | Toelichting
| Economische levensduur | 15 | jaar | Deze waarde wordt gebruikt om eventuele inkomsten van het project na subsidieperiode te berekenen.
| Termijn lening | 15 | jaar
| Afschrijvingstermijn | 15 | jaar
| Beleidsperiode | 15 | jaar
| Totale operationale periode | 15 | jaar | Deze waarde wordt gebruikt om de vermeden emissies gedurende de hele operationele periode van de installatie te berekenen.
| PARAMETERS NA SUBSIDIEPERIODE | Waarde | Eenheid | Toelichting
| Elektriciteitsprijs na subsidieperiode |  | Euro/kWh | Deze prijs is inclusief de profielfactor, maar exclusief de onbalansfactor.
| Vollasturen na subsidieperiode elektriciteit of overige |  | uur/jaar
| Prijs warmte of hernieuwbaar gas na subsidieperiode |  | Euro/kWh
| Vollasturen na subsidieperiode warmte of hernieuwbaar gas |  | uur/jaar
| Totaal geproduceerde eenheden subsidieperiode | 9750000 | t CO2
| Totale geproduceerde eenheden bedrijfsperiode | 9750000 | t CO2
| Verrekeningsfactor bespaarde emissies | 1
| FINANCIËLE PARAMETERS | Waarde | Eenheid | Toelichting
| Inflatie | 2%
| Rendement op vreemd vermogen | 5.75%
| Rendement op eigen vermogen | 14.5%
| Percentage vreemd vermogen in investering | 70%
| Percentage eigen vermogen in investering | 30%
| Vennootschapsbelasting | 25.8%
| INVESTERINGSSUBSIDIES | Waarde | Eenheid | Toelichting
| Investeringssubsidie t.g.v. vreemd vermogen |  | Euro
| Investeringssubsidie t.g.v. eigen vermogen (NCW) |  | Euro
| ONREGELMATIGE CASHFLOWS | Jaar | Waarde | Toelichting
Voer in cel kolom C het jaar in waarin de onregelmatige cashflow plaatsvindt en in kolom D97 de reële kosten (als negatieve waarde) in dat specifieke jaar.
De waarde als reële kosten is gedefinieerd in euro van het jaar 2026.
| Afsluitprovisie op lening handmatig |  |  | Indien de afsluitprovisie handmatig moet worden ingevoerd, voer dan in cel C103 het bedrag van de afsluitprovisie in.
| Afsluitprovisie als percentage van lening | 0 | 1% | Deze afsluitprovisie wordt verrekend in de totale investeringskosten en is gedefinieerd als percentage van de lening.
| SUBSIDIE-INKOMSTEN (niet invullen voor basisbedragberekening) |  | Eenheid | 2026 | 2027 | 2028 | 2029 | 2030 | 2031 | 2032 | 2033 | 2034 | 2035 | 2036 | 2037 | 2038 | 2039 | 2040 | 2041 | 2042 | 2043 | 2044 | 2045 | 2046 | 2047 | 2048 | 2049 | 2050 | 2051 | 2052 | 2053 | 2054 | 2055 | 2056 | 2057 | 2058 | 2059 | 2060 | 2061 | 2062 | 2063 | 2064 | 2065
| Basisbedrag (deze cellen kunnen gebruikt worden om de inkomsten toe te voegen) |  | Euro/t CO2 |  | 0 | 0 | 0 | 0 | 0 | 0 | 0 | 0 | 0 | 0 | 0 | 0 | 0 | 0 | 0 | 0 | 0 | 0 | 0 | 0 | 0 | 0 | 0 | 0 | 0 | 0 | 0 | 0 | 0 | 0 | 0 | 0 | 0 | 0 | 0 | 0 | 0 | 0 | 0
| Correctiebedrag (deze cellen kunnen gebruikt worden om de inkomsten toe te voegen) |  | Euro/t CO2 |  | 0 | 0 | 0 | 0 | 0 | 0 | 0 | 0 | 0 | 0 | 0 | 0 | 0 | 0 | 0 | 0 | 0 | 0 | 0 | 0 | 0 | 0 | 0 | 0 | 0 | 0 | 0 | 0 | 0 | 0 | 0 | 0 | 0 | 0 | 0 | 0 | 0 | 0 | 0
| Inflator |  | index | 1 | 1.02 | 1.0404 | 1.0612 | 1.0824 | 1.1041 | 1.1262 | 1.1487 | 1.1717 | 1.1951 | 1.219 | 1.2434 | 1.2682 | 1.2936 | 1.3195 | 1.3459 | 1.3728 | 1.4002 | 1.4282 | 1.4568 | 1.4859 | 1.5157 | 1.546 | 1.5769 | 1.6084 | 1.6406 | 1.6734 | 1.7069 | 1.741 | 1.7758 | 1.8114 | 1.8476 | 1.8845 | 1.9222 | 1.9607 | 1.9999 | 2.0399 | 2.0807 | 2.1223 | 2.1647
Tabel: Nominale kasstroom (positieve bedragen = gunstig voor de producent)
| INITIELE INVESTERING |  | 0 | 1 | 2 | 3 | 4 | 5 | 6 | 7 | 8 | 9 | 10 | 11 | 12 | 13 | 14 | 15 | 16 | 17 | 18 | 19 | 20 | 21 | 22 | 23 | 24 | 25 | 26 | 27 | 28 | 29 | 30 | 31 | 32 | 33 | 34 | 35 | 36 | 37 | 38 | 39 | 40
| Investering | Euro | 0: -811868392.4812
AFZET
| Afzet elektriciteit of overige | t CO2 |  | 650000 | 650000 | 650000 | 650000 | 650000 | 650000 | 650000 | 650000 | 650000 | 650000 | 650000 | 650000 | 650000 | 650000 | 650000 | 0 | 0 | 0 | 0 | 0 | 0 | 0 | 0 | 0 | 0 | 0 | 0 | 0 | 0 | 0 | 0 | 0 | 0 | 0 | 0 | 0 | 0 | 0 | 0 | 0
| Afzet warmte | t CO2 |  | 0 | 0 | 0 | 0 | 0 | 0 | 0 | 0 | 0 | 0 | 0 | 0 | 0 | 0 | 0 | 0 | 0 | 0 | 0 | 0 | 0 | 0 | 0 | 0 | 0 | 0 | 0 | 0 | 0 | 0 | 0 | 0 | 0 | 0 | 0 | 0 | 0 | 0 | 0 | 0
| Afzet hernieuwbaar gas | kWh (HHV) |  | 0 | 0 | 0 | 0 | 0 | 0 | 0 | 0 | 0 | 0 | 0 | 0 | 0 | 0 | 0 | 0 | 0 | 0 | 0 | 0 | 0 | 0 | 0 | 0 | 0 | 0 | 0 | 0 | 0 | 0 | 0 | 0 | 0 | 0 | 0 | 0 | 0 | 0 | 0 | 0
| Afzet | t CO2 |  | 650000 | 650000 | 650000 | 650000 | 650000 | 650000 | 650000 | 650000 | 650000 | 650000 | 650000 | 650000 | 650000 | 650000 | 650000 | 0 | 0 | 0 | 0 | 0 | 0 | 0 | 0 | 0 | 0 | 0 | 0 | 0 | 0 | 0 | 0 | 0 | 0 | 0 | 0 | 0 | 0 | 0 | 0 | 0
KOSTEN EN INKOMSTEN
| Operationele kosten | Euro |  | -139238672.95 | -142023446.409 | -144863915.3372 | -147761193.6439 | -150716417.5168 | -153730745.8671 | -156805360.7845 | -159941468.0002 | -163140297.3602 | -166403103.3074 | -169731165.3735 | -173125788.681 | -176588304.4546 | -180120070.5437 | -183722471.9546 | 0 | 0 | 0 | 0 | 0 | 0 | 0 | 0 | 0 | 0 | 0 | 0 | 0 | 0 | 0 | 0 | 0 | 0 | 0 | 0 | 0 | 0 | 0 | 0 | 0
| Brandstofkosten (biomassa) | Euro |  | 0 | 0 | 0 | 0 | 0 | 0 | 0 | 0 | 0 | 0 | 0 | 0 | 0 | 0 | 0 | 0 | 0 | 0 | 0 | 0 | 0 | 0 | 0 | 0 | 0 | 0 | 0 | 0 | 0 | 0 | 0 | 0 | 0 | 0 | 0 | 0 | 0 | 0 | 0 | 0
| Marktwaarde elektriciteit na einde beleidsperiode | Euro/kWh |  | 0 | 0 | 0 | 0 | 0 | 0 | 0 | 0 | 0 | 0 | 0 | 0 | 0 | 0 | 0 | 0 | 0 | 0 | 0 | 0 | 0 | 0 | 0 | 0 | 0 | 0 | 0 | 0 | 0 | 0 | 0 | 0 | 0 | 0 | 0 | 0 | 0 | 0 | 0 | 0
| Marktwaarde warmte of hernieuwbaar gas na einde beleidsperiode | Euro/kWh |  | 0 | 0 | 0 | 0 | 0 | 0 | 0 | 0 | 0 | 0 | 0 | 0 | 0 | 0 | 0 | 0 | 0 | 0 | 0 | 0 | 0 | 0 | 0 | 0 | 0 | 0 | 0 | 0 | 0 | 0 | 0 | 0 | 0 | 0 | 0 | 0 | 0 | 0 | 0 | 0
| Correctiebedrag | Euro/t CO2 |  | 0 | 0 | 0 | 0 | 0 | 0 | 0 | 0 | 0 | 0 | 0 | 0 | 0 | 0 | 0 | 0 | 0 | 0 | 0 | 0 | 0 | 0 | 0 | 0 | 0 | 0 | 0 | 0 | 0 | 0 | 0 | 0 | 0 | 0 | 0 | 0 | 0 | 0 | 0 | 0
| Basisbedrag | Euro/t CO2 |  | 0 | 0 | 0 | 0 | 0 | 0 | 0 | 0 | 0 | 0 | 0 | 0 | 0 | 0 | 0 | 0 | 0 | 0 | 0 | 0 | 0 | 0 | 0 | 0 | 0 | 0 | 0 | 0 | 0 | 0 | 0 | 0 | 0 | 0 | 0 | 0 | 0 | 0 | 0 | 0
| SDE-vergoeding | Euro |  | 0 | 0 | 0 | 0 | 0 | 0 | 0 | 0 | 0 | 0 | 0 | 0 | 0 | 0 | 0 | 0 | 0 | 0 | 0 | 0 | 0 | 0 | 0 | 0 | 0 | 0 | 0 | 0 | 0 | 0 | 0 | 0 | 0 | 0 | 0 | 0 | 0 | 0 | 0 | 0
| Marktinkomsten na einde beleidsperiode | Euro |  | 0 | 0 | 0 | 0 | 0 | 0 | 0 | 0 | 0 | 0 | 0 | 0 | 0 | 0 | 0 | 0 | 0 | 0 | 0 | 0 | 0 | 0 | 0 | 0 | 0 | 0 | 0 | 0 | 0 | 0 | 0 | 0 | 0 | 0 | 0 | 0 | 0 | 0 | 0 | 0
| Marktinkomsten gedurende beleidsperiode | Euro |  | 0 | 0 | 0 | 0 | 0 | 0 | 0 | 0 | 0 | 0 | 0 | 0 | 0 | 0 | 0 | 0 | 0 | 0 | 0 | 0 | 0 | 0 | 0 | 0 | 0 | 0 | 0 | 0 | 0 | 0 | 0 | 0 | 0 | 0 | 0 | 0 | 0 | 0 | 0 | 0
TOTALE KOSTEN EN INKOMSTEN
| Inkomen totaal (nominaal) | Euro |  | 0 | 0 | 0 | 0 | 0 | 0 | 0 | 0 | 0 | 0 | 0 | 0 | 0 | 0 | 0 | 0 | 0 | 0 | 0 | 0 | 0 | 0 | 0 | 0 | 0 | 0 | 0 | 0 | 0 | 0 | 0 | 0 | 0 | 0 | 0 | 0 | 0 | 0 | 0 | 0
| Kosten totaal (nominaal) | Euro |  | -139238672.95 | -142023446.409 | -144863915.3372 | -147761193.6439 | -150716417.5168 | -153730745.8671 | -156805360.7845 | -159941468.0002 | -163140297.3602 | -166403103.3074 | -169731165.3735 | -173125788.681 | -176588304.4546 | -180120070.5437 | -183722471.9546 | 0 | 0 | 0 | 0 | 0 | 0 | 0 | 0 | 0 | 0 | 0 | 0 | 0 | 0 | 0 | 0 | 0 | 0 | 0 | 0 | 0 | 0 | 0 | 0 | 0
| Bruto inkomen (nominaal) | Euro |  | -139238672.95 | -142023446.409 | -144863915.3372 | -147761193.6439 | -150716417.5168 | -153730745.8671 | -156805360.7845 | -159941468.0002 | -163140297.3602 | -166403103.3074 | -169731165.3735 | -173125788.681 | -176588304.4546 | -180120070.5437 | -183722471.9546 | 0 | 0 | 0 | 0 | 0 | 0 | 0 | 0 | 0 | 0 | 0 | 0 | 0 | 0 | 0 | 0 | 0 | 0 | 0 | 0 | 0 | 0 | 0 | 0 | 0
AFSCHRIJVING EN SCHULDEN
| Afschrijving | Euro |  | -54124559.4987 | -54124559.4987 | -54124559.4987 | -54124559.4987 | -54124559.4987 | -54124559.4987 | -54124559.4987 | -54124559.4987 | -54124559.4987 | -54124559.4987 | -54124559.4987 | -54124559.4987 | -54124559.4987 | -54124559.4987 | -54124559.4987 | 0 | 0 | 0 | 0 | 0 | 0 | 0 | 0 | 0 | 0 | 0 | 0 | 0 | 0 | 0 | 0 | 0 | 0 | 0 | 0 | 0 | 0 | 0 | 0 | 0
| Rente | Euro |  | -32677702.7974 | -31246827.5328 | -29733676.9405 | -28133520.1891 | -26441354.4246 | -24651889.1285 | -22759529.578 | -20758359.3533 | -18642121.8407 | -16404200.6711 | -14037599.0342 | -11534917.8032 | -8888332.4015 | -6089568.3391 | -3129875.3432 | 0 | 0 | 0 | 0 | 0 | 0 | 0 | 0 | 0 | 0 | 0 | 0 | 0 | 0 | 0 | 0 | 0 | 0 | 0 | 0 | 0 | 0 | 0 | 0 | 0
| Aflossing | Euro |  | -24884787.2102 | -26315662.4748 | -27828813.0671 | -29428969.8185 | -31121135.583 | -32910600.8791 | -34802960.4296 | -36804130.6543 | -38920368.1669 | -41158289.3365 | -43524890.9734 | -46027572.2044 | -48674157.6061 | -51472921.6685 | -54432614.6644 | 0 | 0 | 0 | 0 | 0 | 0 | 0 | 0 | 0 | 0 | 0 | 0 | 0 | 0 | 0 | 0 | 0 | 0 | 0 | 0 | 0 | 0 | 0 | 0 | 0
| Totale lasten lening | Euro |  | -57562490.0076 | -57562490.0076 | -57562490.0076 | -57562490.0076 | -57562490.0076 | -57562490.0076 | -57562490.0076 | -57562490.0076 | -57562490.0076 | -57562490.0076 | -57562490.0076 | -57562490.0076 | -57562490.0076 | -57562490.0076 | -57562490.0076 | 0 | 0 | 0 | 0 | 0 | 0 | 0 | 0 | 0 | 0 | 0 | 0 | 0 | 0 | 0 | 0 | 0 | 0 | 0 | 0 | 0 | 0 | 0 | 0 | 0
BELASTING
| Belastbaar inkomen | Euro |  | -226040935.2461 | -227394833.4405 | -228722151.7764 | -230019273.3318 | -231282331.4401 | -232507194.4944 | -233689449.8612 | -234824386.8522 | -235906978.6996 | -236931863.4772 | -237893323.9065 | -238785265.983 | -239601196.3549 | -240334198.3816 | -240976906.7965 | 0 | 0 | 0 | 0 | 0 | 0 | 0 | 0 | 0 | 0 | 0 | 0 | 0 | 0 | 0 | 0 | 0 | 0 | 0 | 0 | 0 | 0 | 0 | 0 | 0
| Belasting bedrag | Euro |  | 58318561.2935 | 58667867.0277 | 59010315.1583 | 59344972.5196 | 59670841.5115 | 59986856.1796 | 60291878.0642 | 60584691.8079 | 60864000.5045 | 61128420.7771 | 61376477.5679 | 61606598.6236 | 61817108.6596 | 62006223.1825 | 62172041.9535 | 0 | 0 | 0 | 0 | 0 | 0 | 0 | 0 | 0 | 0 | 0 | 0 | 0 | 0 | 0 | 0 | 0 | 0 | 0 | 0 | 0 | 0 | 0 | 0 | 0
CASHFLOWS
| Netto inkomen na belasting | Euro |  | -138482601.6641 | -140918069.3889 | -143416090.1865 | -145978711.1319 | -148608066.0129 | -151306379.6952 | -154075972.7279 | -156919266.1999 | -159838786.8633 | -162837172.5379 | -165917177.8133 | -169081680.065 | -172333685.8027 | -175676337.3689 | -179112920.0087 | 0 | 0 | 0 | 0 | 0 | 0 | 0 | 0 | 0 | 0 | 0 | 0 | 0 | 0 | 0 | 0 | 0 | 0 | 0 | 0 | 0 | 0 | 0 | 0 | 0
| Project cashflow | Euro | -811868392.4812 | -80920111.6565 | -83355579.3813 | -85853600.1789 | -88416221.1243 | -91045576.0053 | -93743889.6876 | -96513482.7203 | -99356776.1923 | -102276296.8557 | -105274682.5303 | -108354687.8057 | -111519190.0574 | -114771195.7951 | -118113847.3613 | -121550430.0011 | 0 | 0 | 0 | 0 | 0 | 0 | 0 | 0 | 0 | 0 | 0 | 0 | 0 | 0 | 0 | 0 | 0 | 0 | 0 | 0 | 0 | 0 | 0 | 0 | 0
| Equity cashflow | Euro | -243560517.7444 | -138482601.6641 | -140918069.3889 | -143416090.1865 | -145978711.1319 | -148608066.0129 | -151306379.6952 | -154075972.7279 | -156919266.1999 | -159838786.8633 | -162837172.5379 | -165917177.8133 | -169081680.065 | -172333685.8027 | -175676337.3689 | -179112920.0087 | 0 | 0 | 0 | 0 | 0 | 0 | 0 | 0 | 0 | 0 | 0 | 0 | 0 | 0 | 0 | 0 | 0 | 0 | 0 | 0 | 0 | 0 | 0 | 0 | 0
| Subsidiebasis: afzet | t CO2 |  | 650000 | 650000 | 650000 | 650000 | 650000 | 650000 | 650000 | 650000 | 650000 | 650000 | 650000 | 650000 | 650000 | 650000 | 650000 | 0 | 0 | 0 | 0 | 0 | 0 | 0 | 0 | 0 | 0 | 0 | 0 | 0 | 0 | 0 | 0 | 0 | 0 | 0 | 0 | 0 | 0 | 0 | 0 | 0
| Terug te verdienen investering | Euro | 811868392.4812 | 725681988.2286 | 640849482.1704 | 557344294.4481 | 475136228.2811 | 394191220.2225 | 314471075.2181 | 235933185.5806 | 158530232.9341 | 82209872.1349 | 6914396.1133 | -67419619.4789 | -140861692.9947 | -213487836.1386 | -285380977.2557 | -356631409.958 | -356631409.958 | -356631409.958 | -356631409.958 | -356631409.958 | -356631409.958 | -356631409.958 | -356631409.958 | -356631409.958 | -356631409.958 | -356631409.958 | -356631409.958 | -356631409.958 | -356631409.958 | -356631409.958 | -356631409.958 | -356631409.958 | -356631409.958 | -356631409.958 | -356631409.958 | -356631409.958 | -356631409.958 | -356631409.958 | -356631409.958 | -356631409.958 | -356631409.958
| DSCR |  | 1: 1.9213; 2: 1.8789; 3: 1.8355; 4: 1.791; 5: 1.7453; 6: 1.6985; 7: 1.6504; 8: 1.601; 9: 1.5502; 10: 1.4982; 11: 1.4446; 12: 1.3897; 13: 1.3332; 14: 1.2751; 15: 1.2154
| PROJECTPARAMETERS | Waarde | 0: Eenheid
| Verdisconteerde inkomsten | -903934510.9923 | 0: euro
| Verdisconteerde afzet | 2889824.7648 | 0: t CO2
| Totale investering | 811868392.4812 | 0: Euro
| DSCR (gemiddeld) | 1.5886
| Vermogenskostenvergoeding (WACC nominaal/reëel) | 7.3% / 5.2%
| Projectrendement (IRR) | n.v.t.
| Rendement op eigen vermogen (IRR) | n.v.t.
| Aandeel lening | 568307874.7369 | 0: Euro
| Aandeel eigen vermogen | 243560517.7444 | 0: Euro
| Warmtekrachtverhouding | 0 | 0: W:E
| Samengesteld aantal vollasturen | 8000 | 0: uur/jaar
| Terugverdientijd (inclusief SDE++-subsidie) | tussen 10 en 11 jaar
| SUBSIDIEPARAMETERS | Waarde | 0: Eenheid
| Langetermijn-prijs | 137.0265 | 0: Euro/t CO2
| Langetermijnprijs (netlevering/niet-netlevering) | 137.0265 | 0: Euro/t CO2
| Langetermijnprijs netlevering | n.v.t. | 0: Euro/t CO2
| Langetermijnprijs niet-netlevering | n.v.t. | 0: Euro/t CO2
| Voorlopige GVO-waarde | 0 | 0: Euro/t CO2
| Langetermijn GvO-waarde | 0 | 0: Euro/t CO2
| Voorlopige HBE-waarde | 0 | 0: Euro/t CO2
| Langetermijn HBE-waarde | 0 | 0: Euro/t CO2
| Voorlopige waarde ETS-correctie | 0 | 0: Euro/t CO2
| Langetermijn-waarde ETS-correctie | 0 | 0: Euro/t CO2
| Bodemprijs of basisprijs | 91.351 | 0: Euro/t CO2
| Bodemprijs of basisprijs (netlevering/niet-netlevering) | 91.351 | 0: Euro/t CO2
| Bodemprijs of basisprijs netlevering | n.v.t. | 0: Euro/t CO2
| Bodemprijs of basisprijs niet-netlevering | n.v.t. | 0: Euro/t CO2
| Voorlopig correctiebedrag | 69.1476 | 0: Euro/t CO2
| Voorlopig correctiebedrag netlevering/niet-netlevering | 69.1476 | 0: Euro/t CO2
| Voorlopig correctiebedrag netlevering | n.v.t. | 0: Euro/t CO2
| Voorlopig correctiebedrag niet-netlevering | n.v.t. | 0: Euro/t CO2
| CONVERSIEFACTOREN | Waarde | 0: Eenheid
| Verbrandingswaarde methaan (onderwaarde) | 35.8 | 0: MJ/Nm3
| Verbrandingswaarde hernieuwbaar gas (onderwaarde) | 31.65 | 0: MJ/Nm3
| Verbrandingswaarde hernieuwbaar gas (bovenwaarde) | 35.17 | 0: MJ/Nm3
| kWh naar MJ | 3.6 | 0: MJ/kWh

## 142
Berekening basisbedragen: Eindadvies SDE++ 2026
CCS, nieuwe pre-combustion-CO2-afvang bij bestaande waterstofproductie uit industriële reststoffen, bestaande installatie, gasvormig transport (variant 9A)
| BASISBEDRAG en SUBSIDIE-INTENSITEIT | Waarde | Eenheid | Toelichting
| Basisbedrag | 273.9881 | Euro/t CO2 | Het basisbedrag is een maat voor de productiekosten. Deze waarde kan berekend worden als alleen deze worksheet geopend is.
| Subsidie-intensiteit | 140.15 | Euro/t CO2 | De subsidie-intensiteit is de maat die in de rangschikking gebruikt wordt. Om deze waarde te berekenen dient ook de worksheet 'Correcties' geopend te zijn.
| Productie-eenheid | t CO2 |  | De SDE++ kent twee rekeneenheden waarover subsidie kan worden uitgekeerd: kWh voor energiecategorieën en t CO2 voor CCS- en CCU-categorieën.
| Vermogenseenheid | t CO2/uur
| Domein | CCS/CCU |  | Het corresponderende domein bij deze categorie geeft aan binnen welk 'hekje' de subsidiecategorie valt.
| CORRECTIEMETHODES | Waarde | Typering | Toelichting
| Berekeningswijze correctiebedrag methode-ID | 31 | CCS | EUA1
| Berekeningswijze ETS-correctie-ID | 0 | Geen ETS-correctie | 0
| ETS-voordeel bij merendeel van projecten? | Geen warmte | Ja of Nee | Alleen van belang voor warmteprojecten. Deze parameter werkt door op de langetermijnprijs en subsidie-intensiteit.
| Berekeningswijze correctiebedrag methode-ID netlevering |  |  | Enkel relevant voor zon-pv.
| Berekeningswijze correctiebedrag methode-ID niet-netlevering |  |  | Enkel relevant voor zon-pv.
| Netlevering deel |  |  | Enkel relevant voor zon-pv. Aandeel van de productie dat aan het net wordt geleverd.
| Niet-netlevering deel |  |  | Enkel relevant voor zon-pv. Aandeel eigen gebruik.
| SYSTEEMGROOTTE | Waarde | Eenheid | Toelichting
| Inputvermogen |  | t CO2/uur
| Seasonal Performance Factor (SPF) |  |  | Hier wordt de seizoensgemiddelde COP, of Seasonal performance factor, mee bedoeld voor het hele systeem.
| Gaat het om een installatie voor hernieuwbaar gas? |  |  | Alleen 'Ja' invullen als de installatie gas van aardgaskwaliteit produceert.
| Methaangehalte hernieuwbaar gas voor gaszuivering |  |  | Het percentage methaan in het biogas, dat nog niet tot aardgaskwaliteit is opgewaardeerd.
| Vermogen hernieuwbaargasproductie (voor zuivering) | 0 | Nm3/uur
| Outputvermogen (thermisch of hernieuwbaar gas) |  | t CO2/uur | Dit veld alleen invullen bij productie van warmte (al dan niet in WKK-variant) of hernieuwbaar gas van aardgaskwaliteit
| Outputvermogen (hernieuwbaar gas) | 0 | Nm3/uur
| Outputvermogen (elektrisch of overig) | 45 | t CO2/uur | Dit veld invullen als de installatie elektriciteit produceert (al dan niet in WKK-variant), of iets anders dan warmte of gas van aardgaskwaliteit produceert.
| Vollasturen levering (thermisch of hernieuwbaar gas) |  | uur/jaar | Bij een installatie voor gecombineerde opwekking, wordt de bedrijfstijd automatisch genomen als maximum van de vollasturen warmte en vollasturen elektriciteit.
| Vollasturen levering (elektrisch of overig) | 8000 | uur/jaar | Bij een installatie voor gecombineerde opwekking, wordt de bedrijfstijd automatisch genomen als maximum van de vollasturen warmte en vollasturen elektriciteit.
| ENERGETISCH RENDEMENT | Waarde | Eenheid | Toelichting
| Max. elektrisch rendement | 100%
| Elektrisch rendement | 100%
| Thermisch rendement of rendement gasproductie | 0%
| Elektriciteitsderving bij warmtelevering |  | elektriciteit : warmte | Enkel invullen als de installatie een WKK-installatie is waarbij warmtelevering ten koste gaat van de elektriciteitsproductie.
| KOSTEN | Waarde | Eenheid | Toelichting
| Investeringskosten input gebaseerd |  | Euro/t CO2/uur | De investeringskosten 'input gebaseerd' worden opgeteld bij de investeringskosten 'output gebaseerd'. Pas op voor onbedoelde dubbeltelling.
| Investeringskosten output gebaseerd | 4467310 | Euro/t CO2/uur | De investeringskosten 'input gebaseerd' worden opgeteld bij de investeringskosten 'output gebaseerd'. Pas op voor onbedoelde dubbeltelling.
| Totale investeringskosten | 202.4362 | Euro(miljoen)
| Vaste operationele kosten input gebaseerd |  | Euro/t CO2/uur/jaar | De operationele kosten 'input gebaseerd' worden opgeteld bij de investeringskosten 'output gebaseerd'. Pas op voor onbedoelde dubbeltelling.
| Vaste operationele kosten output gebaseerd | 373985 | Euro/t CO2/uur/jaar | De operationele kosten 'input gebaseerd' worden opgeteld bij de investeringskosten 'output gebaseerd'. Pas op voor onbedoelde dubbeltelling.
| Totale jaarlijkse vaste operationele kosten | 16829.325 | Euro(duizend)/jaar | Deze waarde wordt ter illustratie getoond.
| Kosten elektriciteitsverbruik | 12.9 | Euro/t CO2 | Het betreft de inkoopkosten voor elektriciteit, per t CO2 output
| Kosten gasverbruik | 33 | Euro/t CO2 | Het betreft de inkoopkosten voor gas, per t CO2 output
| Kosten warmteverbruik | -9.1988 | Euro/t CO2 | Het betreft de inkoopkosten voor warmte, per t CO2 output
| Overige variabele operationele kosten | 99.6 | Euro/t CO2
| Totale variabele operationele kosten | 136.3012 | Euro/t CO2
| ENERGIEGEBRUIK | Waarde | Eenheid | Toelichting
| Energie-inhoud brandstof |  | GJ/ton
| Biomassadoorzet | 0 | ton/jaar
| Netto brandstofprijs |  | Euro/ton | Hier wordt de brandstofprijs aan de poort bedoeld, inclusief eventuele risico-opslag.
| Relatief elektriciteitsgebruik | 175 | kWh/t CO2
| Elektriciteitsgebruik | 63000 | MWh/jaar
| Relatief warmtegebruik | -362 | kWh/t CO2
| Warmtegebruik | -130320 | MWh/jaar
| Relatief aardgasgebruik | 1170 | kWh/t CO2
| Aardgasgebruik | 421200 | MWh/jaar
| EMISSIEFACTOREN | Waarde | Eenheid | Toelichting
| Emissiefactor van warmteproductie per eenheid |  | kg CO2/kWh
| Emissiefactor van elektriciteitsproductie of overig per eenheid | 1000 | kg CO2/t CO2
| Emissiefactor van gasproductie per eenheid |  | kg CO2/kWh
| Emissiefactor gebruik van biomassa |  | kg CO2/ton | De waarde die hier getoond wordt, is afhankelijk aan de uitgangspunten in de adviesvraag.
| Emissiefactor gebruik van warmte |  | kg CO2/kWh
| Emissiefactor gebruik van elektriciteit | 0.13 | kg CO2/kWh
| Emissiefactor gebruik van gas |  | kg CO2/kWh
| Vermeden emissies | 977.25 | kg CO2/t CO2
| TERMIJNEN | Waarde | Eenheid | Toelichting
| Economische levensduur | 15 | jaar | Deze waarde wordt gebruikt om eventuele inkomsten van het project na subsidieperiode te berekenen.
| Termijn lening | 15 | jaar
| Afschrijvingstermijn | 15 | jaar
| Beleidsperiode | 15 | jaar
| Totale operationale periode | 15 | jaar | Deze waarde wordt gebruikt om de vermeden emissies gedurende de hele operationele periode van de installatie te berekenen.
| PARAMETERS NA SUBSIDIEPERIODE | Waarde | Eenheid | Toelichting
| Elektriciteitsprijs na subsidieperiode |  | Euro/kWh | Deze prijs is inclusief de profielfactor, maar exclusief de onbalansfactor.
| Vollasturen na subsidieperiode elektriciteit of overige |  | uur/jaar
| Prijs warmte of hernieuwbaar gas na subsidieperiode |  | Euro/kWh
| Vollasturen na subsidieperiode warmte of hernieuwbaar gas |  | uur/jaar
| Totaal geproduceerde eenheden subsidieperiode | 5400000 | t CO2
| Totale geproduceerde eenheden bedrijfsperiode | 5400000 | t CO2
| Verrekeningsfactor bespaarde emissies | 1
| FINANCIËLE PARAMETERS | Waarde | Eenheid | Toelichting
| Inflatie | 2%
| Rendement op vreemd vermogen | 5.75%
| Rendement op eigen vermogen | 14.5%
| Percentage vreemd vermogen in investering | 70%
| Percentage eigen vermogen in investering | 30%
| Vennootschapsbelasting | 25.8%
| INVESTERINGSSUBSIDIES | Waarde | Eenheid | Toelichting
| Investeringssubsidie t.g.v. vreemd vermogen |  | Euro
| Investeringssubsidie t.g.v. eigen vermogen (NCW) |  | Euro
| ONREGELMATIGE CASHFLOWS | Jaar | Waarde | Toelichting
Voer in cel kolom C het jaar in waarin de onregelmatige cashflow plaatsvindt en in kolom D97 de reële kosten (als negatieve waarde) in dat specifieke jaar.
De waarde als reële kosten is gedefinieerd in euro van het jaar 2026.
| Afsluitprovisie op lening handmatig |  |  | Indien de afsluitprovisie handmatig moet worden ingevoerd, voer dan in cel C103 het bedrag van de afsluitprovisie in.
| Afsluitprovisie als percentage van lening | 0 | 1% | Deze afsluitprovisie wordt verrekend in de totale investeringskosten en is gedefinieerd als percentage van de lening.
| SUBSIDIE-INKOMSTEN (niet invullen voor basisbedragberekening) |  | Eenheid | 2026 | 2027 | 2028 | 2029 | 2030 | 2031 | 2032 | 2033 | 2034 | 2035 | 2036 | 2037 | 2038 | 2039 | 2040 | 2041 | 2042 | 2043 | 2044 | 2045 | 2046 | 2047 | 2048 | 2049 | 2050 | 2051 | 2052 | 2053 | 2054 | 2055 | 2056 | 2057 | 2058 | 2059 | 2060 | 2061 | 2062 | 2063 | 2064 | 2065
| Basisbedrag (deze cellen kunnen gebruikt worden om de inkomsten toe te voegen) |  | Euro/t CO2 |  | 0 | 0 | 0 | 0 | 0 | 0 | 0 | 0 | 0 | 0 | 0 | 0 | 0 | 0 | 0 | 0 | 0 | 0 | 0 | 0 | 0 | 0 | 0 | 0 | 0 | 0 | 0 | 0 | 0 | 0 | 0 | 0 | 0 | 0 | 0 | 0 | 0 | 0 | 0
| Correctiebedrag (deze cellen kunnen gebruikt worden om de inkomsten toe te voegen) |  | Euro/t CO2 |  | 0 | 0 | 0 | 0 | 0 | 0 | 0 | 0 | 0 | 0 | 0 | 0 | 0 | 0 | 0 | 0 | 0 | 0 | 0 | 0 | 0 | 0 | 0 | 0 | 0 | 0 | 0 | 0 | 0 | 0 | 0 | 0 | 0 | 0 | 0 | 0 | 0 | 0 | 0
| Inflator |  | index | 1 | 1.02 | 1.0404 | 1.0612 | 1.0824 | 1.1041 | 1.1262 | 1.1487 | 1.1717 | 1.1951 | 1.219 | 1.2434 | 1.2682 | 1.2936 | 1.3195 | 1.3459 | 1.3728 | 1.4002 | 1.4282 | 1.4568 | 1.4859 | 1.5157 | 1.546 | 1.5769 | 1.6084 | 1.6406 | 1.6734 | 1.7069 | 1.741 | 1.7758 | 1.8114 | 1.8476 | 1.8845 | 1.9222 | 1.9607 | 1.9999 | 2.0399 | 2.0807 | 2.1223 | 2.1647
Tabel: Nominale kasstroom (positieve bedragen = gunstig voor de producent)
| INITIELE INVESTERING |  | 0 | 1 | 2 | 3 | 4 | 5 | 6 | 7 | 8 | 9 | 10 | 11 | 12 | 13 | 14 | 15 | 16 | 17 | 18 | 19 | 20 | 21 | 22 | 23 | 24 | 25 | 26 | 27 | 28 | 29 | 30 | 31 | 32 | 33 | 34 | 35 | 36 | 37 | 38 | 39 | 40
| Investering | Euro | 0: -202436152.65
AFZET
| Afzet elektriciteit of overige | t CO2 |  | 360000 | 360000 | 360000 | 360000 | 360000 | 360000 | 360000 | 360000 | 360000 | 360000 | 360000 | 360000 | 360000 | 360000 | 360000 | 0 | 0 | 0 | 0 | 0 | 0 | 0 | 0 | 0 | 0 | 0 | 0 | 0 | 0 | 0 | 0 | 0 | 0 | 0 | 0 | 0 | 0 | 0 | 0 | 0
| Afzet warmte | t CO2 |  | 0 | 0 | 0 | 0 | 0 | 0 | 0 | 0 | 0 | 0 | 0 | 0 | 0 | 0 | 0 | 0 | 0 | 0 | 0 | 0 | 0 | 0 | 0 | 0 | 0 | 0 | 0 | 0 | 0 | 0 | 0 | 0 | 0 | 0 | 0 | 0 | 0 | 0 | 0 | 0
| Afzet hernieuwbaar gas | kWh (HHV) |  | 0 | 0 | 0 | 0 | 0 | 0 | 0 | 0 | 0 | 0 | 0 | 0 | 0 | 0 | 0 | 0 | 0 | 0 | 0 | 0 | 0 | 0 | 0 | 0 | 0 | 0 | 0 | 0 | 0 | 0 | 0 | 0 | 0 | 0 | 0 | 0 | 0 | 0 | 0 | 0
| Afzet | t CO2 |  | 360000 | 360000 | 360000 | 360000 | 360000 | 360000 | 360000 | 360000 | 360000 | 360000 | 360000 | 360000 | 360000 | 360000 | 360000 | 0 | 0 | 0 | 0 | 0 | 0 | 0 | 0 | 0 | 0 | 0 | 0 | 0 | 0 | 0 | 0 | 0 | 0 | 0 | 0 | 0 | 0 | 0 | 0 | 0
KOSTEN EN INKOMSTEN
| Operationele kosten | Euro |  | -65897763.48 | -67215718.7496 | -68560033.1246 | -69931233.7871 | -71329858.4628 | -72756455.6321 | -74211584.7447 | -75695816.4396 | -77209732.7684 | -78753927.4238 | -80329005.9723 | -81935586.0917 | -83574297.8135 | -85245783.7698 | -86950699.4452 | 0 | 0 | 0 | 0 | 0 | 0 | 0 | 0 | 0 | 0 | 0 | 0 | 0 | 0 | 0 | 0 | 0 | 0 | 0 | 0 | 0 | 0 | 0 | 0 | 0
| Brandstofkosten (biomassa) | Euro |  | 0 | 0 | 0 | 0 | 0 | 0 | 0 | 0 | 0 | 0 | 0 | 0 | 0 | 0 | 0 | 0 | 0 | 0 | 0 | 0 | 0 | 0 | 0 | 0 | 0 | 0 | 0 | 0 | 0 | 0 | 0 | 0 | 0 | 0 | 0 | 0 | 0 | 0 | 0 | 0
| Marktwaarde elektriciteit na einde beleidsperiode | Euro/kWh |  | 0 | 0 | 0 | 0 | 0 | 0 | 0 | 0 | 0 | 0 | 0 | 0 | 0 | 0 | 0 | 0 | 0 | 0 | 0 | 0 | 0 | 0 | 0 | 0 | 0 | 0 | 0 | 0 | 0 | 0 | 0 | 0 | 0 | 0 | 0 | 0 | 0 | 0 | 0 | 0
| Marktwaarde warmte of hernieuwbaar gas na einde beleidsperiode | Euro/kWh |  | 0 | 0 | 0 | 0 | 0 | 0 | 0 | 0 | 0 | 0 | 0 | 0 | 0 | 0 | 0 | 0 | 0 | 0 | 0 | 0 | 0 | 0 | 0 | 0 | 0 | 0 | 0 | 0 | 0 | 0 | 0 | 0 | 0 | 0 | 0 | 0 | 0 | 0 | 0 | 0
| Correctiebedrag | Euro/t CO2 |  | 0 | 0 | 0 | 0 | 0 | 0 | 0 | 0 | 0 | 0 | 0 | 0 | 0 | 0 | 0 | 0 | 0 | 0 | 0 | 0 | 0 | 0 | 0 | 0 | 0 | 0 | 0 | 0 | 0 | 0 | 0 | 0 | 0 | 0 | 0 | 0 | 0 | 0 | 0 | 0
| Basisbedrag | Euro/t CO2 |  | 0 | 0 | 0 | 0 | 0 | 0 | 0 | 0 | 0 | 0 | 0 | 0 | 0 | 0 | 0 | 0 | 0 | 0 | 0 | 0 | 0 | 0 | 0 | 0 | 0 | 0 | 0 | 0 | 0 | 0 | 0 | 0 | 0 | 0 | 0 | 0 | 0 | 0 | 0 | 0
| SDE-vergoeding | Euro |  | 0 | 0 | 0 | 0 | 0 | 0 | 0 | 0 | 0 | 0 | 0 | 0 | 0 | 0 | 0 | 0 | 0 | 0 | 0 | 0 | 0 | 0 | 0 | 0 | 0 | 0 | 0 | 0 | 0 | 0 | 0 | 0 | 0 | 0 | 0 | 0 | 0 | 0 | 0 | 0
| Marktinkomsten na einde beleidsperiode | Euro |  | 0 | 0 | 0 | 0 | 0 | 0 | 0 | 0 | 0 | 0 | 0 | 0 | 0 | 0 | 0 | 0 | 0 | 0 | 0 | 0 | 0 | 0 | 0 | 0 | 0 | 0 | 0 | 0 | 0 | 0 | 0 | 0 | 0 | 0 | 0 | 0 | 0 | 0 | 0 | 0
| Marktinkomsten gedurende beleidsperiode | Euro |  | 0 | 0 | 0 | 0 | 0 | 0 | 0 | 0 | 0 | 0 | 0 | 0 | 0 | 0 | 0 | 0 | 0 | 0 | 0 | 0 | 0 | 0 | 0 | 0 | 0 | 0 | 0 | 0 | 0 | 0 | 0 | 0 | 0 | 0 | 0 | 0 | 0 | 0 | 0 | 0
TOTALE KOSTEN EN INKOMSTEN
| Inkomen totaal (nominaal) | Euro |  | 0 | 0 | 0 | 0 | 0 | 0 | 0 | 0 | 0 | 0 | 0 | 0 | 0 | 0 | 0 | 0 | 0 | 0 | 0 | 0 | 0 | 0 | 0 | 0 | 0 | 0 | 0 | 0 | 0 | 0 | 0 | 0 | 0 | 0 | 0 | 0 | 0 | 0 | 0 | 0
| Kosten totaal (nominaal) | Euro |  | -65897763.48 | -67215718.7496 | -68560033.1246 | -69931233.7871 | -71329858.4628 | -72756455.6321 | -74211584.7447 | -75695816.4396 | -77209732.7684 | -78753927.4238 | -80329005.9723 | -81935586.0917 | -83574297.8135 | -85245783.7698 | -86950699.4452 | 0 | 0 | 0 | 0 | 0 | 0 | 0 | 0 | 0 | 0 | 0 | 0 | 0 | 0 | 0 | 0 | 0 | 0 | 0 | 0 | 0 | 0 | 0 | 0 | 0
| Bruto inkomen (nominaal) | Euro |  | -65897763.48 | -67215718.7496 | -68560033.1246 | -69931233.7871 | -71329858.4628 | -72756455.6321 | -74211584.7447 | -75695816.4396 | -77209732.7684 | -78753927.4238 | -80329005.9723 | -81935586.0917 | -83574297.8135 | -85245783.7698 | -86950699.4452 | 0 | 0 | 0 | 0 | 0 | 0 | 0 | 0 | 0 | 0 | 0 | 0 | 0 | 0 | 0 | 0 | 0 | 0 | 0 | 0 | 0 | 0 | 0 | 0 | 0
AFSCHRIJVING EN SCHULDEN
| Afschrijving | Euro |  | -13495743.51 | -13495743.51 | -13495743.51 | -13495743.51 | -13495743.51 | -13495743.51 | -13495743.51 | -13495743.51 | -13495743.51 | -13495743.51 | -13495743.51 | -13495743.51 | -13495743.51 | -13495743.51 | -13495743.51 | 0 | 0 | 0 | 0 | 0 | 0 | 0 | 0 | 0 | 0 | 0 | 0 | 0 | 0 | 0 | 0 | 0 | 0 | 0 | 0 | 0 | 0 | 0 | 0 | 0
| Rente | Euro |  | -8148055.1442 | -7791272.0914 | -7413974.0132 | -7014981.2954 | -6593046.4964 | -6146850.4464 | -5674998.1235 | -5176014.2921 | -4648338.8904 | -4090322.1531 | -3500219.4534 | -2876185.8484 | -2216270.3112 | -1518409.6305 | -780421.9608 | 0 | 0 | 0 | 0 | 0 | 0 | 0 | 0 | 0 | 0 | 0 | 0 | 0 | 0 | 0 | 0 | 0 | 0 | 0 | 0 | 0 | 0 | 0 | 0 | 0
| Aflossing | Euro |  | -6204922.6562 | -6561705.7089 | -6939003.7872 | -7337996.5049 | -7759931.304 | -8206127.354 | -8677979.6768 | -9176963.5082 | -9704638.91 | -10262655.6473 | -10852758.347 | -11476791.9519 | -12136707.4892 | -12834568.1698 | -13572555.8396 | 0 | 0 | 0 | 0 | 0 | 0 | 0 | 0 | 0 | 0 | 0 | 0 | 0 | 0 | 0 | 0 | 0 | 0 | 0 | 0 | 0 | 0 | 0 | 0 | 0
| Totale lasten lening | Euro |  | -14352977.8004 | -14352977.8004 | -14352977.8004 | -14352977.8004 | -14352977.8004 | -14352977.8004 | -14352977.8004 | -14352977.8004 | -14352977.8004 | -14352977.8004 | -14352977.8004 | -14352977.8004 | -14352977.8004 | -14352977.8004 | -14352977.8004 | 0 | 0 | 0 | 0 | 0 | 0 | 0 | 0 | 0 | 0 | 0 | 0 | 0 | 0 | 0 | 0 | 0 | 0 | 0 | 0 | 0 | 0 | 0 | 0 | 0
BELASTING
| Belastbaar inkomen | Euro |  | -87541562.1342 | -88502734.351 | -89469750.6478 | -90441958.5925 | -91418648.4692 | -92399049.5885 | -93382326.3783 | -94367574.2417 | -95353815.1688 | -96339993.0869 | -97324968.9356 | -98307515.4501 | -99286311.6347 | -100259936.9103 | -101226864.916 | 0 | 0 | 0 | 0 | 0 | 0 | 0 | 0 | 0 | 0 | 0 | 0 | 0 | 0 | 0 | 0 | 0 | 0 | 0 | 0 | 0 | 0 | 0 | 0 | 0
| Belasting bedrag | Euro |  | 22585723.0306 | 22833705.4626 | 23083195.6671 | 23334025.3169 | 23586011.3051 | 23838954.7938 | 24092640.2056 | 24346834.1544 | 24601284.3136 | 24855718.2164 | 25109841.9854 | 25363338.9861 | 25615868.4018 | 25867063.7229 | 26116531.1483 | 0 | 0 | 0 | 0 | 0 | 0 | 0 | 0 | 0 | 0 | 0 | 0 | 0 | 0 | 0 | 0 | 0 | 0 | 0 | 0 | 0 | 0 | 0 | 0 | 0
CASHFLOWS
| Netto inkomen na belasting | Euro |  | -57665018.2497 | -58734991.0874 | -59829815.2578 | -60950186.2706 | -62096824.9581 | -63270478.6386 | -64471922.3395 | -65701960.0856 | -66961426.2552 | -68251187.0077 | -69572141.7872 | -70925224.9059 | -72311407.2121 | -73731697.8473 | -75187146.0972 | 0 | 0 | 0 | 0 | 0 | 0 | 0 | 0 | 0 | 0 | 0 | 0 | 0 | 0 | 0 | 0 | 0 | 0 | 0 | 0 | 0 | 0 | 0 | 0 | 0
| Project cashflow | Euro | -202436152.65 | -43312040.4494 | -44382013.287 | -45476837.4575 | -46597208.4702 | -47743847.1578 | -48917500.8383 | -50118944.5391 | -51348982.2852 | -52608448.4549 | -53898209.2074 | -55219163.9869 | -56572247.1056 | -57958429.4118 | -59378720.0469 | -60834168.2969 | 0 | 0 | 0 | 0 | 0 | 0 | 0 | 0 | 0 | 0 | 0 | 0 | 0 | 0 | 0 | 0 | 0 | 0 | 0 | 0 | 0 | 0 | 0 | 0 | 0
| Equity cashflow | Euro | -60730845.795 | -57665018.2497 | -58734991.0874 | -59829815.2578 | -60950186.2706 | -62096824.9581 | -63270478.6386 | -64471922.3395 | -65701960.0856 | -66961426.2552 | -68251187.0077 | -69572141.7872 | -70925224.9059 | -72311407.2121 | -73731697.8473 | -75187146.0972 | 0 | 0 | 0 | 0 | 0 | 0 | 0 | 0 | 0 | 0 | 0 | 0 | 0 | 0 | 0 | 0 | 0 | 0 | 0 | 0 | 0 | 0 | 0 | 0 | 0
| Subsidiebasis: afzet | t CO2 |  | 360000 | 360000 | 360000 | 360000 | 360000 | 360000 | 360000 | 360000 | 360000 | 360000 | 360000 | 360000 | 360000 | 360000 | 360000 | 0 | 0 | 0 | 0 | 0 | 0 | 0 | 0 | 0 | 0 | 0 | 0 | 0 | 0 | 0 | 0 | 0 | 0 | 0 | 0 | 0 | 0 | 0 | 0 | 0
| Terug te verdienen investering | Euro | 202436152.65 | 177846255.2742 | 154217530.1152 | 131555821.253 | 109866320.3354 | 89153509.2946 | 69421099.3731 | 50671966.2414 | 32908080.9731 | 16130436.6319 | 338970.2088 | -14467520.3656 | -28291464.4255 | -41136612.3008 | -53008134.9005 | -63912729.4945 | -63912729.4945 | -63912729.4945 | -63912729.4945 | -63912729.4945 | -63912729.4945 | -63912729.4945 | -63912729.4945 | -63912729.4945 | -63912729.4945 | -63912729.4945 | -63912729.4945 | -63912729.4945 | -63912729.4945 | -63912729.4945 | -63912729.4945 | -63912729.4945 | -63912729.4945 | -63912729.4945 | -63912729.4945 | -63912729.4945 | -63912729.4945 | -63912729.4945 | -63912729.4945 | -63912729.4945 | -63912729.4945
| DSCR |  | 1: 2.0815; 2: 2.0069; 3: 1.9307; 4: 1.8526; 5: 1.7727; 6: 1.691; 7: 1.6072; 8: 1.5215; 9: 1.4338; 10: 1.3439; 11: 1.2519; 12: 1.1576; 13: 1.0611; 14: 0.9621; 15: 0.86069
| PROJECTPARAMETERS | Waarde | 0: Eenheid
| Verdisconteerde inkomsten | -377792200.8471 | 0: euro
| Verdisconteerde afzet | 1600518.3313 | 0: t CO2
| Totale investering | 202436152.65 | 0: Euro
| DSCR (gemiddeld) | 1.5024
| Vermogenskostenvergoeding (WACC nominaal/reëel) | 7.3% / 5.2%
| Projectrendement (IRR) | n.v.t.
| Rendement op eigen vermogen (IRR) | n.v.t.
| Aandeel lening | 141705306.855 | 0: Euro
| Aandeel eigen vermogen | 60730845.795 | 0: Euro
| Warmtekrachtverhouding | 0 | 0: W:E
| Samengesteld aantal vollasturen | 8000 | 0: uur/jaar
| Terugverdientijd (inclusief SDE++-subsidie) | tussen 10 en 11 jaar
| SUBSIDIEPARAMETERS | Waarde | 0: Eenheid
| Langetermijn-prijs | 137.0265 | 0: Euro/t CO2
| Langetermijnprijs (netlevering/niet-netlevering) | 137.0265 | 0: Euro/t CO2
| Langetermijnprijs netlevering | n.v.t. | 0: Euro/t CO2
| Langetermijnprijs niet-netlevering | n.v.t. | 0: Euro/t CO2
| Voorlopige GVO-waarde | 0 | 0: Euro/t CO2
| Langetermijn GvO-waarde | 0 | 0: Euro/t CO2
| Voorlopige HBE-waarde | 0 | 0: Euro/t CO2
| Langetermijn HBE-waarde | 0 | 0: Euro/t CO2
| Voorlopige waarde ETS-correctie | 0 | 0: Euro/t CO2
| Langetermijn-waarde ETS-correctie | 0 | 0: Euro/t CO2
| Bodemprijs of basisprijs | 91.351 | 0: Euro/t CO2
| Bodemprijs of basisprijs (netlevering/niet-netlevering) | 91.351 | 0: Euro/t CO2
| Bodemprijs of basisprijs netlevering | n.v.t. | 0: Euro/t CO2
| Bodemprijs of basisprijs niet-netlevering | n.v.t. | 0: Euro/t CO2
| Voorlopig correctiebedrag | 69.1476 | 0: Euro/t CO2
| Voorlopig correctiebedrag netlevering/niet-netlevering | 69.1476 | 0: Euro/t CO2
| Voorlopig correctiebedrag netlevering | n.v.t. | 0: Euro/t CO2
| Voorlopig correctiebedrag niet-netlevering | n.v.t. | 0: Euro/t CO2
| CONVERSIEFACTOREN | Waarde | 0: Eenheid
| Verbrandingswaarde methaan (onderwaarde) | 35.8 | 0: MJ/Nm3
| Verbrandingswaarde hernieuwbaar gas (onderwaarde) | 31.65 | 0: MJ/Nm3
| Verbrandingswaarde hernieuwbaar gas (bovenwaarde) | 35.17 | 0: MJ/Nm3
| kWh naar MJ | 3.6 | 0: MJ/kWh

## 143
Berekening basisbedragen: Eindadvies SDE++ 2026
CCS, nieuwe pre-combustion-CO2-afvang bij bestaande waterstofproductie uit industriële reststoffen, bestaande installatie, vloeibaar transport (variant 9B)
| BASISBEDRAG en SUBSIDIE-INTENSITEIT | Waarde | Eenheid | Toelichting
| Basisbedrag | 361.8228 | Euro/t CO2 | Het basisbedrag is een maat voor de productiekosten. Deze waarde kan berekend worden als alleen deze worksheet geopend is.
| Subsidie-intensiteit | 231.1673 | Euro/t CO2 | De subsidie-intensiteit is de maat die in de rangschikking gebruikt wordt. Om deze waarde te berekenen dient ook de worksheet 'Correcties' geopend te zijn.
| Productie-eenheid | t CO2 |  | De SDE++ kent twee rekeneenheden waarover subsidie kan worden uitgekeerd: kWh voor energiecategorieën en t CO2 voor CCS- en CCU-categorieën.
| Vermogenseenheid | t CO2/uur
| Domein | CCS/CCU |  | Het corresponderende domein bij deze categorie geeft aan binnen welk 'hekje' de subsidiecategorie valt.
| CORRECTIEMETHODES | Waarde | Typering | Toelichting
| Berekeningswijze correctiebedrag methode-ID | 31 | CCS | EUA1
| Berekeningswijze ETS-correctie-ID | 0 | Geen ETS-correctie | 0
| ETS-voordeel bij merendeel van projecten? | Geen warmte | Ja of Nee | Alleen van belang voor warmteprojecten. Deze parameter werkt door op de langetermijnprijs en subsidie-intensiteit.
| Berekeningswijze correctiebedrag methode-ID netlevering |  |  | Enkel relevant voor zon-pv.
| Berekeningswijze correctiebedrag methode-ID niet-netlevering |  |  | Enkel relevant voor zon-pv.
| Netlevering deel |  |  | Enkel relevant voor zon-pv. Aandeel van de productie dat aan het net wordt geleverd.
| Niet-netlevering deel |  |  | Enkel relevant voor zon-pv. Aandeel eigen gebruik.
| SYSTEEMGROOTTE | Waarde | Eenheid | Toelichting
| Inputvermogen |  | t CO2/uur
| Seasonal Performance Factor (SPF) |  |  | Hier wordt de seizoensgemiddelde COP, of Seasonal performance factor, mee bedoeld voor het hele systeem.
| Gaat het om een installatie voor hernieuwbaar gas? |  |  | Alleen 'Ja' invullen als de installatie gas van aardgaskwaliteit produceert.
| Methaangehalte hernieuwbaar gas voor gaszuivering |  |  | Het percentage methaan in het biogas, dat nog niet tot aardgaskwaliteit is opgewaardeerd.
| Vermogen hernieuwbaargasproductie (voor zuivering) | 0 | Nm3/uur
| Outputvermogen (thermisch of hernieuwbaar gas) |  | t CO2/uur | Dit veld alleen invullen bij productie van warmte (al dan niet in WKK-variant) of hernieuwbaar gas van aardgaskwaliteit
| Outputvermogen (hernieuwbaar gas) | 0 | Nm3/uur
| Outputvermogen (elektrisch of overig) | 45 | t CO2/uur | Dit veld invullen als de installatie elektriciteit produceert (al dan niet in WKK-variant), of iets anders dan warmte of gas van aardgaskwaliteit produceert.
| Vollasturen levering (thermisch of hernieuwbaar gas) |  | uur/jaar | Bij een installatie voor gecombineerde opwekking, wordt de bedrijfstijd automatisch genomen als maximum van de vollasturen warmte en vollasturen elektriciteit.
| Vollasturen levering (elektrisch of overig) | 8000 | uur/jaar | Bij een installatie voor gecombineerde opwekking, wordt de bedrijfstijd automatisch genomen als maximum van de vollasturen warmte en vollasturen elektriciteit.
| ENERGETISCH RENDEMENT | Waarde | Eenheid | Toelichting
| Max. elektrisch rendement | 100%
| Elektrisch rendement | 100%
| Thermisch rendement of rendement gasproductie | 0%
| Elektriciteitsderving bij warmtelevering |  | elektriciteit : warmte | Enkel invullen als de installatie een WKK-installatie is waarbij warmtelevering ten koste gaat van de elektriciteitsproductie.
| KOSTEN | Waarde | Eenheid | Toelichting
| Investeringskosten input gebaseerd |  | Euro/t CO2/uur | De investeringskosten 'input gebaseerd' worden opgeteld bij de investeringskosten 'output gebaseerd'. Pas op voor onbedoelde dubbeltelling.
| Investeringskosten output gebaseerd | 7218977 | Euro/t CO2/uur | De investeringskosten 'input gebaseerd' worden opgeteld bij de investeringskosten 'output gebaseerd'. Pas op voor onbedoelde dubbeltelling.
| Totale investeringskosten | 327.1279 | Euro(miljoen)
| Vaste operationele kosten input gebaseerd |  | Euro/t CO2/uur/jaar | De operationele kosten 'input gebaseerd' worden opgeteld bij de investeringskosten 'output gebaseerd'. Pas op voor onbedoelde dubbeltelling.
| Vaste operationele kosten output gebaseerd | 470293 | Euro/t CO2/uur/jaar | De operationele kosten 'input gebaseerd' worden opgeteld bij de investeringskosten 'output gebaseerd'. Pas op voor onbedoelde dubbeltelling.
| Totale jaarlijkse vaste operationele kosten | 21163.185 | Euro(duizend)/jaar | Deze waarde wordt ter illustratie getoond.
| Kosten elektriciteitsverbruik | 15.6 | Euro/t CO2 | Het betreft de inkoopkosten voor elektriciteit, per t CO2 output
| Kosten gasverbruik | 33 | Euro/t CO2 | Het betreft de inkoopkosten voor gas, per t CO2 output
| Kosten warmteverbruik | -9.1988 | Euro/t CO2 | Het betreft de inkoopkosten voor warmte, per t CO2 output
| Overige variabele operationele kosten | 124 | Euro/t CO2
| Totale variabele operationele kosten | 163.4012 | Euro/t CO2
| ENERGIEGEBRUIK | Waarde | Eenheid | Toelichting
| Energie-inhoud brandstof |  | GJ/ton
| Biomassadoorzet | 0 | ton/jaar
| Netto brandstofprijs |  | Euro/ton | Hier wordt de brandstofprijs aan de poort bedoeld, inclusief eventuele risico-opslag.
| Relatief elektriciteitsgebruik | 212 | kWh/t CO2
| Elektriciteitsgebruik | 76320 | MWh/jaar
| Relatief warmtegebruik | -362 | kWh/t CO2
| Warmtegebruik | -130320 | MWh/jaar
| Relatief aardgasgebruik | 1170 | kWh/t CO2
| Aardgasgebruik | 421200 | MWh/jaar
| EMISSIEFACTOREN | Waarde | Eenheid | Toelichting
| Emissiefactor van warmteproductie per eenheid |  | kg CO2/kWh
| Emissiefactor van elektriciteitsproductie of overig per eenheid | 1000 | kg CO2/t CO2
| Emissiefactor van gasproductie per eenheid |  | kg CO2/kWh
| Emissiefactor gebruik van biomassa |  | kg CO2/ton | De waarde die hier getoond wordt, is afhankelijk aan de uitgangspunten in de adviesvraag.
| Emissiefactor gebruik van warmte |  | kg CO2/kWh
| Emissiefactor gebruik van elektriciteit | 0.13 | kg CO2/kWh
| Emissiefactor gebruik van gas |  | kg CO2/kWh
| Vermeden emissies | 972.44 | kg CO2/t CO2
| TERMIJNEN | Waarde | Eenheid | Toelichting
| Economische levensduur | 15 | jaar | Deze waarde wordt gebruikt om eventuele inkomsten van het project na subsidieperiode te berekenen.
| Termijn lening | 15 | jaar
| Afschrijvingstermijn | 15 | jaar
| Beleidsperiode | 15 | jaar
| Totale operationale periode | 15 | jaar | Deze waarde wordt gebruikt om de vermeden emissies gedurende de hele operationele periode van de installatie te berekenen.
| PARAMETERS NA SUBSIDIEPERIODE | Waarde | Eenheid | Toelichting
| Elektriciteitsprijs na subsidieperiode |  | Euro/kWh | Deze prijs is inclusief de profielfactor, maar exclusief de onbalansfactor.
| Vollasturen na subsidieperiode elektriciteit of overige |  | uur/jaar
| Prijs warmte of hernieuwbaar gas na subsidieperiode |  | Euro/kWh
| Vollasturen na subsidieperiode warmte of hernieuwbaar gas |  | uur/jaar
| Totaal geproduceerde eenheden subsidieperiode | 5400000 | t CO2
| Totale geproduceerde eenheden bedrijfsperiode | 5400000 | t CO2
| Verrekeningsfactor bespaarde emissies | 1
| FINANCIËLE PARAMETERS | Waarde | Eenheid | Toelichting
| Inflatie | 2%
| Rendement op vreemd vermogen | 5.75%
| Rendement op eigen vermogen | 14.5%
| Percentage vreemd vermogen in investering | 70%
| Percentage eigen vermogen in investering | 30%
| Vennootschapsbelasting | 25.8%
| INVESTERINGSSUBSIDIES | Waarde | Eenheid | Toelichting
| Investeringssubsidie t.g.v. vreemd vermogen |  | Euro
| Investeringssubsidie t.g.v. eigen vermogen (NCW) |  | Euro
| ONREGELMATIGE CASHFLOWS | Jaar | Waarde | Toelichting
Voer in cel kolom C het jaar in waarin de onregelmatige cashflow plaatsvindt en in kolom D97 de reële kosten (als negatieve waarde) in dat specifieke jaar.
De waarde als reële kosten is gedefinieerd in euro van het jaar 2026.
| Afsluitprovisie op lening handmatig |  |  | Indien de afsluitprovisie handmatig moet worden ingevoerd, voer dan in cel C103 het bedrag van de afsluitprovisie in.
| Afsluitprovisie als percentage van lening | 0 | 1% | Deze afsluitprovisie wordt verrekend in de totale investeringskosten en is gedefinieerd als percentage van de lening.
| SUBSIDIE-INKOMSTEN (niet invullen voor basisbedragberekening) |  | Eenheid | 2026 | 2027 | 2028 | 2029 | 2030 | 2031 | 2032 | 2033 | 2034 | 2035 | 2036 | 2037 | 2038 | 2039 | 2040 | 2041 | 2042 | 2043 | 2044 | 2045 | 2046 | 2047 | 2048 | 2049 | 2050 | 2051 | 2052 | 2053 | 2054 | 2055 | 2056 | 2057 | 2058 | 2059 | 2060 | 2061 | 2062 | 2063 | 2064 | 2065
| Basisbedrag (deze cellen kunnen gebruikt worden om de inkomsten toe te voegen) |  | Euro/t CO2 |  | 0 | 0 | 0 | 0 | 0 | 0 | 0 | 0 | 0 | 0 | 0 | 0 | 0 | 0 | 0 | 0 | 0 | 0 | 0 | 0 | 0 | 0 | 0 | 0 | 0 | 0 | 0 | 0 | 0 | 0 | 0 | 0 | 0 | 0 | 0 | 0 | 0 | 0 | 0
| Correctiebedrag (deze cellen kunnen gebruikt worden om de inkomsten toe te voegen) |  | Euro/t CO2 |  | 0 | 0 | 0 | 0 | 0 | 0 | 0 | 0 | 0 | 0 | 0 | 0 | 0 | 0 | 0 | 0 | 0 | 0 | 0 | 0 | 0 | 0 | 0 | 0 | 0 | 0 | 0 | 0 | 0 | 0 | 0 | 0 | 0 | 0 | 0 | 0 | 0 | 0 | 0
| Inflator |  | index | 1 | 1.02 | 1.0404 | 1.0612 | 1.0824 | 1.1041 | 1.1262 | 1.1487 | 1.1717 | 1.1951 | 1.219 | 1.2434 | 1.2682 | 1.2936 | 1.3195 | 1.3459 | 1.3728 | 1.4002 | 1.4282 | 1.4568 | 1.4859 | 1.5157 | 1.546 | 1.5769 | 1.6084 | 1.6406 | 1.6734 | 1.7069 | 1.741 | 1.7758 | 1.8114 | 1.8476 | 1.8845 | 1.9222 | 1.9607 | 1.9999 | 2.0399 | 2.0807 | 2.1223 | 2.1647
Tabel: Nominale kasstroom (positieve bedragen = gunstig voor de producent)
| INITIELE INVESTERING |  | 0 | 1 | 2 | 3 | 4 | 5 | 6 | 7 | 8 | 9 | 10 | 11 | 12 | 13 | 14 | 15 | 16 | 17 | 18 | 19 | 20 | 21 | 22 | 23 | 24 | 25 | 26 | 27 | 28 | 29 | 30 | 31 | 32 | 33 | 34 | 35 | 36 | 37 | 38 | 39 | 40
| Investering | Euro | 0: -327127942.755
AFZET
| Afzet elektriciteit of overige | t CO2 |  | 360000 | 360000 | 360000 | 360000 | 360000 | 360000 | 360000 | 360000 | 360000 | 360000 | 360000 | 360000 | 360000 | 360000 | 360000 | 0 | 0 | 0 | 0 | 0 | 0 | 0 | 0 | 0 | 0 | 0 | 0 | 0 | 0 | 0 | 0 | 0 | 0 | 0 | 0 | 0 | 0 | 0 | 0 | 0
| Afzet warmte | t CO2 |  | 0 | 0 | 0 | 0 | 0 | 0 | 0 | 0 | 0 | 0 | 0 | 0 | 0 | 0 | 0 | 0 | 0 | 0 | 0 | 0 | 0 | 0 | 0 | 0 | 0 | 0 | 0 | 0 | 0 | 0 | 0 | 0 | 0 | 0 | 0 | 0 | 0 | 0 | 0 | 0
| Afzet hernieuwbaar gas | kWh (HHV) |  | 0 | 0 | 0 | 0 | 0 | 0 | 0 | 0 | 0 | 0 | 0 | 0 | 0 | 0 | 0 | 0 | 0 | 0 | 0 | 0 | 0 | 0 | 0 | 0 | 0 | 0 | 0 | 0 | 0 | 0 | 0 | 0 | 0 | 0 | 0 | 0 | 0 | 0 | 0 | 0
| Afzet | t CO2 |  | 360000 | 360000 | 360000 | 360000 | 360000 | 360000 | 360000 | 360000 | 360000 | 360000 | 360000 | 360000 | 360000 | 360000 | 360000 | 0 | 0 | 0 | 0 | 0 | 0 | 0 | 0 | 0 | 0 | 0 | 0 | 0 | 0 | 0 | 0 | 0 | 0 | 0 | 0 | 0 | 0 | 0 | 0 | 0
KOSTEN EN INKOMSTEN
| Operationele kosten | Euro |  | -79987623.48 | -81587375.9496 | -83219123.4686 | -84883505.938 | -86581176.0567 | -88312799.5779 | -90079055.5694 | -91880636.6808 | -93718249.4144 | -95592614.4027 | -97504466.6908 | -99454556.0246 | -101443647.1451 | -103472520.088 | -105541970.4897 | 0 | 0 | 0 | 0 | 0 | 0 | 0 | 0 | 0 | 0 | 0 | 0 | 0 | 0 | 0 | 0 | 0 | 0 | 0 | 0 | 0 | 0 | 0 | 0 | 0
| Brandstofkosten (biomassa) | Euro |  | 0 | 0 | 0 | 0 | 0 | 0 | 0 | 0 | 0 | 0 | 0 | 0 | 0 | 0 | 0 | 0 | 0 | 0 | 0 | 0 | 0 | 0 | 0 | 0 | 0 | 0 | 0 | 0 | 0 | 0 | 0 | 0 | 0 | 0 | 0 | 0 | 0 | 0 | 0 | 0
| Marktwaarde elektriciteit na einde beleidsperiode | Euro/kWh |  | 0 | 0 | 0 | 0 | 0 | 0 | 0 | 0 | 0 | 0 | 0 | 0 | 0 | 0 | 0 | 0 | 0 | 0 | 0 | 0 | 0 | 0 | 0 | 0 | 0 | 0 | 0 | 0 | 0 | 0 | 0 | 0 | 0 | 0 | 0 | 0 | 0 | 0 | 0 | 0
| Marktwaarde warmte of hernieuwbaar gas na einde beleidsperiode | Euro/kWh |  | 0 | 0 | 0 | 0 | 0 | 0 | 0 | 0 | 0 | 0 | 0 | 0 | 0 | 0 | 0 | 0 | 0 | 0 | 0 | 0 | 0 | 0 | 0 | 0 | 0 | 0 | 0 | 0 | 0 | 0 | 0 | 0 | 0 | 0 | 0 | 0 | 0 | 0 | 0 | 0
| Correctiebedrag | Euro/t CO2 |  | 0 | 0 | 0 | 0 | 0 | 0 | 0 | 0 | 0 | 0 | 0 | 0 | 0 | 0 | 0 | 0 | 0 | 0 | 0 | 0 | 0 | 0 | 0 | 0 | 0 | 0 | 0 | 0 | 0 | 0 | 0 | 0 | 0 | 0 | 0 | 0 | 0 | 0 | 0 | 0
| Basisbedrag | Euro/t CO2 |  | 0 | 0 | 0 | 0 | 0 | 0 | 0 | 0 | 0 | 0 | 0 | 0 | 0 | 0 | 0 | 0 | 0 | 0 | 0 | 0 | 0 | 0 | 0 | 0 | 0 | 0 | 0 | 0 | 0 | 0 | 0 | 0 | 0 | 0 | 0 | 0 | 0 | 0 | 0 | 0
| SDE-vergoeding | Euro |  | 0 | 0 | 0 | 0 | 0 | 0 | 0 | 0 | 0 | 0 | 0 | 0 | 0 | 0 | 0 | 0 | 0 | 0 | 0 | 0 | 0 | 0 | 0 | 0 | 0 | 0 | 0 | 0 | 0 | 0 | 0 | 0 | 0 | 0 | 0 | 0 | 0 | 0 | 0 | 0
| Marktinkomsten na einde beleidsperiode | Euro |  | 0 | 0 | 0 | 0 | 0 | 0 | 0 | 0 | 0 | 0 | 0 | 0 | 0 | 0 | 0 | 0 | 0 | 0 | 0 | 0 | 0 | 0 | 0 | 0 | 0 | 0 | 0 | 0 | 0 | 0 | 0 | 0 | 0 | 0 | 0 | 0 | 0 | 0 | 0 | 0
| Marktinkomsten gedurende beleidsperiode | Euro |  | 0 | 0 | 0 | 0 | 0 | 0 | 0 | 0 | 0 | 0 | 0 | 0 | 0 | 0 | 0 | 0 | 0 | 0 | 0 | 0 | 0 | 0 | 0 | 0 | 0 | 0 | 0 | 0 | 0 | 0 | 0 | 0 | 0 | 0 | 0 | 0 | 0 | 0 | 0 | 0
TOTALE KOSTEN EN INKOMSTEN
| Inkomen totaal (nominaal) | Euro |  | 0 | 0 | 0 | 0 | 0 | 0 | 0 | 0 | 0 | 0 | 0 | 0 | 0 | 0 | 0 | 0 | 0 | 0 | 0 | 0 | 0 | 0 | 0 | 0 | 0 | 0 | 0 | 0 | 0 | 0 | 0 | 0 | 0 | 0 | 0 | 0 | 0 | 0 | 0 | 0
| Kosten totaal (nominaal) | Euro |  | -79987623.48 | -81587375.9496 | -83219123.4686 | -84883505.938 | -86581176.0567 | -88312799.5779 | -90079055.5694 | -91880636.6808 | -93718249.4144 | -95592614.4027 | -97504466.6908 | -99454556.0246 | -101443647.1451 | -103472520.088 | -105541970.4897 | 0 | 0 | 0 | 0 | 0 | 0 | 0 | 0 | 0 | 0 | 0 | 0 | 0 | 0 | 0 | 0 | 0 | 0 | 0 | 0 | 0 | 0 | 0 | 0 | 0
| Bruto inkomen (nominaal) | Euro |  | -79987623.48 | -81587375.9496 | -83219123.4686 | -84883505.938 | -86581176.0567 | -88312799.5779 | -90079055.5694 | -91880636.6808 | -93718249.4144 | -95592614.4027 | -97504466.6908 | -99454556.0246 | -101443647.1451 | -103472520.088 | -105541970.4897 | 0 | 0 | 0 | 0 | 0 | 0 | 0 | 0 | 0 | 0 | 0 | 0 | 0 | 0 | 0 | 0 | 0 | 0 | 0 | 0 | 0 | 0 | 0 | 0 | 0
AFSCHRIJVING EN SCHULDEN
| Afschrijving | Euro |  | -21808529.517 | -21808529.517 | -21808529.517 | -21808529.517 | -21808529.517 | -21808529.517 | -21808529.517 | -21808529.517 | -21808529.517 | -21808529.517 | -21808529.517 | -21808529.517 | -21808529.517 | -21808529.517 | -21808529.517 | 0 | 0 | 0 | 0 | 0 | 0 | 0 | 0 | 0 | 0 | 0 | 0 | 0 | 0 | 0 | 0 | 0 | 0 | 0 | 0 | 0 | 0 | 0 | 0 | 0
| Rente | Euro |  | -13166899.6959 | -12590353.9331 | -11980656.7889 | -11335902.0589 | -10654073.932 | -9933040.6878 | -9170548.032 | -8364212.0485 | -7511511.746 | -6609781.1761 | -5656201.0984 | -4647790.1662 | -3581395.6054 | -2453683.3574 | -1261127.6552 | 0 | 0 | 0 | 0 | 0 | 0 | 0 | 0 | 0 | 0 | 0 | 0 | 0 | 0 | 0 | 0 | 0 | 0 | 0 | 0 | 0 | 0 | 0 | 0 | 0
| Aflossing | Euro |  | -10026882.8315 | -10603428.5943 | -11213125.7384 | -11857880.4684 | -12539708.5953 | -13260741.8396 | -14023234.4953 | -14829570.4788 | -15682270.7814 | -16584001.3513 | -17537581.429 | -18545992.3612 | -19612386.9219 | -20740099.1699 | -21932654.8722 | 0 | 0 | 0 | 0 | 0 | 0 | 0 | 0 | 0 | 0 | 0 | 0 | 0 | 0 | 0 | 0 | 0 | 0 | 0 | 0 | 0 | 0 | 0 | 0 | 0
| Totale lasten lening | Euro |  | -23193782.5274 | -23193782.5274 | -23193782.5274 | -23193782.5274 | -23193782.5274 | -23193782.5274 | -23193782.5274 | -23193782.5274 | -23193782.5274 | -23193782.5274 | -23193782.5274 | -23193782.5274 | -23193782.5274 | -23193782.5274 | -23193782.5274 | 0 | 0 | 0 | 0 | 0 | 0 | 0 | 0 | 0 | 0 | 0 | 0 | 0 | 0 | 0 | 0 | 0 | 0 | 0 | 0 | 0 | 0 | 0 | 0 | 0
BELASTING
| Belastbaar inkomen | Euro |  | -114963052.6929 | -115986259.3997 | -117008309.7745 | -118027937.5139 | -119043779.5057 | -120054369.7826 | -121058133.1184 | -122053378.2463 | -123038290.6774 | -124010925.0958 | -124969197.3061 | -125910875.7078 | -126833572.2675 | -127734732.9624 | -128611627.6619 | 0 | 0 | 0 | 0 | 0 | 0 | 0 | 0 | 0 | 0 | 0 | 0 | 0 | 0 | 0 | 0 | 0 | 0 | 0 | 0 | 0 | 0 | 0 | 0 | 0
| Belasting bedrag | Euro |  | 29660467.5948 | 29924454.9251 | 30188143.9218 | 30451207.8786 | 30713295.1125 | 30974027.4039 | 31232998.3446 | 31489771.5876 | 31743878.9948 | 31994818.6747 | 32242052.905 | 32485005.9326 | 32723061.645 | 32955561.1043 | 33181799.9368 | 0 | 0 | 0 | 0 | 0 | 0 | 0 | 0 | 0 | 0 | 0 | 0 | 0 | 0 | 0 | 0 | 0 | 0 | 0 | 0 | 0 | 0 | 0 | 0 | 0
CASHFLOWS
| Netto inkomen na belasting | Euro |  | -73520938.4126 | -74856703.5518 | -76224762.0741 | -77626080.5867 | -79061663.4716 | -80532554.7013 | -82039839.7522 | -83584647.6206 | -85168152.947 | -86791578.2554 | -88456196.3131 | -90163332.6193 | -91914368.0274 | -93710741.511 | -95553953.0803 | 0 | 0 | 0 | 0 | 0 | 0 | 0 | 0 | 0 | 0 | 0 | 0 | 0 | 0 | 0 | 0 | 0 | 0 | 0 | 0 | 0 | 0 | 0 | 0 | 0
| Project cashflow | Euro | -327127942.755 | -50327155.8852 | -51662921.0245 | -53030979.5468 | -54432298.0594 | -55867880.9442 | -57338772.1739 | -58846057.2249 | -60390865.0933 | -61974370.4196 | -63597795.728 | -65262413.7858 | -66969550.092 | -68720585.5001 | -70516958.9837 | -72360170.553 | 0 | 0 | 0 | 0 | 0 | 0 | 0 | 0 | 0 | 0 | 0 | 0 | 0 | 0 | 0 | 0 | 0 | 0 | 0 | 0 | 0 | 0 | 0 | 0 | 0
| Equity cashflow | Euro | -98138382.8265 | -73520938.4126 | -74856703.5518 | -76224762.0741 | -77626080.5867 | -79061663.4716 | -80532554.7013 | -82039839.7522 | -83584647.6206 | -85168152.947 | -86791578.2554 | -88456196.3131 | -90163332.6193 | -91914368.0274 | -93710741.511 | -95553953.0803 | 0 | 0 | 0 | 0 | 0 | 0 | 0 | 0 | 0 | 0 | 0 | 0 | 0 | 0 | 0 | 0 | 0 | 0 | 0 | 0 | 0 | 0 | 0 | 0 | 0
| Subsidiebasis: afzet | t CO2 |  | 360000 | 360000 | 360000 | 360000 | 360000 | 360000 | 360000 | 360000 | 360000 | 360000 | 360000 | 360000 | 360000 | 360000 | 360000 | 0 | 0 | 0 | 0 | 0 | 0 | 0 | 0 | 0 | 0 | 0 | 0 | 0 | 0 | 0 | 0 | 0 | 0 | 0 | 0 | 0 | 0 | 0 | 0 | 0
| Terug te verdienen investering | Euro | 327127942.755 | 290026257.9309 | 253947779.8136 | 218891352.0711 | 184854552.068 | 151833594.0567 | 119823226.3224 | 88816621.9238 | 58805262.6531 | 29778815.8135 | 1725003.3923 | -25370536.8186 | -51524398.6278 | -76755563.8773 | -101085568.4319 | -124538678.287 | -124538678.287 | -124538678.287 | -124538678.287 | -124538678.287 | -124538678.287 | -124538678.287 | -124538678.287 | -124538678.287 | -124538678.287 | -124538678.287 | -124538678.287 | -124538678.287 | -124538678.287 | -124538678.287 | -124538678.287 | -124538678.287 | -124538678.287 | -124538678.287 | -124538678.287 | -124538678.287 | -124538678.287 | -124538678.287 | -124538678.287 | -124538678.287 | -124538678.287
| DSCR |  | 1: 1.9972; 2: 1.9396; 3: 1.8806; 4: 1.8202; 5: 1.7583; 6: 1.6949; 7: 1.6299; 8: 1.5633; 9: 1.495; 10: 1.4251; 11: 1.3533; 12: 1.2797; 13: 1.2042; 14: 1.1267; 15: 1.0473
| PROJECTPARAMETERS | Waarde | 0: Eenheid
| Verdisconteerde inkomsten | -480965678.7917 | 0: euro
| Verdisconteerde afzet | 1600518.3313 | 0: t CO2
| Totale investering | 327127942.755 | 0: Euro
| DSCR (gemiddeld) | 1.5477
| Vermogenskostenvergoeding (WACC nominaal/reëel) | 7.3% / 5.2%
| Projectrendement (IRR) | n.v.t.
| Rendement op eigen vermogen (IRR) | n.v.t.
| Aandeel lening | 228989559.9285 | 0: Euro
| Aandeel eigen vermogen | 98138382.8265 | 0: Euro
| Warmtekrachtverhouding | 0 | 0: W:E
| Samengesteld aantal vollasturen | 8000 | 0: uur/jaar
| Terugverdientijd (inclusief SDE++-subsidie) | tussen 10 en 11 jaar
| SUBSIDIEPARAMETERS | Waarde | 0: Eenheid
| Langetermijn-prijs | 137.0265 | 0: Euro/t CO2
| Langetermijnprijs (netlevering/niet-netlevering) | 137.0265 | 0: Euro/t CO2
| Langetermijnprijs netlevering | n.v.t. | 0: Euro/t CO2
| Langetermijnprijs niet-netlevering | n.v.t. | 0: Euro/t CO2
| Voorlopige GVO-waarde | 0 | 0: Euro/t CO2
| Langetermijn GvO-waarde | 0 | 0: Euro/t CO2
| Voorlopige HBE-waarde | 0 | 0: Euro/t CO2
| Langetermijn HBE-waarde | 0 | 0: Euro/t CO2
| Voorlopige waarde ETS-correctie | 0 | 0: Euro/t CO2
| Langetermijn-waarde ETS-correctie | 0 | 0: Euro/t CO2
| Bodemprijs of basisprijs | 91.351 | 0: Euro/t CO2
| Bodemprijs of basisprijs (netlevering/niet-netlevering) | 91.351 | 0: Euro/t CO2
| Bodemprijs of basisprijs netlevering | n.v.t. | 0: Euro/t CO2
| Bodemprijs of basisprijs niet-netlevering | n.v.t. | 0: Euro/t CO2
| Voorlopig correctiebedrag | 69.1476 | 0: Euro/t CO2
| Voorlopig correctiebedrag netlevering/niet-netlevering | 69.1476 | 0: Euro/t CO2
| Voorlopig correctiebedrag netlevering | n.v.t. | 0: Euro/t CO2
| Voorlopig correctiebedrag niet-netlevering | n.v.t. | 0: Euro/t CO2
| CONVERSIEFACTOREN | Waarde | 0: Eenheid
| Verbrandingswaarde methaan (onderwaarde) | 35.8 | 0: MJ/Nm3
| Verbrandingswaarde hernieuwbaar gas (onderwaarde) | 31.65 | 0: MJ/Nm3
| Verbrandingswaarde hernieuwbaar gas (bovenwaarde) | 35.17 | 0: MJ/Nm3
| kWh naar MJ | 3.6 | 0: MJ/kWh

## 144
Berekening basisbedragen: Eindadvies SDE++ 2026
CCS, bestaande pre-combustion-CO2-afvang bij bestaande waterstofproductie uit industriële reststoffen, bestaande installatie, gasvormig transport (variant 9C)
| BASISBEDRAG en SUBSIDIE-INTENSITEIT | Waarde | Eenheid | Toelichting
| Basisbedrag | 240.3072 | Euro/t CO2 | Het basisbedrag is een maat voor de productiekosten. Deze waarde kan berekend worden als alleen deze worksheet geopend is.
| Subsidie-intensiteit | 105.685 | Euro/t CO2 | De subsidie-intensiteit is de maat die in de rangschikking gebruikt wordt. Om deze waarde te berekenen dient ook de worksheet 'Correcties' geopend te zijn.
| Productie-eenheid | t CO2 |  | De SDE++ kent twee rekeneenheden waarover subsidie kan worden uitgekeerd: kWh voor energiecategorieën en t CO2 voor CCS- en CCU-categorieën.
| Vermogenseenheid | t CO2/uur
| Domein | CCS/CCU |  | Het corresponderende domein bij deze categorie geeft aan binnen welk 'hekje' de subsidiecategorie valt.
| CORRECTIEMETHODES | Waarde | Typering | Toelichting
| Berekeningswijze correctiebedrag methode-ID | 31 | CCS | EUA1
| Berekeningswijze ETS-correctie-ID | 0 | Geen ETS-correctie | 0
| ETS-voordeel bij merendeel van projecten? | Geen warmte | Ja of Nee | Alleen van belang voor warmteprojecten. Deze parameter werkt door op de langetermijnprijs en subsidie-intensiteit.
| Berekeningswijze correctiebedrag methode-ID netlevering |  |  | Enkel relevant voor zon-pv.
| Berekeningswijze correctiebedrag methode-ID niet-netlevering |  |  | Enkel relevant voor zon-pv.
| Netlevering deel |  |  | Enkel relevant voor zon-pv. Aandeel van de productie dat aan het net wordt geleverd.
| Niet-netlevering deel |  |  | Enkel relevant voor zon-pv. Aandeel eigen gebruik.
| SYSTEEMGROOTTE | Waarde | Eenheid | Toelichting
| Inputvermogen |  | t CO2/uur
| Seasonal Performance Factor (SPF) |  |  | Hier wordt de seizoensgemiddelde COP, of Seasonal performance factor, mee bedoeld voor het hele systeem.
| Gaat het om een installatie voor hernieuwbaar gas? |  |  | Alleen 'Ja' invullen als de installatie gas van aardgaskwaliteit produceert.
| Methaangehalte hernieuwbaar gas voor gaszuivering |  |  | Het percentage methaan in het biogas, dat nog niet tot aardgaskwaliteit is opgewaardeerd.
| Vermogen hernieuwbaargasproductie (voor zuivering) | 0 | Nm3/uur
| Outputvermogen (thermisch of hernieuwbaar gas) |  | t CO2/uur | Dit veld alleen invullen bij productie van warmte (al dan niet in WKK-variant) of hernieuwbaar gas van aardgaskwaliteit
| Outputvermogen (hernieuwbaar gas) | 0 | Nm3/uur
| Outputvermogen (elektrisch of overig) | 45 | t CO2/uur | Dit veld invullen als de installatie elektriciteit produceert (al dan niet in WKK-variant), of iets anders dan warmte of gas van aardgaskwaliteit produceert.
| Vollasturen levering (thermisch of hernieuwbaar gas) |  | uur/jaar | Bij een installatie voor gecombineerde opwekking, wordt de bedrijfstijd automatisch genomen als maximum van de vollasturen warmte en vollasturen elektriciteit.
| Vollasturen levering (elektrisch of overig) | 8000 | uur/jaar | Bij een installatie voor gecombineerde opwekking, wordt de bedrijfstijd automatisch genomen als maximum van de vollasturen warmte en vollasturen elektriciteit.
| ENERGETISCH RENDEMENT | Waarde | Eenheid | Toelichting
| Max. elektrisch rendement | 100%
| Elektrisch rendement | 100%
| Thermisch rendement of rendement gasproductie | 0%
| Elektriciteitsderving bij warmtelevering |  | elektriciteit : warmte | Enkel invullen als de installatie een WKK-installatie is waarbij warmtelevering ten koste gaat van de elektriciteitsproductie.
| KOSTEN | Waarde | Eenheid | Toelichting
| Investeringskosten input gebaseerd |  | Euro/t CO2/uur | De investeringskosten 'input gebaseerd' worden opgeteld bij de investeringskosten 'output gebaseerd'. Pas op voor onbedoelde dubbeltelling.
| Investeringskosten output gebaseerd | 2398828 | Euro/t CO2/uur | De investeringskosten 'input gebaseerd' worden opgeteld bij de investeringskosten 'output gebaseerd'. Pas op voor onbedoelde dubbeltelling.
| Totale investeringskosten | 108.7029 | Euro(miljoen)
| Vaste operationele kosten input gebaseerd |  | Euro/t CO2/uur/jaar | De operationele kosten 'input gebaseerd' worden opgeteld bij de investeringskosten 'output gebaseerd'. Pas op voor onbedoelde dubbeltelling.
| Vaste operationele kosten output gebaseerd | 373985 | Euro/t CO2/uur/jaar | De operationele kosten 'input gebaseerd' worden opgeteld bij de investeringskosten 'output gebaseerd'. Pas op voor onbedoelde dubbeltelling.
| Totale jaarlijkse vaste operationele kosten | 16829.325 | Euro(duizend)/jaar | Deze waarde wordt ter illustratie getoond.
| Kosten elektriciteitsverbruik | 12.9 | Euro/t CO2 | Het betreft de inkoopkosten voor elektriciteit, per t CO2 output
| Kosten gasverbruik | 33 | Euro/t CO2 | Het betreft de inkoopkosten voor gas, per t CO2 output
| Kosten warmteverbruik | -9.1988 | Euro/t CO2 | Het betreft de inkoopkosten voor warmte, per t CO2 output
| Overige variabele operationele kosten | 99.6 | Euro/t CO2
| Totale variabele operationele kosten | 136.3012 | Euro/t CO2
| ENERGIEGEBRUIK | Waarde | Eenheid | Toelichting
| Energie-inhoud brandstof |  | GJ/ton
| Biomassadoorzet | 0 | ton/jaar
| Netto brandstofprijs |  | Euro/ton | Hier wordt de brandstofprijs aan de poort bedoeld, inclusief eventuele risico-opslag.
| Relatief elektriciteitsgebruik | 175 | kWh/t CO2
| Elektriciteitsgebruik | 63000 | MWh/jaar
| Relatief warmtegebruik | -362 | kWh/t CO2
| Warmtegebruik | -130320 | MWh/jaar
| Relatief aardgasgebruik | 1170 | kWh/t CO2
| Aardgasgebruik | 421200 | MWh/jaar
| EMISSIEFACTOREN | Waarde | Eenheid | Toelichting
| Emissiefactor van warmteproductie per eenheid |  | kg CO2/kWh
| Emissiefactor van elektriciteitsproductie of overig per eenheid | 1000 | kg CO2/t CO2
| Emissiefactor van gasproductie per eenheid |  | kg CO2/kWh
| Emissiefactor gebruik van biomassa |  | kg CO2/ton | De waarde die hier getoond wordt, is afhankelijk aan de uitgangspunten in de adviesvraag.
| Emissiefactor gebruik van warmte |  | kg CO2/kWh
| Emissiefactor gebruik van elektriciteit | 0.13 | kg CO2/kWh
| Emissiefactor gebruik van gas |  | kg CO2/kWh
| Vermeden emissies | 977.25 | kg CO2/t CO2
| TERMIJNEN | Waarde | Eenheid | Toelichting
| Economische levensduur | 15 | jaar | Deze waarde wordt gebruikt om eventuele inkomsten van het project na subsidieperiode te berekenen.
| Termijn lening | 15 | jaar
| Afschrijvingstermijn | 15 | jaar
| Beleidsperiode | 15 | jaar
| Totale operationale periode | 15 | jaar | Deze waarde wordt gebruikt om de vermeden emissies gedurende de hele operationele periode van de installatie te berekenen.
| PARAMETERS NA SUBSIDIEPERIODE | Waarde | Eenheid | Toelichting
| Elektriciteitsprijs na subsidieperiode |  | Euro/kWh | Deze prijs is inclusief de profielfactor, maar exclusief de onbalansfactor.
| Vollasturen na subsidieperiode elektriciteit of overige |  | uur/jaar
| Prijs warmte of hernieuwbaar gas na subsidieperiode |  | Euro/kWh
| Vollasturen na subsidieperiode warmte of hernieuwbaar gas |  | uur/jaar
| Totaal geproduceerde eenheden subsidieperiode | 5400000 | t CO2
| Totale geproduceerde eenheden bedrijfsperiode | 5400000 | t CO2
| Verrekeningsfactor bespaarde emissies | 1
| FINANCIËLE PARAMETERS | Waarde | Eenheid | Toelichting
| Inflatie | 2%
| Rendement op vreemd vermogen | 5.75%
| Rendement op eigen vermogen | 14.5%
| Percentage vreemd vermogen in investering | 70%
| Percentage eigen vermogen in investering | 30%
| Vennootschapsbelasting | 25.8%
| INVESTERINGSSUBSIDIES | Waarde | Eenheid | Toelichting
| Investeringssubsidie t.g.v. vreemd vermogen |  | Euro
| Investeringssubsidie t.g.v. eigen vermogen (NCW) |  | Euro
| ONREGELMATIGE CASHFLOWS | Jaar | Waarde | Toelichting
Voer in cel kolom C het jaar in waarin de onregelmatige cashflow plaatsvindt en in kolom D97 de reële kosten (als negatieve waarde) in dat specifieke jaar.
De waarde als reële kosten is gedefinieerd in euro van het jaar 2026.
| Afsluitprovisie op lening handmatig |  |  | Indien de afsluitprovisie handmatig moet worden ingevoerd, voer dan in cel C103 het bedrag van de afsluitprovisie in.
| Afsluitprovisie als percentage van lening | 0 | 1% | Deze afsluitprovisie wordt verrekend in de totale investeringskosten en is gedefinieerd als percentage van de lening.
| SUBSIDIE-INKOMSTEN (niet invullen voor basisbedragberekening) |  | Eenheid | 2026 | 2027 | 2028 | 2029 | 2030 | 2031 | 2032 | 2033 | 2034 | 2035 | 2036 | 2037 | 2038 | 2039 | 2040 | 2041 | 2042 | 2043 | 2044 | 2045 | 2046 | 2047 | 2048 | 2049 | 2050 | 2051 | 2052 | 2053 | 2054 | 2055 | 2056 | 2057 | 2058 | 2059 | 2060 | 2061 | 2062 | 2063 | 2064 | 2065
| Basisbedrag (deze cellen kunnen gebruikt worden om de inkomsten toe te voegen) |  | Euro/t CO2 |  | 0 | 0 | 0 | 0 | 0 | 0 | 0 | 0 | 0 | 0 | 0 | 0 | 0 | 0 | 0 | 0 | 0 | 0 | 0 | 0 | 0 | 0 | 0 | 0 | 0 | 0 | 0 | 0 | 0 | 0 | 0 | 0 | 0 | 0 | 0 | 0 | 0 | 0 | 0
| Correctiebedrag (deze cellen kunnen gebruikt worden om de inkomsten toe te voegen) |  | Euro/t CO2 |  | 0 | 0 | 0 | 0 | 0 | 0 | 0 | 0 | 0 | 0 | 0 | 0 | 0 | 0 | 0 | 0 | 0 | 0 | 0 | 0 | 0 | 0 | 0 | 0 | 0 | 0 | 0 | 0 | 0 | 0 | 0 | 0 | 0 | 0 | 0 | 0 | 0 | 0 | 0
| Inflator |  | index | 1 | 1.02 | 1.0404 | 1.0612 | 1.0824 | 1.1041 | 1.1262 | 1.1487 | 1.1717 | 1.1951 | 1.219 | 1.2434 | 1.2682 | 1.2936 | 1.3195 | 1.3459 | 1.3728 | 1.4002 | 1.4282 | 1.4568 | 1.4859 | 1.5157 | 1.546 | 1.5769 | 1.6084 | 1.6406 | 1.6734 | 1.7069 | 1.741 | 1.7758 | 1.8114 | 1.8476 | 1.8845 | 1.9222 | 1.9607 | 1.9999 | 2.0399 | 2.0807 | 2.1223 | 2.1647
Tabel: Nominale kasstroom (positieve bedragen = gunstig voor de producent)
| INITIELE INVESTERING |  | 0 | 1 | 2 | 3 | 4 | 5 | 6 | 7 | 8 | 9 | 10 | 11 | 12 | 13 | 14 | 15 | 16 | 17 | 18 | 19 | 20 | 21 | 22 | 23 | 24 | 25 | 26 | 27 | 28 | 29 | 30 | 31 | 32 | 33 | 34 | 35 | 36 | 37 | 38 | 39 | 40
| Investering | Euro | 0: -108702890.82
AFZET
| Afzet elektriciteit of overige | t CO2 |  | 360000 | 360000 | 360000 | 360000 | 360000 | 360000 | 360000 | 360000 | 360000 | 360000 | 360000 | 360000 | 360000 | 360000 | 360000 | 0 | 0 | 0 | 0 | 0 | 0 | 0 | 0 | 0 | 0 | 0 | 0 | 0 | 0 | 0 | 0 | 0 | 0 | 0 | 0 | 0 | 0 | 0 | 0 | 0
| Afzet warmte | t CO2 |  | 0 | 0 | 0 | 0 | 0 | 0 | 0 | 0 | 0 | 0 | 0 | 0 | 0 | 0 | 0 | 0 | 0 | 0 | 0 | 0 | 0 | 0 | 0 | 0 | 0 | 0 | 0 | 0 | 0 | 0 | 0 | 0 | 0 | 0 | 0 | 0 | 0 | 0 | 0 | 0
| Afzet hernieuwbaar gas | kWh (HHV) |  | 0 | 0 | 0 | 0 | 0 | 0 | 0 | 0 | 0 | 0 | 0 | 0 | 0 | 0 | 0 | 0 | 0 | 0 | 0 | 0 | 0 | 0 | 0 | 0 | 0 | 0 | 0 | 0 | 0 | 0 | 0 | 0 | 0 | 0 | 0 | 0 | 0 | 0 | 0 | 0
| Afzet | t CO2 |  | 360000 | 360000 | 360000 | 360000 | 360000 | 360000 | 360000 | 360000 | 360000 | 360000 | 360000 | 360000 | 360000 | 360000 | 360000 | 0 | 0 | 0 | 0 | 0 | 0 | 0 | 0 | 0 | 0 | 0 | 0 | 0 | 0 | 0 | 0 | 0 | 0 | 0 | 0 | 0 | 0 | 0 | 0 | 0
KOSTEN EN INKOMSTEN
| Operationele kosten | Euro |  | -65897763.48 | -67215718.7496 | -68560033.1246 | -69931233.7871 | -71329858.4628 | -72756455.6321 | -74211584.7447 | -75695816.4396 | -77209732.7684 | -78753927.4238 | -80329005.9723 | -81935586.0917 | -83574297.8135 | -85245783.7698 | -86950699.4452 | 0 | 0 | 0 | 0 | 0 | 0 | 0 | 0 | 0 | 0 | 0 | 0 | 0 | 0 | 0 | 0 | 0 | 0 | 0 | 0 | 0 | 0 | 0 | 0 | 0
| Brandstofkosten (biomassa) | Euro |  | 0 | 0 | 0 | 0 | 0 | 0 | 0 | 0 | 0 | 0 | 0 | 0 | 0 | 0 | 0 | 0 | 0 | 0 | 0 | 0 | 0 | 0 | 0 | 0 | 0 | 0 | 0 | 0 | 0 | 0 | 0 | 0 | 0 | 0 | 0 | 0 | 0 | 0 | 0 | 0
| Marktwaarde elektriciteit na einde beleidsperiode | Euro/kWh |  | 0 | 0 | 0 | 0 | 0 | 0 | 0 | 0 | 0 | 0 | 0 | 0 | 0 | 0 | 0 | 0 | 0 | 0 | 0 | 0 | 0 | 0 | 0 | 0 | 0 | 0 | 0 | 0 | 0 | 0 | 0 | 0 | 0 | 0 | 0 | 0 | 0 | 0 | 0 | 0
| Marktwaarde warmte of hernieuwbaar gas na einde beleidsperiode | Euro/kWh |  | 0 | 0 | 0 | 0 | 0 | 0 | 0 | 0 | 0 | 0 | 0 | 0 | 0 | 0 | 0 | 0 | 0 | 0 | 0 | 0 | 0 | 0 | 0 | 0 | 0 | 0 | 0 | 0 | 0 | 0 | 0 | 0 | 0 | 0 | 0 | 0 | 0 | 0 | 0 | 0
| Correctiebedrag | Euro/t CO2 |  | 0 | 0 | 0 | 0 | 0 | 0 | 0 | 0 | 0 | 0 | 0 | 0 | 0 | 0 | 0 | 0 | 0 | 0 | 0 | 0 | 0 | 0 | 0 | 0 | 0 | 0 | 0 | 0 | 0 | 0 | 0 | 0 | 0 | 0 | 0 | 0 | 0 | 0 | 0 | 0
| Basisbedrag | Euro/t CO2 |  | 0 | 0 | 0 | 0 | 0 | 0 | 0 | 0 | 0 | 0 | 0 | 0 | 0 | 0 | 0 | 0 | 0 | 0 | 0 | 0 | 0 | 0 | 0 | 0 | 0 | 0 | 0 | 0 | 0 | 0 | 0 | 0 | 0 | 0 | 0 | 0 | 0 | 0 | 0 | 0
| SDE-vergoeding | Euro |  | 0 | 0 | 0 | 0 | 0 | 0 | 0 | 0 | 0 | 0 | 0 | 0 | 0 | 0 | 0 | 0 | 0 | 0 | 0 | 0 | 0 | 0 | 0 | 0 | 0 | 0 | 0 | 0 | 0 | 0 | 0 | 0 | 0 | 0 | 0 | 0 | 0 | 0 | 0 | 0
| Marktinkomsten na einde beleidsperiode | Euro |  | 0 | 0 | 0 | 0 | 0 | 0 | 0 | 0 | 0 | 0 | 0 | 0 | 0 | 0 | 0 | 0 | 0 | 0 | 0 | 0 | 0 | 0 | 0 | 0 | 0 | 0 | 0 | 0 | 0 | 0 | 0 | 0 | 0 | 0 | 0 | 0 | 0 | 0 | 0 | 0
| Marktinkomsten gedurende beleidsperiode | Euro |  | 0 | 0 | 0 | 0 | 0 | 0 | 0 | 0 | 0 | 0 | 0 | 0 | 0 | 0 | 0 | 0 | 0 | 0 | 0 | 0 | 0 | 0 | 0 | 0 | 0 | 0 | 0 | 0 | 0 | 0 | 0 | 0 | 0 | 0 | 0 | 0 | 0 | 0 | 0 | 0
TOTALE KOSTEN EN INKOMSTEN
| Inkomen totaal (nominaal) | Euro |  | 0 | 0 | 0 | 0 | 0 | 0 | 0 | 0 | 0 | 0 | 0 | 0 | 0 | 0 | 0 | 0 | 0 | 0 | 0 | 0 | 0 | 0 | 0 | 0 | 0 | 0 | 0 | 0 | 0 | 0 | 0 | 0 | 0 | 0 | 0 | 0 | 0 | 0 | 0 | 0
| Kosten totaal (nominaal) | Euro |  | -65897763.48 | -67215718.7496 | -68560033.1246 | -69931233.7871 | -71329858.4628 | -72756455.6321 | -74211584.7447 | -75695816.4396 | -77209732.7684 | -78753927.4238 | -80329005.9723 | -81935586.0917 | -83574297.8135 | -85245783.7698 | -86950699.4452 | 0 | 0 | 0 | 0 | 0 | 0 | 0 | 0 | 0 | 0 | 0 | 0 | 0 | 0 | 0 | 0 | 0 | 0 | 0 | 0 | 0 | 0 | 0 | 0 | 0
| Bruto inkomen (nominaal) | Euro |  | -65897763.48 | -67215718.7496 | -68560033.1246 | -69931233.7871 | -71329858.4628 | -72756455.6321 | -74211584.7447 | -75695816.4396 | -77209732.7684 | -78753927.4238 | -80329005.9723 | -81935586.0917 | -83574297.8135 | -85245783.7698 | -86950699.4452 | 0 | 0 | 0 | 0 | 0 | 0 | 0 | 0 | 0 | 0 | 0 | 0 | 0 | 0 | 0 | 0 | 0 | 0 | 0 | 0 | 0 | 0 | 0 | 0 | 0
AFSCHRIJVING EN SCHULDEN
| Afschrijving | Euro |  | -7246859.388 | -7246859.388 | -7246859.388 | -7246859.388 | -7246859.388 | -7246859.388 | -7246859.388 | -7246859.388 | -7246859.388 | -7246859.388 | -7246859.388 | -7246859.388 | -7246859.388 | -7246859.388 | -7246859.388 | 0 | 0 | 0 | 0 | 0 | 0 | 0 | 0 | 0 | 0 | 0 | 0 | 0 | 0 | 0 | 0 | 0 | 0 | 0 | 0 | 0 | 0 | 0 | 0 | 0
| Rente | Euro |  | -4375291.3555 | -4183708.238 | -3981109.0912 | -3766860.4934 | -3540292.6013 | -3300697.0554 | -3047324.7656 | -2779383.5692 | -2496035.7539 | -2196395.4393 | -1879525.8066 | -1544436.1699 | -1190078.8792 | -815346.0443 | -419066.0714 | 0 | 0 | 0 | 0 | 0 | 0 | 0 | 0 | 0 | 0 | 0 | 0 | 0 | 0 | 0 | 0 | 0 | 0 | 0 | 0 | 0 | 0 | 0 | 0 | 0
| Aflossing | Euro |  | -3331880.305 | -3523463.4226 | -3726062.5694 | -3940311.1671 | -4166879.0592 | -4406474.6051 | -4659846.8949 | -4927788.0914 | -5211135.9066 | -5510776.2213 | -5827645.854 | -6162735.4906 | -6517092.7813 | -6891825.6162 | -7288105.5892 | 0 | 0 | 0 | 0 | 0 | 0 | 0 | 0 | 0 | 0 | 0 | 0 | 0 | 0 | 0 | 0 | 0 | 0 | 0 | 0 | 0 | 0 | 0 | 0 | 0
| Totale lasten lening | Euro |  | -7707171.6605 | -7707171.6605 | -7707171.6605 | -7707171.6605 | -7707171.6605 | -7707171.6605 | -7707171.6605 | -7707171.6605 | -7707171.6605 | -7707171.6605 | -7707171.6605 | -7707171.6605 | -7707171.6605 | -7707171.6605 | -7707171.6605 | 0 | 0 | 0 | 0 | 0 | 0 | 0 | 0 | 0 | 0 | 0 | 0 | 0 | 0 | 0 | 0 | 0 | 0 | 0 | 0 | 0 | 0 | 0 | 0 | 0
BELASTING
| Belastbaar inkomen | Euro |  | -77519914.2235 | -78646286.3756 | -79788001.6038 | -80944953.6685 | -82117010.4521 | -83304012.0755 | -84505768.8983 | -85722059.3968 | -86952627.9103 | -88197182.2511 | -89455391.1668 | -90726881.6496 | -92011236.0808 | -93307989.2021 | -94616624.9046 | 0 | 0 | 0 | 0 | 0 | 0 | 0 | 0 | 0 | 0 | 0 | 0 | 0 | 0 | 0 | 0 | 0 | 0 | 0 | 0 | 0 | 0 | 0 | 0 | 0
| Belasting bedrag | Euro |  | 20000137.8697 | 20290741.8849 | 20585304.4138 | 20883798.0465 | 21186188.6967 | 21492435.1155 | 21802488.3758 | 22116291.3244 | 22433778.0009 | 22754873.0208 | 23079490.921 | 23407535.4656 | 23738898.9088 | 24073461.2141 | 24411089.2254 | 0 | 0 | 0 | 0 | 0 | 0 | 0 | 0 | 0 | 0 | 0 | 0 | 0 | 0 | 0 | 0 | 0 | 0 | 0 | 0 | 0 | 0 | 0 | 0 | 0
CASHFLOWS
| Netto inkomen na belasting | Euro |  | -53604797.2709 | -54632148.5252 | -55681900.3714 | -56754607.4012 | -57850841.4267 | -58971192.1771 | -60116268.0295 | -61286696.7758 | -62483126.4281 | -63706226.0636 | -64956686.7118 | -66235222.2866 | -67542570.5652 | -68879494.2162 | -70246781.8804 | 0 | 0 | 0 | 0 | 0 | 0 | 0 | 0 | 0 | 0 | 0 | 0 | 0 | 0 | 0 | 0 | 0 | 0 | 0 | 0 | 0 | 0 | 0 | 0 | 0
| Project cashflow | Euro | -108702890.82 | -45897625.6103 | -46924976.8647 | -47974728.7108 | -49047435.7406 | -50143669.7662 | -51264020.5166 | -52409096.369 | -53579525.1152 | -54775954.7675 | -55999054.403 | -57249515.0512 | -58528050.6261 | -59835398.9047 | -61172322.5557 | -62539610.2198 | 0 | 0 | 0 | 0 | 0 | 0 | 0 | 0 | 0 | 0 | 0 | 0 | 0 | 0 | 0 | 0 | 0 | 0 | 0 | 0 | 0 | 0 | 0 | 0 | 0
| Equity cashflow | Euro | -32610867.246 | -53604797.2709 | -54632148.5252 | -55681900.3714 | -56754607.4012 | -57850841.4267 | -58971192.1771 | -60116268.0295 | -61286696.7758 | -62483126.4281 | -63706226.0636 | -64956686.7118 | -66235222.2866 | -67542570.5652 | -68879494.2162 | -70246781.8804 | 0 | 0 | 0 | 0 | 0 | 0 | 0 | 0 | 0 | 0 | 0 | 0 | 0 | 0 | 0 | 0 | 0 | 0 | 0 | 0 | 0 | 0 | 0 | 0 | 0
| Subsidiebasis: afzet | t CO2 |  | 360000 | 360000 | 360000 | 360000 | 360000 | 360000 | 360000 | 360000 | 360000 | 360000 | 360000 | 360000 | 360000 | 360000 | 360000 | 0 | 0 | 0 | 0 | 0 | 0 | 0 | 0 | 0 | 0 | 0 | 0 | 0 | 0 | 0 | 0 | 0 | 0 | 0 | 0 | 0 | 0 | 0 | 0 | 0
| Terug te verdienen investering | Euro | 108702890.82 | 92465353.6555 | 77354188.6431 | 63384738.8588 | 50572241.1393 | 38931800.2035 | 28478360.891 | 19226678.4013 | 11191286.4101 | 4386462.9324 | -1173806.2045 | -5475866.4257 | -8506436.1641 | -10252651.4713 | -10702113.6572 | -9842940.1406 | -9842940.1406 | -9842940.1406 | -9842940.1406 | -9842940.1406 | -9842940.1406 | -9842940.1406 | -9842940.1406 | -9842940.1406 | -9842940.1406 | -9842940.1406 | -9842940.1406 | -9842940.1406 | -9842940.1406 | -9842940.1406 | -9842940.1406 | -9842940.1406 | -9842940.1406 | -9842940.1406 | -9842940.1406 | -9842940.1406 | -9842940.1406 | -9842940.1406 | -9842940.1406 | -9842940.1406 | -9842940.1406
| DSCR |  | 1: 2.3735; 2: 2.2402; 3: 2.104; 4: 1.9648; 5: 1.8226; 6: 1.6772; 7: 1.5287; 8: 1.3768; 9: 1.2216; 10: 1.0629; 11: 0.90063; 12: 0.73475; 13: 0.56512; 14: 0.39165; 15: 0.21425
| PROJECTPARAMETERS | Waarde | 0: Eenheid
| Verdisconteerde inkomsten | -352005181.4396 | 0: euro
| Verdisconteerde afzet | 1600518.3313 | 0: t CO2
| Totale investering | 108702890.82 | 0: Euro
| DSCR (gemiddeld) | 1.3453
| Vermogenskostenvergoeding (WACC nominaal/reëel) | 7.3% / 5.2%
| Projectrendement (IRR) | n.v.t.
| Rendement op eigen vermogen (IRR) | n.v.t.
| Aandeel lening | 76092023.574 | 0: Euro
| Aandeel eigen vermogen | 32610867.246 | 0: Euro
| Warmtekrachtverhouding | 0 | 0: W:E
| Samengesteld aantal vollasturen | 8000 | 0: uur/jaar
| Terugverdientijd (inclusief SDE++-subsidie) | tussen 9 en 10 jaar
| SUBSIDIEPARAMETERS | Waarde | 0: Eenheid
| Langetermijn-prijs | 137.0265 | 0: Euro/t CO2
| Langetermijnprijs (netlevering/niet-netlevering) | 137.0265 | 0: Euro/t CO2
| Langetermijnprijs netlevering | n.v.t. | 0: Euro/t CO2
| Langetermijnprijs niet-netlevering | n.v.t. | 0: Euro/t CO2
| Voorlopige GVO-waarde | 0 | 0: Euro/t CO2
| Langetermijn GvO-waarde | 0 | 0: Euro/t CO2
| Voorlopige HBE-waarde | 0 | 0: Euro/t CO2
| Langetermijn HBE-waarde | 0 | 0: Euro/t CO2
| Voorlopige waarde ETS-correctie | 0 | 0: Euro/t CO2
| Langetermijn-waarde ETS-correctie | 0 | 0: Euro/t CO2
| Bodemprijs of basisprijs | 91.351 | 0: Euro/t CO2
| Bodemprijs of basisprijs (netlevering/niet-netlevering) | 91.351 | 0: Euro/t CO2
| Bodemprijs of basisprijs netlevering | n.v.t. | 0: Euro/t CO2
| Bodemprijs of basisprijs niet-netlevering | n.v.t. | 0: Euro/t CO2
| Voorlopig correctiebedrag | 69.1476 | 0: Euro/t CO2
| Voorlopig correctiebedrag netlevering/niet-netlevering | 69.1476 | 0: Euro/t CO2
| Voorlopig correctiebedrag netlevering | n.v.t. | 0: Euro/t CO2
| Voorlopig correctiebedrag niet-netlevering | n.v.t. | 0: Euro/t CO2
| CONVERSIEFACTOREN | Waarde | 0: Eenheid
| Verbrandingswaarde methaan (onderwaarde) | 35.8 | 0: MJ/Nm3
| Verbrandingswaarde hernieuwbaar gas (onderwaarde) | 31.65 | 0: MJ/Nm3
| Verbrandingswaarde hernieuwbaar gas (bovenwaarde) | 35.17 | 0: MJ/Nm3
| kWh naar MJ | 3.6 | 0: MJ/kWh

## 145
Berekening basisbedragen: Eindadvies SDE++ 2026
CCS, nieuwe pre-combustion-CO2-afvang bij bestaande waterstofproductie uit industriële reststoffen, bestaande installatie, vloeibaar transport (variant 9D)
| BASISBEDRAG en SUBSIDIE-INTENSITEIT | Waarde | Eenheid | Toelichting
| Basisbedrag | 283.3366 | Euro/t CO2 | Het basisbedrag is een maat voor de productiekosten. Deze waarde kan berekend worden als alleen deze worksheet geopend is.
| Subsidie-intensiteit | 150.4567 | Euro/t CO2 | De subsidie-intensiteit is de maat die in de rangschikking gebruikt wordt. Om deze waarde te berekenen dient ook de worksheet 'Correcties' geopend te zijn.
| Productie-eenheid | t CO2 |  | De SDE++ kent twee rekeneenheden waarover subsidie kan worden uitgekeerd: kWh voor energiecategorieën en t CO2 voor CCS- en CCU-categorieën.
| Vermogenseenheid | t CO2/uur
| Domein | CCS/CCU |  | Het corresponderende domein bij deze categorie geeft aan binnen welk 'hekje' de subsidiecategorie valt.
| CORRECTIEMETHODES | Waarde | Typering | Toelichting
| Berekeningswijze correctiebedrag methode-ID | 31 | CCS | EUA1
| Berekeningswijze ETS-correctie-ID | 0 | Geen ETS-correctie | 0
| ETS-voordeel bij merendeel van projecten? | Geen warmte | Ja of Nee | Alleen van belang voor warmteprojecten. Deze parameter werkt door op de langetermijnprijs en subsidie-intensiteit.
| Berekeningswijze correctiebedrag methode-ID netlevering |  |  | Enkel relevant voor zon-pv.
| Berekeningswijze correctiebedrag methode-ID niet-netlevering |  |  | Enkel relevant voor zon-pv.
| Netlevering deel |  |  | Enkel relevant voor zon-pv. Aandeel van de productie dat aan het net wordt geleverd.
| Niet-netlevering deel |  |  | Enkel relevant voor zon-pv. Aandeel eigen gebruik.
| SYSTEEMGROOTTE | Waarde | Eenheid | Toelichting
| Inputvermogen |  | t CO2/uur
| Seasonal Performance Factor (SPF) |  |  | Hier wordt de seizoensgemiddelde COP, of Seasonal performance factor, mee bedoeld voor het hele systeem.
| Gaat het om een installatie voor hernieuwbaar gas? |  |  | Alleen 'Ja' invullen als de installatie gas van aardgaskwaliteit produceert.
| Methaangehalte hernieuwbaar gas voor gaszuivering |  |  | Het percentage methaan in het biogas, dat nog niet tot aardgaskwaliteit is opgewaardeerd.
| Vermogen hernieuwbaargasproductie (voor zuivering) | 0 | Nm3/uur
| Outputvermogen (thermisch of hernieuwbaar gas) |  | t CO2/uur | Dit veld alleen invullen bij productie van warmte (al dan niet in WKK-variant) of hernieuwbaar gas van aardgaskwaliteit
| Outputvermogen (hernieuwbaar gas) | 0 | Nm3/uur
| Outputvermogen (elektrisch of overig) | 45 | t CO2/uur | Dit veld invullen als de installatie elektriciteit produceert (al dan niet in WKK-variant), of iets anders dan warmte of gas van aardgaskwaliteit produceert.
| Vollasturen levering (thermisch of hernieuwbaar gas) |  | uur/jaar | Bij een installatie voor gecombineerde opwekking, wordt de bedrijfstijd automatisch genomen als maximum van de vollasturen warmte en vollasturen elektriciteit.
| Vollasturen levering (elektrisch of overig) | 8000 | uur/jaar | Bij een installatie voor gecombineerde opwekking, wordt de bedrijfstijd automatisch genomen als maximum van de vollasturen warmte en vollasturen elektriciteit.
| ENERGETISCH RENDEMENT | Waarde | Eenheid | Toelichting
| Max. elektrisch rendement | 100%
| Elektrisch rendement | 100%
| Thermisch rendement of rendement gasproductie | 0%
| Elektriciteitsderving bij warmtelevering |  | elektriciteit : warmte | Enkel invullen als de installatie een WKK-installatie is waarbij warmtelevering ten koste gaat van de elektriciteitsproductie.
| KOSTEN | Waarde | Eenheid | Toelichting
| Investeringskosten input gebaseerd |  | Euro/t CO2/uur | De investeringskosten 'input gebaseerd' worden opgeteld bij de investeringskosten 'output gebaseerd'. Pas op voor onbedoelde dubbeltelling.
| Investeringskosten output gebaseerd | 2398828 | Euro/t CO2/uur | De investeringskosten 'input gebaseerd' worden opgeteld bij de investeringskosten 'output gebaseerd'. Pas op voor onbedoelde dubbeltelling.
| Totale investeringskosten | 108.7029 | Euro(miljoen)
| Vaste operationele kosten input gebaseerd |  | Euro/t CO2/uur/jaar | De operationele kosten 'input gebaseerd' worden opgeteld bij de investeringskosten 'output gebaseerd'. Pas op voor onbedoelde dubbeltelling.
| Vaste operationele kosten output gebaseerd | 470293 | Euro/t CO2/uur/jaar | De operationele kosten 'input gebaseerd' worden opgeteld bij de investeringskosten 'output gebaseerd'. Pas op voor onbedoelde dubbeltelling.
| Totale jaarlijkse vaste operationele kosten | 21163.185 | Euro(duizend)/jaar | Deze waarde wordt ter illustratie getoond.
| Kosten elektriciteitsverbruik | 15.6 | Euro/t CO2 | Het betreft de inkoopkosten voor elektriciteit, per t CO2 output
| Kosten gasverbruik | 33 | Euro/t CO2 | Het betreft de inkoopkosten voor gas, per t CO2 output
| Kosten warmteverbruik | -9.1988 | Euro/t CO2 | Het betreft de inkoopkosten voor warmte, per t CO2 output
| Overige variabele operationele kosten | 124 | Euro/t CO2
| Totale variabele operationele kosten | 163.4012 | Euro/t CO2
| ENERGIEGEBRUIK | Waarde | Eenheid | Toelichting
| Energie-inhoud brandstof |  | GJ/ton
| Biomassadoorzet | 0 | ton/jaar
| Netto brandstofprijs |  | Euro/ton | Hier wordt de brandstofprijs aan de poort bedoeld, inclusief eventuele risico-opslag.
| Relatief elektriciteitsgebruik | 212 | kWh/t CO2
| Elektriciteitsgebruik | 76320 | MWh/jaar
| Relatief warmtegebruik | -362 | kWh/t CO2
| Warmtegebruik | -130320 | MWh/jaar
| Relatief aardgasgebruik | 1170 | kWh/t CO2
| Aardgasgebruik | 421200 | MWh/jaar
| EMISSIEFACTOREN | Waarde | Eenheid | Toelichting
| Emissiefactor van warmteproductie per eenheid |  | kg CO2/kWh
| Emissiefactor van elektriciteitsproductie of overig per eenheid | 1000 | kg CO2/t CO2
| Emissiefactor van gasproductie per eenheid |  | kg CO2/kWh
| Emissiefactor gebruik van biomassa |  | kg CO2/ton | De waarde die hier getoond wordt, is afhankelijk aan de uitgangspunten in de adviesvraag.
| Emissiefactor gebruik van warmte |  | kg CO2/kWh
| Emissiefactor gebruik van elektriciteit | 0.13 | kg CO2/kWh
| Emissiefactor gebruik van gas |  | kg CO2/kWh
| Vermeden emissies | 972.44 | kg CO2/t CO2
| TERMIJNEN | Waarde | Eenheid | Toelichting
| Economische levensduur | 15 | jaar | Deze waarde wordt gebruikt om eventuele inkomsten van het project na subsidieperiode te berekenen.
| Termijn lening | 15 | jaar
| Afschrijvingstermijn | 15 | jaar
| Beleidsperiode | 15 | jaar
| Totale operationale periode | 15 | jaar | Deze waarde wordt gebruikt om de vermeden emissies gedurende de hele operationele periode van de installatie te berekenen.
| PARAMETERS NA SUBSIDIEPERIODE | Waarde | Eenheid | Toelichting
| Elektriciteitsprijs na subsidieperiode |  | Euro/kWh | Deze prijs is inclusief de profielfactor, maar exclusief de onbalansfactor.
| Vollasturen na subsidieperiode elektriciteit of overige |  | uur/jaar
| Prijs warmte of hernieuwbaar gas na subsidieperiode |  | Euro/kWh
| Vollasturen na subsidieperiode warmte of hernieuwbaar gas |  | uur/jaar
| Totaal geproduceerde eenheden subsidieperiode | 5400000 | t CO2
| Totale geproduceerde eenheden bedrijfsperiode | 5400000 | t CO2
| Verrekeningsfactor bespaarde emissies | 1
| FINANCIËLE PARAMETERS | Waarde | Eenheid | Toelichting
| Inflatie | 2%
| Rendement op vreemd vermogen | 5.75%
| Rendement op eigen vermogen | 14.5%
| Percentage vreemd vermogen in investering | 70%
| Percentage eigen vermogen in investering | 30%
| Vennootschapsbelasting | 25.8%
| INVESTERINGSSUBSIDIES | Waarde | Eenheid | Toelichting
| Investeringssubsidie t.g.v. vreemd vermogen |  | Euro
| Investeringssubsidie t.g.v. eigen vermogen (NCW) |  | Euro
| ONREGELMATIGE CASHFLOWS | Jaar | Waarde | Toelichting
Voer in cel kolom C het jaar in waarin de onregelmatige cashflow plaatsvindt en in kolom D97 de reële kosten (als negatieve waarde) in dat specifieke jaar.
De waarde als reële kosten is gedefinieerd in euro van het jaar 2026.
| Afsluitprovisie op lening handmatig |  |  | Indien de afsluitprovisie handmatig moet worden ingevoerd, voer dan in cel C103 het bedrag van de afsluitprovisie in.
| Afsluitprovisie als percentage van lening | 0 | 1% | Deze afsluitprovisie wordt verrekend in de totale investeringskosten en is gedefinieerd als percentage van de lening.
| SUBSIDIE-INKOMSTEN (niet invullen voor basisbedragberekening) |  | Eenheid | 2026 | 2027 | 2028 | 2029 | 2030 | 2031 | 2032 | 2033 | 2034 | 2035 | 2036 | 2037 | 2038 | 2039 | 2040 | 2041 | 2042 | 2043 | 2044 | 2045 | 2046 | 2047 | 2048 | 2049 | 2050 | 2051 | 2052 | 2053 | 2054 | 2055 | 2056 | 2057 | 2058 | 2059 | 2060 | 2061 | 2062 | 2063 | 2064 | 2065
| Basisbedrag (deze cellen kunnen gebruikt worden om de inkomsten toe te voegen) |  | Euro/t CO2 |  | 0 | 0 | 0 | 0 | 0 | 0 | 0 | 0 | 0 | 0 | 0 | 0 | 0 | 0 | 0 | 0 | 0 | 0 | 0 | 0 | 0 | 0 | 0 | 0 | 0 | 0 | 0 | 0 | 0 | 0 | 0 | 0 | 0 | 0 | 0 | 0 | 0 | 0 | 0
| Correctiebedrag (deze cellen kunnen gebruikt worden om de inkomsten toe te voegen) |  | Euro/t CO2 |  | 0 | 0 | 0 | 0 | 0 | 0 | 0 | 0 | 0 | 0 | 0 | 0 | 0 | 0 | 0 | 0 | 0 | 0 | 0 | 0 | 0 | 0 | 0 | 0 | 0 | 0 | 0 | 0 | 0 | 0 | 0 | 0 | 0 | 0 | 0 | 0 | 0 | 0 | 0
| Inflator |  | index | 1 | 1.02 | 1.0404 | 1.0612 | 1.0824 | 1.1041 | 1.1262 | 1.1487 | 1.1717 | 1.1951 | 1.219 | 1.2434 | 1.2682 | 1.2936 | 1.3195 | 1.3459 | 1.3728 | 1.4002 | 1.4282 | 1.4568 | 1.4859 | 1.5157 | 1.546 | 1.5769 | 1.6084 | 1.6406 | 1.6734 | 1.7069 | 1.741 | 1.7758 | 1.8114 | 1.8476 | 1.8845 | 1.9222 | 1.9607 | 1.9999 | 2.0399 | 2.0807 | 2.1223 | 2.1647
Tabel: Nominale kasstroom (positieve bedragen = gunstig voor de producent)
| INITIELE INVESTERING |  | 0 | 1 | 2 | 3 | 4 | 5 | 6 | 7 | 8 | 9 | 10 | 11 | 12 | 13 | 14 | 15 | 16 | 17 | 18 | 19 | 20 | 21 | 22 | 23 | 24 | 25 | 26 | 27 | 28 | 29 | 30 | 31 | 32 | 33 | 34 | 35 | 36 | 37 | 38 | 39 | 40
| Investering | Euro | 0: -108702890.82
AFZET
| Afzet elektriciteit of overige | t CO2 |  | 360000 | 360000 | 360000 | 360000 | 360000 | 360000 | 360000 | 360000 | 360000 | 360000 | 360000 | 360000 | 360000 | 360000 | 360000 | 0 | 0 | 0 | 0 | 0 | 0 | 0 | 0 | 0 | 0 | 0 | 0 | 0 | 0 | 0 | 0 | 0 | 0 | 0 | 0 | 0 | 0 | 0 | 0 | 0
| Afzet warmte | t CO2 |  | 0 | 0 | 0 | 0 | 0 | 0 | 0 | 0 | 0 | 0 | 0 | 0 | 0 | 0 | 0 | 0 | 0 | 0 | 0 | 0 | 0 | 0 | 0 | 0 | 0 | 0 | 0 | 0 | 0 | 0 | 0 | 0 | 0 | 0 | 0 | 0 | 0 | 0 | 0 | 0
| Afzet hernieuwbaar gas | kWh (HHV) |  | 0 | 0 | 0 | 0 | 0 | 0 | 0 | 0 | 0 | 0 | 0 | 0 | 0 | 0 | 0 | 0 | 0 | 0 | 0 | 0 | 0 | 0 | 0 | 0 | 0 | 0 | 0 | 0 | 0 | 0 | 0 | 0 | 0 | 0 | 0 | 0 | 0 | 0 | 0 | 0
| Afzet | t CO2 |  | 360000 | 360000 | 360000 | 360000 | 360000 | 360000 | 360000 | 360000 | 360000 | 360000 | 360000 | 360000 | 360000 | 360000 | 360000 | 0 | 0 | 0 | 0 | 0 | 0 | 0 | 0 | 0 | 0 | 0 | 0 | 0 | 0 | 0 | 0 | 0 | 0 | 0 | 0 | 0 | 0 | 0 | 0 | 0
KOSTEN EN INKOMSTEN
| Operationele kosten | Euro |  | -79987623.48 | -81587375.9496 | -83219123.4686 | -84883505.938 | -86581176.0567 | -88312799.5779 | -90079055.5694 | -91880636.6808 | -93718249.4144 | -95592614.4027 | -97504466.6908 | -99454556.0246 | -101443647.1451 | -103472520.088 | -105541970.4897 | 0 | 0 | 0 | 0 | 0 | 0 | 0 | 0 | 0 | 0 | 0 | 0 | 0 | 0 | 0 | 0 | 0 | 0 | 0 | 0 | 0 | 0 | 0 | 0 | 0
| Brandstofkosten (biomassa) | Euro |  | 0 | 0 | 0 | 0 | 0 | 0 | 0 | 0 | 0 | 0 | 0 | 0 | 0 | 0 | 0 | 0 | 0 | 0 | 0 | 0 | 0 | 0 | 0 | 0 | 0 | 0 | 0 | 0 | 0 | 0 | 0 | 0 | 0 | 0 | 0 | 0 | 0 | 0 | 0 | 0
| Marktwaarde elektriciteit na einde beleidsperiode | Euro/kWh |  | 0 | 0 | 0 | 0 | 0 | 0 | 0 | 0 | 0 | 0 | 0 | 0 | 0 | 0 | 0 | 0 | 0 | 0 | 0 | 0 | 0 | 0 | 0 | 0 | 0 | 0 | 0 | 0 | 0 | 0 | 0 | 0 | 0 | 0 | 0 | 0 | 0 | 0 | 0 | 0
| Marktwaarde warmte of hernieuwbaar gas na einde beleidsperiode | Euro/kWh |  | 0 | 0 | 0 | 0 | 0 | 0 | 0 | 0 | 0 | 0 | 0 | 0 | 0 | 0 | 0 | 0 | 0 | 0 | 0 | 0 | 0 | 0 | 0 | 0 | 0 | 0 | 0 | 0 | 0 | 0 | 0 | 0 | 0 | 0 | 0 | 0 | 0 | 0 | 0 | 0
| Correctiebedrag | Euro/t CO2 |  | 0 | 0 | 0 | 0 | 0 | 0 | 0 | 0 | 0 | 0 | 0 | 0 | 0 | 0 | 0 | 0 | 0 | 0 | 0 | 0 | 0 | 0 | 0 | 0 | 0 | 0 | 0 | 0 | 0 | 0 | 0 | 0 | 0 | 0 | 0 | 0 | 0 | 0 | 0 | 0
| Basisbedrag | Euro/t CO2 |  | 0 | 0 | 0 | 0 | 0 | 0 | 0 | 0 | 0 | 0 | 0 | 0 | 0 | 0 | 0 | 0 | 0 | 0 | 0 | 0 | 0 | 0 | 0 | 0 | 0 | 0 | 0 | 0 | 0 | 0 | 0 | 0 | 0 | 0 | 0 | 0 | 0 | 0 | 0 | 0
| SDE-vergoeding | Euro |  | 0 | 0 | 0 | 0 | 0 | 0 | 0 | 0 | 0 | 0 | 0 | 0 | 0 | 0 | 0 | 0 | 0 | 0 | 0 | 0 | 0 | 0 | 0 | 0 | 0 | 0 | 0 | 0 | 0 | 0 | 0 | 0 | 0 | 0 | 0 | 0 | 0 | 0 | 0 | 0
| Marktinkomsten na einde beleidsperiode | Euro |  | 0 | 0 | 0 | 0 | 0 | 0 | 0 | 0 | 0 | 0 | 0 | 0 | 0 | 0 | 0 | 0 | 0 | 0 | 0 | 0 | 0 | 0 | 0 | 0 | 0 | 0 | 0 | 0 | 0 | 0 | 0 | 0 | 0 | 0 | 0 | 0 | 0 | 0 | 0 | 0
| Marktinkomsten gedurende beleidsperiode | Euro |  | 0 | 0 | 0 | 0 | 0 | 0 | 0 | 0 | 0 | 0 | 0 | 0 | 0 | 0 | 0 | 0 | 0 | 0 | 0 | 0 | 0 | 0 | 0 | 0 | 0 | 0 | 0 | 0 | 0 | 0 | 0 | 0 | 0 | 0 | 0 | 0 | 0 | 0 | 0 | 0
TOTALE KOSTEN EN INKOMSTEN
| Inkomen totaal (nominaal) | Euro |  | 0 | 0 | 0 | 0 | 0 | 0 | 0 | 0 | 0 | 0 | 0 | 0 | 0 | 0 | 0 | 0 | 0 | 0 | 0 | 0 | 0 | 0 | 0 | 0 | 0 | 0 | 0 | 0 | 0 | 0 | 0 | 0 | 0 | 0 | 0 | 0 | 0 | 0 | 0 | 0
| Kosten totaal (nominaal) | Euro |  | -79987623.48 | -81587375.9496 | -83219123.4686 | -84883505.938 | -86581176.0567 | -88312799.5779 | -90079055.5694 | -91880636.6808 | -93718249.4144 | -95592614.4027 | -97504466.6908 | -99454556.0246 | -101443647.1451 | -103472520.088 | -105541970.4897 | 0 | 0 | 0 | 0 | 0 | 0 | 0 | 0 | 0 | 0 | 0 | 0 | 0 | 0 | 0 | 0 | 0 | 0 | 0 | 0 | 0 | 0 | 0 | 0 | 0
| Bruto inkomen (nominaal) | Euro |  | -79987623.48 | -81587375.9496 | -83219123.4686 | -84883505.938 | -86581176.0567 | -88312799.5779 | -90079055.5694 | -91880636.6808 | -93718249.4144 | -95592614.4027 | -97504466.6908 | -99454556.0246 | -101443647.1451 | -103472520.088 | -105541970.4897 | 0 | 0 | 0 | 0 | 0 | 0 | 0 | 0 | 0 | 0 | 0 | 0 | 0 | 0 | 0 | 0 | 0 | 0 | 0 | 0 | 0 | 0 | 0 | 0 | 0
AFSCHRIJVING EN SCHULDEN
| Afschrijving | Euro |  | -7246859.388 | -7246859.388 | -7246859.388 | -7246859.388 | -7246859.388 | -7246859.388 | -7246859.388 | -7246859.388 | -7246859.388 | -7246859.388 | -7246859.388 | -7246859.388 | -7246859.388 | -7246859.388 | -7246859.388 | 0 | 0 | 0 | 0 | 0 | 0 | 0 | 0 | 0 | 0 | 0 | 0 | 0 | 0 | 0 | 0 | 0 | 0 | 0 | 0 | 0 | 0 | 0 | 0 | 0
| Rente | Euro |  | -4375291.3555 | -4183708.238 | -3981109.0912 | -3766860.4934 | -3540292.6013 | -3300697.0554 | -3047324.7656 | -2779383.5692 | -2496035.7539 | -2196395.4393 | -1879525.8066 | -1544436.1699 | -1190078.8792 | -815346.0443 | -419066.0714 | 0 | 0 | 0 | 0 | 0 | 0 | 0 | 0 | 0 | 0 | 0 | 0 | 0 | 0 | 0 | 0 | 0 | 0 | 0 | 0 | 0 | 0 | 0 | 0 | 0
| Aflossing | Euro |  | -3331880.305 | -3523463.4226 | -3726062.5694 | -3940311.1671 | -4166879.0592 | -4406474.6051 | -4659846.8949 | -4927788.0914 | -5211135.9066 | -5510776.2213 | -5827645.854 | -6162735.4906 | -6517092.7813 | -6891825.6162 | -7288105.5892 | 0 | 0 | 0 | 0 | 0 | 0 | 0 | 0 | 0 | 0 | 0 | 0 | 0 | 0 | 0 | 0 | 0 | 0 | 0 | 0 | 0 | 0 | 0 | 0 | 0
| Totale lasten lening | Euro |  | -7707171.6605 | -7707171.6605 | -7707171.6605 | -7707171.6605 | -7707171.6605 | -7707171.6605 | -7707171.6605 | -7707171.6605 | -7707171.6605 | -7707171.6605 | -7707171.6605 | -7707171.6605 | -7707171.6605 | -7707171.6605 | -7707171.6605 | 0 | 0 | 0 | 0 | 0 | 0 | 0 | 0 | 0 | 0 | 0 | 0 | 0 | 0 | 0 | 0 | 0 | 0 | 0 | 0 | 0 | 0 | 0 | 0 | 0
BELASTING
| Belastbaar inkomen | Euro |  | -91609774.2235 | -93017943.5756 | -94447091.9478 | -95897225.8194 | -97368328.046 | -98860356.0213 | -100373239.723 | -101906879.638 | -103461144.5563 | -105035869.23 | -106630851.8853 | -108245851.5825 | -109880585.4123 | -111534725.5203 | -113207895.9491 | 0 | 0 | 0 | 0 | 0 | 0 | 0 | 0 | 0 | 0 | 0 | 0 | 0 | 0 | 0 | 0 | 0 | 0 | 0 | 0 | 0 | 0 | 0 | 0 | 0
| Belasting bedrag | Euro |  | 23635321.7497 | 23998629.4425 | 24367349.7225 | 24741484.2614 | 25121028.6359 | 25505971.8535 | 25896295.8485 | 26291974.9466 | 26692975.2955 | 27099254.2613 | 27510759.7864 | 27927429.7083 | 28349191.0364 | 28775959.1842 | 29207637.1549 | 0 | 0 | 0 | 0 | 0 | 0 | 0 | 0 | 0 | 0 | 0 | 0 | 0 | 0 | 0 | 0 | 0 | 0 | 0 | 0 | 0 | 0 | 0 | 0 | 0
CASHFLOWS
| Netto inkomen na belasting | Euro |  | -64059473.3909 | -65295918.1676 | -66558945.4066 | -67849193.3371 | -69167319.0814 | -70513999.3849 | -71889931.3814 | -73295833.3948 | -74732445.7794 | -76200531.8019 | -77700878.5649 | -79234297.9768 | -80801627.7692 | -82403732.5643 | -84041504.9954 | 0 | 0 | 0 | 0 | 0 | 0 | 0 | 0 | 0 | 0 | 0 | 0 | 0 | 0 | 0 | 0 | 0 | 0 | 0 | 0 | 0 | 0 | 0 | 0 | 0
| Project cashflow | Euro | -108702890.82 | -56352301.7303 | -57588746.5071 | -58851773.7461 | -60142021.6766 | -61460147.4208 | -62806827.7244 | -64182759.7209 | -65588661.7342 | -67025274.1189 | -68493360.1414 | -69993706.9044 | -71527126.3163 | -73094456.1087 | -74696560.9037 | -76334333.3349 | 0 | 0 | 0 | 0 | 0 | 0 | 0 | 0 | 0 | 0 | 0 | 0 | 0 | 0 | 0 | 0 | 0 | 0 | 0 | 0 | 0 | 0 | 0 | 0 | 0
| Equity cashflow | Euro | -32610867.246 | -64059473.3909 | -65295918.1676 | -66558945.4066 | -67849193.3371 | -69167319.0814 | -70513999.3849 | -71889931.3814 | -73295833.3948 | -74732445.7794 | -76200531.8019 | -77700878.5649 | -79234297.9768 | -80801627.7692 | -82403732.5643 | -84041504.9954 | 0 | 0 | 0 | 0 | 0 | 0 | 0 | 0 | 0 | 0 | 0 | 0 | 0 | 0 | 0 | 0 | 0 | 0 | 0 | 0 | 0 | 0 | 0 | 0 | 0
| Subsidiebasis: afzet | t CO2 |  | 360000 | 360000 | 360000 | 360000 | 360000 | 360000 | 360000 | 360000 | 360000 | 360000 | 360000 | 360000 | 360000 | 360000 | 360000 | 0 | 0 | 0 | 0 | 0 | 0 | 0 | 0 | 0 | 0 | 0 | 0 | 0 | 0 | 0 | 0 | 0 | 0 | 0 | 0 | 0 | 0 | 0 | 0 | 0
| Terug te verdienen investering | Euro | 108702890.82 | 91064629.6555 | 74834537.8431 | 60033594.4028 | 46682784.8342 | 34803077.4923 | 24415398.1255 | 15540602.4606 | 8199446.7105 | 2412555.8789 | -1799610.2792 | -4416793.7819 | -5418977.5873 | -4786427.563 | -2499737.4307 | 1460123.1304 | 1460123.1304 | 1460123.1304 | 1460123.1304 | 1460123.1304 | 1460123.1304 | 1460123.1304 | 1460123.1304 | 1460123.1304 | 1460123.1304 | 1460123.1304 | 1460123.1304 | 1460123.1304 | 1460123.1304 | 1460123.1304 | 1460123.1304 | 1460123.1304 | 1460123.1304 | 1460123.1304 | 1460123.1304 | 1460123.1304 | 1460123.1304 | 1460123.1304 | 1460123.1304 | 1460123.1304 | 1460123.1304
| DSCR |  | 1: 2.5084; 2: 2.348; 3: 2.1841; 4: 2.0167; 5: 1.8456; 6: 1.6709; 7: 1.4924; 8: 1.31; 9: 1.1236; 10: 0.93309; 11: 0.73842; 12: 0.53946; 13: 0.3361; 14: 0.12823; 15: -0.084267
| PROJECTPARAMETERS | Waarde | 0: Eenheid
| Verdisconteerde inkomsten | -420874618.8695 | 0: euro
| Verdisconteerde afzet | 1600518.3313 | 0: t CO2
| Totale investering | 108702890.82 | 0: Euro
| DSCR (gemiddeld) | 1.2727
| Vermogenskostenvergoeding (WACC nominaal/reëel) | 7.3% / 5.2%
| Projectrendement (IRR) | n.v.t.
| Rendement op eigen vermogen (IRR) | n.v.t.
| Aandeel lening | 76092023.574 | 0: Euro
| Aandeel eigen vermogen | 32610867.246 | 0: Euro
| Warmtekrachtverhouding | 0 | 0: W:E
| Samengesteld aantal vollasturen | 8000 | 0: uur/jaar
| Terugverdientijd (inclusief SDE++-subsidie) | tussen 9 en 10 jaar
| SUBSIDIEPARAMETERS | Waarde | 0: Eenheid
| Langetermijn-prijs | 137.0265 | 0: Euro/t CO2
| Langetermijnprijs (netlevering/niet-netlevering) | 137.0265 | 0: Euro/t CO2
| Langetermijnprijs netlevering | n.v.t. | 0: Euro/t CO2
| Langetermijnprijs niet-netlevering | n.v.t. | 0: Euro/t CO2
| Voorlopige GVO-waarde | 0 | 0: Euro/t CO2
| Langetermijn GvO-waarde | 0 | 0: Euro/t CO2
| Voorlopige HBE-waarde | 0 | 0: Euro/t CO2
| Langetermijn HBE-waarde | 0 | 0: Euro/t CO2
| Voorlopige waarde ETS-correctie | 0 | 0: Euro/t CO2
| Langetermijn-waarde ETS-correctie | 0 | 0: Euro/t CO2
| Bodemprijs of basisprijs | 91.351 | 0: Euro/t CO2
| Bodemprijs of basisprijs (netlevering/niet-netlevering) | 91.351 | 0: Euro/t CO2
| Bodemprijs of basisprijs netlevering | n.v.t. | 0: Euro/t CO2
| Bodemprijs of basisprijs niet-netlevering | n.v.t. | 0: Euro/t CO2
| Voorlopig correctiebedrag | 69.1476 | 0: Euro/t CO2
| Voorlopig correctiebedrag netlevering/niet-netlevering | 69.1476 | 0: Euro/t CO2
| Voorlopig correctiebedrag netlevering | n.v.t. | 0: Euro/t CO2
| Voorlopig correctiebedrag niet-netlevering | n.v.t. | 0: Euro/t CO2
| CONVERSIEFACTOREN | Waarde | 0: Eenheid
| Verbrandingswaarde methaan (onderwaarde) | 35.8 | 0: MJ/Nm3
| Verbrandingswaarde hernieuwbaar gas (onderwaarde) | 31.65 | 0: MJ/Nm3
| Verbrandingswaarde hernieuwbaar gas (bovenwaarde) | 35.17 | 0: MJ/Nm3
| kWh naar MJ | 3.6 | 0: MJ/kWh

## 146
Berekening basisbedragen: Eindadvies SDE++ 2026
CCS, nieuwe post-combustion-CO2-afvang, bestaande industriële installatie, gasvormig transport (variant 5A)
| BASISBEDRAG en SUBSIDIE-INTENSITEIT | Waarde | Eenheid | Toelichting
| Basisbedrag | 227.8436 | Euro/t CO2 | Het basisbedrag is een maat voor de productiekosten. Deze waarde kan berekend worden als alleen deze worksheet geopend is.
| Subsidie-intensiteit | 110.0547 | Euro/t CO2 | De subsidie-intensiteit is de maat die in de rangschikking gebruikt wordt. Om deze waarde te berekenen dient ook de worksheet 'Correcties' geopend te zijn.
| Productie-eenheid | t CO2 |  | De SDE++ kent twee rekeneenheden waarover subsidie kan worden uitgekeerd: kWh voor energiecategorieën en t CO2 voor CCS- en CCU-categorieën.
| Vermogenseenheid | t CO2/uur
| Domein | CCS/CCU |  | Het corresponderende domein bij deze categorie geeft aan binnen welk 'hekje' de subsidiecategorie valt.
| CORRECTIEMETHODES | Waarde | Typering | Toelichting
| Berekeningswijze correctiebedrag methode-ID | 31 | CCS | EUA1
| Berekeningswijze ETS-correctie-ID | 0 | Geen ETS-correctie | 0
| ETS-voordeel bij merendeel van projecten? | Geen warmte | Ja of Nee | Alleen van belang voor warmteprojecten. Deze parameter werkt door op de langetermijnprijs en subsidie-intensiteit.
| Berekeningswijze correctiebedrag methode-ID netlevering |  |  | Enkel relevant voor zon-pv.
| Berekeningswijze correctiebedrag methode-ID niet-netlevering |  |  | Enkel relevant voor zon-pv.
| Netlevering deel |  |  | Enkel relevant voor zon-pv. Aandeel van de productie dat aan het net wordt geleverd.
| Niet-netlevering deel |  |  | Enkel relevant voor zon-pv. Aandeel eigen gebruik.
| SYSTEEMGROOTTE | Waarde | Eenheid | Toelichting
| Inputvermogen |  | t CO2/uur
| Seasonal Performance Factor (SPF) |  |  | Hier wordt de seizoensgemiddelde COP, of Seasonal performance factor, mee bedoeld voor het hele systeem.
| Gaat het om een installatie voor hernieuwbaar gas? |  |  | Alleen 'Ja' invullen als de installatie gas van aardgaskwaliteit produceert.
| Methaangehalte hernieuwbaar gas voor gaszuivering |  |  | Het percentage methaan in het biogas, dat nog niet tot aardgaskwaliteit is opgewaardeerd.
| Vermogen hernieuwbaargasproductie (voor zuivering) | 0 | Nm3/uur
| Outputvermogen (thermisch of hernieuwbaar gas) |  | t CO2/uur | Dit veld alleen invullen bij productie van warmte (al dan niet in WKK-variant) of hernieuwbaar gas van aardgaskwaliteit
| Outputvermogen (hernieuwbaar gas) | 0 | Nm3/uur
| Outputvermogen (elektrisch of overig) | 81.25 | t CO2/uur | Dit veld invullen als de installatie elektriciteit produceert (al dan niet in WKK-variant), of iets anders dan warmte of gas van aardgaskwaliteit produceert.
| Vollasturen levering (thermisch of hernieuwbaar gas) |  | uur/jaar | Bij een installatie voor gecombineerde opwekking, wordt de bedrijfstijd automatisch genomen als maximum van de vollasturen warmte en vollasturen elektriciteit.
| Vollasturen levering (elektrisch of overig) | 8000 | uur/jaar | Bij een installatie voor gecombineerde opwekking, wordt de bedrijfstijd automatisch genomen als maximum van de vollasturen warmte en vollasturen elektriciteit.
| ENERGETISCH RENDEMENT | Waarde | Eenheid | Toelichting
| Max. elektrisch rendement | 100%
| Elektrisch rendement | 100%
| Thermisch rendement of rendement gasproductie | 0%
| Elektriciteitsderving bij warmtelevering |  | elektriciteit : warmte | Enkel invullen als de installatie een WKK-installatie is waarbij warmtelevering ten koste gaat van de elektriciteitsproductie.
| KOSTEN | Waarde | Eenheid | Toelichting
| Investeringskosten input gebaseerd |  | Euro/t CO2/uur | De investeringskosten 'input gebaseerd' worden opgeteld bij de investeringskosten 'output gebaseerd'. Pas op voor onbedoelde dubbeltelling.
| Investeringskosten output gebaseerd | 3892166 | Euro/t CO2/uur | De investeringskosten 'input gebaseerd' worden opgeteld bij de investeringskosten 'output gebaseerd'. Pas op voor onbedoelde dubbeltelling.
| Totale investeringskosten | 318.4522 | Euro(miljoen)
| Vaste operationele kosten input gebaseerd |  | Euro/t CO2/uur/jaar | De operationele kosten 'input gebaseerd' worden opgeteld bij de investeringskosten 'output gebaseerd'. Pas op voor onbedoelde dubbeltelling.
| Vaste operationele kosten output gebaseerd | 116765 | Euro/t CO2/uur/jaar | De operationele kosten 'input gebaseerd' worden opgeteld bij de investeringskosten 'output gebaseerd'. Pas op voor onbedoelde dubbeltelling.
| Totale jaarlijkse vaste operationele kosten | 9487.1562 | Euro(duizend)/jaar | Deze waarde wordt ter illustratie getoond.
| Kosten elektriciteitsverbruik | 12.9 | Euro/t CO2 | Het betreft de inkoopkosten voor elektriciteit, per t CO2 output
| Kosten gasverbruik |  | Euro/t CO2 | Het betreft de inkoopkosten voor gas, per t CO2 output
| Kosten warmteverbruik | 17 | Euro/t CO2 | Het betreft de inkoopkosten voor warmte, per t CO2 output
| Overige variabele operationele kosten | 105.1 | Euro/t CO2
| Totale variabele operationele kosten | 135 | Euro/t CO2
| ENERGIEGEBRUIK | Waarde | Eenheid | Toelichting
| Energie-inhoud brandstof |  | GJ/ton
| Biomassadoorzet | 0 | ton/jaar
| Netto brandstofprijs |  | Euro/ton | Hier wordt de brandstofprijs aan de poort bedoeld, inclusief eventuele risico-opslag.
| Relatief elektriciteitsgebruik | 185 | kWh/t CO2
| Elektriciteitsgebruik | 120250 | MWh/jaar
| Relatief warmtegebruik | 670 | kWh/t CO2
| Warmtegebruik | 435500 | MWh/jaar
| Relatief aardgasgebruik |  | kWh/t CO2
| Aardgasgebruik | 0 | MWh/jaar
| EMISSIEFACTOREN | Waarde | Eenheid | Toelichting
| Emissiefactor van warmteproductie per eenheid |  | kg CO2/kWh
| Emissiefactor van elektriciteitsproductie of overig per eenheid | 1000 | kg CO2/t CO2
| Emissiefactor van gasproductie per eenheid |  | kg CO2/kWh
| Emissiefactor gebruik van biomassa |  | kg CO2/ton | De waarde die hier getoond wordt, is afhankelijk aan de uitgangspunten in de adviesvraag.
| Emissiefactor gebruik van warmte | 0.225 | kg CO2/kWh
| Emissiefactor gebruik van elektriciteit | 0.13 | kg CO2/kWh
| Emissiefactor gebruik van gas |  | kg CO2/kWh
| Vermeden emissies | 825.2 | kg CO2/t CO2
| TERMIJNEN | Waarde | Eenheid | Toelichting
| Economische levensduur | 15 | jaar | Deze waarde wordt gebruikt om eventuele inkomsten van het project na subsidieperiode te berekenen.
| Termijn lening | 15 | jaar
| Afschrijvingstermijn | 15 | jaar
| Beleidsperiode | 15 | jaar
| Totale operationale periode | 15 | jaar | Deze waarde wordt gebruikt om de vermeden emissies gedurende de hele operationele periode van de installatie te berekenen.
| PARAMETERS NA SUBSIDIEPERIODE | Waarde | Eenheid | Toelichting
| Elektriciteitsprijs na subsidieperiode |  | Euro/kWh | Deze prijs is inclusief de profielfactor, maar exclusief de onbalansfactor.
| Vollasturen na subsidieperiode elektriciteit of overige |  | uur/jaar
| Prijs warmte of hernieuwbaar gas na subsidieperiode |  | Euro/kWh
| Vollasturen na subsidieperiode warmte of hernieuwbaar gas |  | uur/jaar
| Totaal geproduceerde eenheden subsidieperiode | 9750000 | t CO2
| Totale geproduceerde eenheden bedrijfsperiode | 9750000 | t CO2
| Verrekeningsfactor bespaarde emissies | 1
| FINANCIËLE PARAMETERS | Waarde | Eenheid | Toelichting
| Inflatie | 2%
| Rendement op vreemd vermogen | 5.75%
| Rendement op eigen vermogen | 14.5%
| Percentage vreemd vermogen in investering | 70%
| Percentage eigen vermogen in investering | 30%
| Vennootschapsbelasting | 25.8%
| INVESTERINGSSUBSIDIES | Waarde | Eenheid | Toelichting
| Investeringssubsidie t.g.v. vreemd vermogen |  | Euro
| Investeringssubsidie t.g.v. eigen vermogen (NCW) |  | Euro
| ONREGELMATIGE CASHFLOWS | Jaar | Waarde | Toelichting
Voer in cel kolom C het jaar in waarin de onregelmatige cashflow plaatsvindt en in kolom D97 de reële kosten (als negatieve waarde) in dat specifieke jaar.
De waarde als reële kosten is gedefinieerd in euro van het jaar 2026.
| Afsluitprovisie op lening handmatig |  |  | Indien de afsluitprovisie handmatig moet worden ingevoerd, voer dan in cel C103 het bedrag van de afsluitprovisie in.
| Afsluitprovisie als percentage van lening | 0 | 1% | Deze afsluitprovisie wordt verrekend in de totale investeringskosten en is gedefinieerd als percentage van de lening.
| SUBSIDIE-INKOMSTEN (niet invullen voor basisbedragberekening) |  | Eenheid | 2026 | 2027 | 2028 | 2029 | 2030 | 2031 | 2032 | 2033 | 2034 | 2035 | 2036 | 2037 | 2038 | 2039 | 2040 | 2041 | 2042 | 2043 | 2044 | 2045 | 2046 | 2047 | 2048 | 2049 | 2050 | 2051 | 2052 | 2053 | 2054 | 2055 | 2056 | 2057 | 2058 | 2059 | 2060 | 2061 | 2062 | 2063 | 2064 | 2065
| Basisbedrag (deze cellen kunnen gebruikt worden om de inkomsten toe te voegen) |  | Euro/t CO2 |  | 0 | 0 | 0 | 0 | 0 | 0 | 0 | 0 | 0 | 0 | 0 | 0 | 0 | 0 | 0 | 0 | 0 | 0 | 0 | 0 | 0 | 0 | 0 | 0 | 0 | 0 | 0 | 0 | 0 | 0 | 0 | 0 | 0 | 0 | 0 | 0 | 0 | 0 | 0
| Correctiebedrag (deze cellen kunnen gebruikt worden om de inkomsten toe te voegen) |  | Euro/t CO2 |  | 0 | 0 | 0 | 0 | 0 | 0 | 0 | 0 | 0 | 0 | 0 | 0 | 0 | 0 | 0 | 0 | 0 | 0 | 0 | 0 | 0 | 0 | 0 | 0 | 0 | 0 | 0 | 0 | 0 | 0 | 0 | 0 | 0 | 0 | 0 | 0 | 0 | 0 | 0
| Inflator |  | index | 1 | 1.02 | 1.0404 | 1.0612 | 1.0824 | 1.1041 | 1.1262 | 1.1487 | 1.1717 | 1.1951 | 1.219 | 1.2434 | 1.2682 | 1.2936 | 1.3195 | 1.3459 | 1.3728 | 1.4002 | 1.4282 | 1.4568 | 1.4859 | 1.5157 | 1.546 | 1.5769 | 1.6084 | 1.6406 | 1.6734 | 1.7069 | 1.741 | 1.7758 | 1.8114 | 1.8476 | 1.8845 | 1.9222 | 1.9607 | 1.9999 | 2.0399 | 2.0807 | 2.1223 | 2.1647
Tabel: Nominale kasstroom (positieve bedragen = gunstig voor de producent)
| INITIELE INVESTERING |  | 0 | 1 | 2 | 3 | 4 | 5 | 6 | 7 | 8 | 9 | 10 | 11 | 12 | 13 | 14 | 15 | 16 | 17 | 18 | 19 | 20 | 21 | 22 | 23 | 24 | 25 | 26 | 27 | 28 | 29 | 30 | 31 | 32 | 33 | 34 | 35 | 36 | 37 | 38 | 39 | 40
| Investering | Euro | 0: -318452156.9125
AFZET
| Afzet elektriciteit of overige | t CO2 |  | 650000 | 650000 | 650000 | 650000 | 650000 | 650000 | 650000 | 650000 | 650000 | 650000 | 650000 | 650000 | 650000 | 650000 | 650000 | 0 | 0 | 0 | 0 | 0 | 0 | 0 | 0 | 0 | 0 | 0 | 0 | 0 | 0 | 0 | 0 | 0 | 0 | 0 | 0 | 0 | 0 | 0 | 0 | 0
| Afzet warmte | t CO2 |  | 0 | 0 | 0 | 0 | 0 | 0 | 0 | 0 | 0 | 0 | 0 | 0 | 0 | 0 | 0 | 0 | 0 | 0 | 0 | 0 | 0 | 0 | 0 | 0 | 0 | 0 | 0 | 0 | 0 | 0 | 0 | 0 | 0 | 0 | 0 | 0 | 0 | 0 | 0 | 0
| Afzet hernieuwbaar gas | kWh (HHV) |  | 0 | 0 | 0 | 0 | 0 | 0 | 0 | 0 | 0 | 0 | 0 | 0 | 0 | 0 | 0 | 0 | 0 | 0 | 0 | 0 | 0 | 0 | 0 | 0 | 0 | 0 | 0 | 0 | 0 | 0 | 0 | 0 | 0 | 0 | 0 | 0 | 0 | 0 | 0 | 0
| Afzet | t CO2 |  | 650000 | 650000 | 650000 | 650000 | 650000 | 650000 | 650000 | 650000 | 650000 | 650000 | 650000 | 650000 | 650000 | 650000 | 650000 | 0 | 0 | 0 | 0 | 0 | 0 | 0 | 0 | 0 | 0 | 0 | 0 | 0 | 0 | 0 | 0 | 0 | 0 | 0 | 0 | 0 | 0 | 0 | 0 | 0
KOSTEN EN INKOMSTEN
| Operationele kosten | Euro |  | -97237156.25 | -99181899.375 | -101165537.3625 | -103188848.1097 | -105252625.0719 | -107357677.5734 | -109504831.1249 | -111694927.7473 | -113928826.3023 | -116207402.8283 | -118531550.8849 | -120902181.9026 | -123320225.5407 | -125786630.0515 | -128302362.6525 | 0 | 0 | 0 | 0 | 0 | 0 | 0 | 0 | 0 | 0 | 0 | 0 | 0 | 0 | 0 | 0 | 0 | 0 | 0 | 0 | 0 | 0 | 0 | 0 | 0
| Brandstofkosten (biomassa) | Euro |  | 0 | 0 | 0 | 0 | 0 | 0 | 0 | 0 | 0 | 0 | 0 | 0 | 0 | 0 | 0 | 0 | 0 | 0 | 0 | 0 | 0 | 0 | 0 | 0 | 0 | 0 | 0 | 0 | 0 | 0 | 0 | 0 | 0 | 0 | 0 | 0 | 0 | 0 | 0 | 0
| Marktwaarde elektriciteit na einde beleidsperiode | Euro/kWh |  | 0 | 0 | 0 | 0 | 0 | 0 | 0 | 0 | 0 | 0 | 0 | 0 | 0 | 0 | 0 | 0 | 0 | 0 | 0 | 0 | 0 | 0 | 0 | 0 | 0 | 0 | 0 | 0 | 0 | 0 | 0 | 0 | 0 | 0 | 0 | 0 | 0 | 0 | 0 | 0
| Marktwaarde warmte of hernieuwbaar gas na einde beleidsperiode | Euro/kWh |  | 0 | 0 | 0 | 0 | 0 | 0 | 0 | 0 | 0 | 0 | 0 | 0 | 0 | 0 | 0 | 0 | 0 | 0 | 0 | 0 | 0 | 0 | 0 | 0 | 0 | 0 | 0 | 0 | 0 | 0 | 0 | 0 | 0 | 0 | 0 | 0 | 0 | 0 | 0 | 0
| Correctiebedrag | Euro/t CO2 |  | 0 | 0 | 0 | 0 | 0 | 0 | 0 | 0 | 0 | 0 | 0 | 0 | 0 | 0 | 0 | 0 | 0 | 0 | 0 | 0 | 0 | 0 | 0 | 0 | 0 | 0 | 0 | 0 | 0 | 0 | 0 | 0 | 0 | 0 | 0 | 0 | 0 | 0 | 0 | 0
| Basisbedrag | Euro/t CO2 |  | 0 | 0 | 0 | 0 | 0 | 0 | 0 | 0 | 0 | 0 | 0 | 0 | 0 | 0 | 0 | 0 | 0 | 0 | 0 | 0 | 0 | 0 | 0 | 0 | 0 | 0 | 0 | 0 | 0 | 0 | 0 | 0 | 0 | 0 | 0 | 0 | 0 | 0 | 0 | 0
| SDE-vergoeding | Euro |  | 0 | 0 | 0 | 0 | 0 | 0 | 0 | 0 | 0 | 0 | 0 | 0 | 0 | 0 | 0 | 0 | 0 | 0 | 0 | 0 | 0 | 0 | 0 | 0 | 0 | 0 | 0 | 0 | 0 | 0 | 0 | 0 | 0 | 0 | 0 | 0 | 0 | 0 | 0 | 0
| Marktinkomsten na einde beleidsperiode | Euro |  | 0 | 0 | 0 | 0 | 0 | 0 | 0 | 0 | 0 | 0 | 0 | 0 | 0 | 0 | 0 | 0 | 0 | 0 | 0 | 0 | 0 | 0 | 0 | 0 | 0 | 0 | 0 | 0 | 0 | 0 | 0 | 0 | 0 | 0 | 0 | 0 | 0 | 0 | 0 | 0
| Marktinkomsten gedurende beleidsperiode | Euro |  | 0 | 0 | 0 | 0 | 0 | 0 | 0 | 0 | 0 | 0 | 0 | 0 | 0 | 0 | 0 | 0 | 0 | 0 | 0 | 0 | 0 | 0 | 0 | 0 | 0 | 0 | 0 | 0 | 0 | 0 | 0 | 0 | 0 | 0 | 0 | 0 | 0 | 0 | 0 | 0
TOTALE KOSTEN EN INKOMSTEN
| Inkomen totaal (nominaal) | Euro |  | 0 | 0 | 0 | 0 | 0 | 0 | 0 | 0 | 0 | 0 | 0 | 0 | 0 | 0 | 0 | 0 | 0 | 0 | 0 | 0 | 0 | 0 | 0 | 0 | 0 | 0 | 0 | 0 | 0 | 0 | 0 | 0 | 0 | 0 | 0 | 0 | 0 | 0 | 0 | 0
| Kosten totaal (nominaal) | Euro |  | -97237156.25 | -99181899.375 | -101165537.3625 | -103188848.1097 | -105252625.0719 | -107357677.5734 | -109504831.1249 | -111694927.7473 | -113928826.3023 | -116207402.8283 | -118531550.8849 | -120902181.9026 | -123320225.5407 | -125786630.0515 | -128302362.6525 | 0 | 0 | 0 | 0 | 0 | 0 | 0 | 0 | 0 | 0 | 0 | 0 | 0 | 0 | 0 | 0 | 0 | 0 | 0 | 0 | 0 | 0 | 0 | 0 | 0
| Bruto inkomen (nominaal) | Euro |  | -97237156.25 | -99181899.375 | -101165537.3625 | -103188848.1097 | -105252625.0719 | -107357677.5734 | -109504831.1249 | -111694927.7473 | -113928826.3023 | -116207402.8283 | -118531550.8849 | -120902181.9026 | -123320225.5407 | -125786630.0515 | -128302362.6525 | 0 | 0 | 0 | 0 | 0 | 0 | 0 | 0 | 0 | 0 | 0 | 0 | 0 | 0 | 0 | 0 | 0 | 0 | 0 | 0 | 0 | 0 | 0 | 0 | 0
AFSCHRIJVING EN SCHULDEN
| Afschrijving | Euro |  | -21230143.7942 | -21230143.7942 | -21230143.7942 | -21230143.7942 | -21230143.7942 | -21230143.7942 | -21230143.7942 | -21230143.7942 | -21230143.7942 | -21230143.7942 | -21230143.7942 | -21230143.7942 | -21230143.7942 | -21230143.7942 | -21230143.7942 | 0 | 0 | 0 | 0 | 0 | 0 | 0 | 0 | 0 | 0 | 0 | 0 | 0 | 0 | 0 | 0 | 0 | 0 | 0 | 0 | 0 | 0 | 0 | 0 | 0
| Rente | Euro |  | -12817699.3157 | -12256444.1683 | -11662916.85 | -11035261.7108 | -10371516.4011 | -9669605.7362 | -8927335.208 | -8142384.1244 | -7312298.3535 | -6434482.6508 | -5506192.5451 | -4524525.7584 | -3486413.1315 | -2388609.0285 | -1227681.1896 | 0 | 0 | 0 | 0 | 0 | 0 | 0 | 0 | 0 | 0 | 0 | 0 | 0 | 0 | 0 | 0 | 0 | 0 | 0 | 0 | 0 | 0 | 0 | 0 | 0
| Aflossing | Euro |  | -9760959.085 | -10322214.2324 | -10915741.5507 | -11543396.6899 | -12207141.9996 | -12909052.6646 | -13651323.1928 | -14436274.2763 | -15266360.0472 | -16144175.75 | -17072465.8556 | -18054132.6423 | -19092245.2692 | -20190049.3722 | -21350977.2111 | 0 | 0 | 0 | 0 | 0 | 0 | 0 | 0 | 0 | 0 | 0 | 0 | 0 | 0 | 0 | 0 | 0 | 0 | 0 | 0 | 0 | 0 | 0 | 0 | 0
| Totale lasten lening | Euro |  | -22578658.4007 | -22578658.4007 | -22578658.4007 | -22578658.4007 | -22578658.4007 | -22578658.4007 | -22578658.4007 | -22578658.4007 | -22578658.4007 | -22578658.4007 | -22578658.4007 | -22578658.4007 | -22578658.4007 | -22578658.4007 | -22578658.4007 | 0 | 0 | 0 | 0 | 0 | 0 | 0 | 0 | 0 | 0 | 0 | 0 | 0 | 0 | 0 | 0 | 0 | 0 | 0 | 0 | 0 | 0 | 0 | 0 | 0
BELASTING
| Belastbaar inkomen | Euro |  | -131284999.3599 | -132668487.3375 | -134058598.0066 | -135454253.6147 | -136854285.2673 | -138257427.1037 | -139662310.127 | -141067455.6659 | -142471268.4499 | -143872029.2733 | -145267887.2242 | -146656851.4552 | -148036782.4663 | -149405382.8742 | -150760187.6363 | 0 | 0 | 0 | 0 | 0 | 0 | 0 | 0 | 0 | 0 | 0 | 0 | 0 | 0 | 0 | 0 | 0 | 0 | 0 | 0 | 0 | 0 | 0 | 0 | 0
| Belasting bedrag | Euro |  | 33871529.8349 | 34228469.7331 | 34587118.2857 | 34947197.4326 | 35308405.599 | 35670416.1928 | 36032876.0128 | 36395403.5618 | 36757587.2601 | 37118983.5525 | 37479114.9038 | 37837467.6754 | 38193489.8763 | 38546588.7815 | 38896128.4102 | 0 | 0 | 0 | 0 | 0 | 0 | 0 | 0 | 0 | 0 | 0 | 0 | 0 | 0 | 0 | 0 | 0 | 0 | 0 | 0 | 0 | 0 | 0 | 0 | 0
CASHFLOWS
| Netto inkomen na belasting | Euro |  | -85944284.8159 | -87532088.0426 | -89157077.4775 | -90820309.0779 | -92522877.8737 | -94265919.7813 | -96050613.5128 | -97878182.5863 | -99749897.4429 | -101667077.6766 | -103631094.3818 | -105643372.6279 | -107705394.0651 | -109818699.6707 | -111984892.6431 | 0 | 0 | 0 | 0 | 0 | 0 | 0 | 0 | 0 | 0 | 0 | 0 | 0 | 0 | 0 | 0 | 0 | 0 | 0 | 0 | 0 | 0 | 0 | 0 | 0
| Project cashflow | Euro | -318452156.9125 | -63365626.4151 | -64953429.6419 | -66578419.0768 | -68241650.6771 | -69944219.473 | -71687261.3806 | -73471955.1121 | -75299524.1855 | -77171239.0422 | -79088419.2758 | -81052435.9811 | -83064714.2272 | -85126735.6643 | -87240041.2699 | -89406234.2423 | 0 | 0 | 0 | 0 | 0 | 0 | 0 | 0 | 0 | 0 | 0 | 0 | 0 | 0 | 0 | 0 | 0 | 0 | 0 | 0 | 0 | 0 | 0 | 0 | 0
| Equity cashflow | Euro | -95535647.0737 | -85944284.8159 | -87532088.0426 | -89157077.4775 | -90820309.0779 | -92522877.8737 | -94265919.7813 | -96050613.5128 | -97878182.5863 | -99749897.4429 | -101667077.6766 | -103631094.3818 | -105643372.6279 | -107705394.0651 | -109818699.6707 | -111984892.6431 | 0 | 0 | 0 | 0 | 0 | 0 | 0 | 0 | 0 | 0 | 0 | 0 | 0 | 0 | 0 | 0 | 0 | 0 | 0 | 0 | 0 | 0 | 0 | 0 | 0
| Subsidiebasis: afzet | t CO2 |  | 650000 | 650000 | 650000 | 650000 | 650000 | 650000 | 650000 | 650000 | 650000 | 650000 | 650000 | 650000 | 650000 | 650000 | 650000 | 0 | 0 | 0 | 0 | 0 | 0 | 0 | 0 | 0 | 0 | 0 | 0 | 0 | 0 | 0 | 0 | 0 | 0 | 0 | 0 | 0 | 0 | 0 | 0 | 0
| Terug te verdienen investering | Euro | 318452156.9125 | 280408672.4782 | 243748676.0216 | 208478790.234 | 174604560.0546 | 142130361.5277 | 111059304.8372 | 81393131.1701 | 53132103.0418 | 26274887.6976 | 818433.1767 | -23242163.3933 | -45913795.7322 | -67205497.0601 | -87128597.9801 | -105696894.1379 | -105696894.1379 | -105696894.1379 | -105696894.1379 | -105696894.1379 | -105696894.1379 | -105696894.1379 | -105696894.1379 | -105696894.1379 | -105696894.1379 | -105696894.1379 | -105696894.1379 | -105696894.1379 | -105696894.1379 | -105696894.1379 | -105696894.1379 | -105696894.1379 | -105696894.1379 | -105696894.1379 | -105696894.1379 | -105696894.1379 | -105696894.1379 | -105696894.1379 | -105696894.1379 | -105696894.1379 | -105696894.1379
| DSCR |  | 1: 2.0605; 2: 1.9902; 3: 1.9182; 4: 1.8445; 5: 1.7691; 6: 1.6919; 7: 1.6129; 8: 1.532; 9: 1.4491; 10: 1.3641; 11: 1.2772; 12: 1.188; 13: 1.0967; 14: 1.0031; 15: 0.90717
| PROJECTPARAMETERS | Waarde | 0: Eenheid
| Verdisconteerde inkomsten | -562892392.3028 | 0: euro
| Verdisconteerde afzet | 2889824.7648 | 0: t CO2
| Totale investering | 318452156.9125 | 0: Euro
| DSCR (gemiddeld) | 1.5136
| Vermogenskostenvergoeding (WACC nominaal/reëel) | 7.3% / 5.2%
| Projectrendement (IRR) | n.v.t.
| Rendement op eigen vermogen (IRR) | n.v.t.
| Aandeel lening | 222916509.8387 | 0: Euro
| Aandeel eigen vermogen | 95535647.0737 | 0: Euro
| Warmtekrachtverhouding | 0 | 0: W:E
| Samengesteld aantal vollasturen | 8000 | 0: uur/jaar
| Terugverdientijd (inclusief SDE++-subsidie) | tussen 10 en 11 jaar
| SUBSIDIEPARAMETERS | Waarde | 0: Eenheid
| Langetermijn-prijs | 137.0265 | 0: Euro/t CO2
| Langetermijnprijs (netlevering/niet-netlevering) | 137.0265 | 0: Euro/t CO2
| Langetermijnprijs netlevering | n.v.t. | 0: Euro/t CO2
| Langetermijnprijs niet-netlevering | n.v.t. | 0: Euro/t CO2
| Voorlopige GVO-waarde | 0 | 0: Euro/t CO2
| Langetermijn GvO-waarde | 0 | 0: Euro/t CO2
| Voorlopige HBE-waarde | 0 | 0: Euro/t CO2
| Langetermijn HBE-waarde | 0 | 0: Euro/t CO2
| Voorlopige waarde ETS-correctie | 0 | 0: Euro/t CO2
| Langetermijn-waarde ETS-correctie | 0 | 0: Euro/t CO2
| Bodemprijs of basisprijs | 91.351 | 0: Euro/t CO2
| Bodemprijs of basisprijs (netlevering/niet-netlevering) | 91.351 | 0: Euro/t CO2
| Bodemprijs of basisprijs netlevering | n.v.t. | 0: Euro/t CO2
| Bodemprijs of basisprijs niet-netlevering | n.v.t. | 0: Euro/t CO2
| Voorlopig correctiebedrag | 69.1476 | 0: Euro/t CO2
| Voorlopig correctiebedrag netlevering/niet-netlevering | 69.1476 | 0: Euro/t CO2
| Voorlopig correctiebedrag netlevering | n.v.t. | 0: Euro/t CO2
| Voorlopig correctiebedrag niet-netlevering | n.v.t. | 0: Euro/t CO2
| CONVERSIEFACTOREN | Waarde | 0: Eenheid
| Verbrandingswaarde methaan (onderwaarde) | 35.8 | 0: MJ/Nm3
| Verbrandingswaarde hernieuwbaar gas (onderwaarde) | 31.65 | 0: MJ/Nm3
| Verbrandingswaarde hernieuwbaar gas (bovenwaarde) | 35.17 | 0: MJ/Nm3
| kWh naar MJ | 3.6 | 0: MJ/kWh

## 147
Berekening basisbedragen: Eindadvies SDE++ 2026
CCS, nieuwe post-combustion-CO2-afvang, bestaande industriële installatie, vloeibaar transport (variant 5B)
| BASISBEDRAG en SUBSIDIE-INTENSITEIT | Waarde | Eenheid | Toelichting
| Basisbedrag | 274.5036 | Euro/t CO2 | Het basisbedrag is een maat voor de productiekosten. Deze waarde kan berekend worden als alleen deze worksheet geopend is.
| Subsidie-intensiteit | 167.3102 | Euro/t CO2 | De subsidie-intensiteit is de maat die in de rangschikking gebruikt wordt. Om deze waarde te berekenen dient ook de worksheet 'Correcties' geopend te zijn.
| Productie-eenheid | t CO2 |  | De SDE++ kent twee rekeneenheden waarover subsidie kan worden uitgekeerd: kWh voor energiecategorieën en t CO2 voor CCS- en CCU-categorieën.
| Vermogenseenheid | t CO2/uur
| Domein | CCS/CCU |  | Het corresponderende domein bij deze categorie geeft aan binnen welk 'hekje' de subsidiecategorie valt.
| CORRECTIEMETHODES | Waarde | Typering | Toelichting
| Berekeningswijze correctiebedrag methode-ID | 31 | CCS | EUA1
| Berekeningswijze ETS-correctie-ID | 0 | Geen ETS-correctie | 0
| ETS-voordeel bij merendeel van projecten? | Geen warmte | Ja of Nee | Alleen van belang voor warmteprojecten. Deze parameter werkt door op de langetermijnprijs en subsidie-intensiteit.
| Berekeningswijze correctiebedrag methode-ID netlevering |  |  | Enkel relevant voor zon-pv.
| Berekeningswijze correctiebedrag methode-ID niet-netlevering |  |  | Enkel relevant voor zon-pv.
| Netlevering deel |  |  | Enkel relevant voor zon-pv. Aandeel van de productie dat aan het net wordt geleverd.
| Niet-netlevering deel |  |  | Enkel relevant voor zon-pv. Aandeel eigen gebruik.
| SYSTEEMGROOTTE | Waarde | Eenheid | Toelichting
| Inputvermogen |  | t CO2/uur
| Seasonal Performance Factor (SPF) |  |  | Hier wordt de seizoensgemiddelde COP, of Seasonal performance factor, mee bedoeld voor het hele systeem.
| Gaat het om een installatie voor hernieuwbaar gas? |  |  | Alleen 'Ja' invullen als de installatie gas van aardgaskwaliteit produceert.
| Methaangehalte hernieuwbaar gas voor gaszuivering |  |  | Het percentage methaan in het biogas, dat nog niet tot aardgaskwaliteit is opgewaardeerd.
| Vermogen hernieuwbaargasproductie (voor zuivering) | 0 | Nm3/uur
| Outputvermogen (thermisch of hernieuwbaar gas) |  | t CO2/uur | Dit veld alleen invullen bij productie van warmte (al dan niet in WKK-variant) of hernieuwbaar gas van aardgaskwaliteit
| Outputvermogen (hernieuwbaar gas) | 0 | Nm3/uur
| Outputvermogen (elektrisch of overig) | 81.25 | t CO2/uur | Dit veld invullen als de installatie elektriciteit produceert (al dan niet in WKK-variant), of iets anders dan warmte of gas van aardgaskwaliteit produceert.
| Vollasturen levering (thermisch of hernieuwbaar gas) |  | uur/jaar | Bij een installatie voor gecombineerde opwekking, wordt de bedrijfstijd automatisch genomen als maximum van de vollasturen warmte en vollasturen elektriciteit.
| Vollasturen levering (elektrisch of overig) | 8000 | uur/jaar | Bij een installatie voor gecombineerde opwekking, wordt de bedrijfstijd automatisch genomen als maximum van de vollasturen warmte en vollasturen elektriciteit.
| ENERGETISCH RENDEMENT | Waarde | Eenheid | Toelichting
| Max. elektrisch rendement | 100%
| Elektrisch rendement | 100%
| Thermisch rendement of rendement gasproductie | 0%
| Elektriciteitsderving bij warmtelevering |  | elektriciteit : warmte | Enkel invullen als de installatie een WKK-installatie is waarbij warmtelevering ten koste gaat van de elektriciteitsproductie.
| KOSTEN | Waarde | Eenheid | Toelichting
| Investeringskosten input gebaseerd |  | Euro/t CO2/uur | De investeringskosten 'input gebaseerd' worden opgeteld bij de investeringskosten 'output gebaseerd'. Pas op voor onbedoelde dubbeltelling.
| Investeringskosten output gebaseerd | 4718691 | Euro/t CO2/uur | De investeringskosten 'input gebaseerd' worden opgeteld bij de investeringskosten 'output gebaseerd'. Pas op voor onbedoelde dubbeltelling.
| Totale investeringskosten | 386.0774 | Euro(miljoen)
| Vaste operationele kosten input gebaseerd |  | Euro/t CO2/uur/jaar | De operationele kosten 'input gebaseerd' worden opgeteld bij de investeringskosten 'output gebaseerd'. Pas op voor onbedoelde dubbeltelling.
| Vaste operationele kosten output gebaseerd | 141561 | Euro/t CO2/uur/jaar | De operationele kosten 'input gebaseerd' worden opgeteld bij de investeringskosten 'output gebaseerd'. Pas op voor onbedoelde dubbeltelling.
| Totale jaarlijkse vaste operationele kosten | 11501.8312 | Euro(duizend)/jaar | Deze waarde wordt ter illustratie getoond.
| Kosten elektriciteitsverbruik | 15.6 | Euro/t CO2 | Het betreft de inkoopkosten voor elektriciteit, per t CO2 output
| Kosten gasverbruik |  | Euro/t CO2 | Het betreft de inkoopkosten voor gas, per t CO2 output
| Kosten warmteverbruik | 17 | Euro/t CO2 | Het betreft de inkoopkosten voor warmte, per t CO2 output
| Overige variabele operationele kosten | 129.5 | Euro/t CO2
| Totale variabele operationele kosten | 162.1 | Euro/t CO2
| ENERGIEGEBRUIK | Waarde | Eenheid | Toelichting
| Energie-inhoud brandstof |  | GJ/ton
| Biomassadoorzet | 0 | ton/jaar
| Netto brandstofprijs |  | Euro/ton | Hier wordt de brandstofprijs aan de poort bedoeld, inclusief eventuele risico-opslag.
| Relatief elektriciteitsgebruik | 212 | kWh/t CO2
| Elektriciteitsgebruik | 137800 | MWh/jaar
| Relatief warmtegebruik | 670 | kWh/t CO2
| Warmtegebruik | 435500 | MWh/jaar
| Relatief aardgasgebruik |  | kWh/t CO2
| Aardgasgebruik | 0 | MWh/jaar
| EMISSIEFACTOREN | Waarde | Eenheid | Toelichting
| Emissiefactor van warmteproductie per eenheid |  | kg CO2/kWh
| Emissiefactor van elektriciteitsproductie of overig per eenheid | 1000 | kg CO2/t CO2
| Emissiefactor van gasproductie per eenheid |  | kg CO2/kWh
| Emissiefactor gebruik van biomassa |  | kg CO2/ton | De waarde die hier getoond wordt, is afhankelijk aan de uitgangspunten in de adviesvraag.
| Emissiefactor gebruik van warmte | 0.225 | kg CO2/kWh
| Emissiefactor gebruik van elektriciteit | 0.13 | kg CO2/kWh
| Emissiefactor gebruik van gas |  | kg CO2/kWh
| Vermeden emissies | 821.69 | kg CO2/t CO2
| TERMIJNEN | Waarde | Eenheid | Toelichting
| Economische levensduur | 15 | jaar | Deze waarde wordt gebruikt om eventuele inkomsten van het project na subsidieperiode te berekenen.
| Termijn lening | 15 | jaar
| Afschrijvingstermijn | 15 | jaar
| Beleidsperiode | 15 | jaar
| Totale operationale periode | 15 | jaar | Deze waarde wordt gebruikt om de vermeden emissies gedurende de hele operationele periode van de installatie te berekenen.
| PARAMETERS NA SUBSIDIEPERIODE | Waarde | Eenheid | Toelichting
| Elektriciteitsprijs na subsidieperiode |  | Euro/kWh | Deze prijs is inclusief de profielfactor, maar exclusief de onbalansfactor.
| Vollasturen na subsidieperiode elektriciteit of overige |  | uur/jaar
| Prijs warmte of hernieuwbaar gas na subsidieperiode |  | Euro/kWh
| Vollasturen na subsidieperiode warmte of hernieuwbaar gas |  | uur/jaar
| Totaal geproduceerde eenheden subsidieperiode | 9750000 | t CO2
| Totale geproduceerde eenheden bedrijfsperiode | 9750000 | t CO2
| Verrekeningsfactor bespaarde emissies | 1
| FINANCIËLE PARAMETERS | Waarde | Eenheid | Toelichting
| Inflatie | 2%
| Rendement op vreemd vermogen | 5.75%
| Rendement op eigen vermogen | 14.5%
| Percentage vreemd vermogen in investering | 70%
| Percentage eigen vermogen in investering | 30%
| Vennootschapsbelasting | 25.8%
| INVESTERINGSSUBSIDIES | Waarde | Eenheid | Toelichting
| Investeringssubsidie t.g.v. vreemd vermogen |  | Euro
| Investeringssubsidie t.g.v. eigen vermogen (NCW) |  | Euro
| ONREGELMATIGE CASHFLOWS | Jaar | Waarde | Toelichting
Voer in cel kolom C het jaar in waarin de onregelmatige cashflow plaatsvindt en in kolom D97 de reële kosten (als negatieve waarde) in dat specifieke jaar.
De waarde als reële kosten is gedefinieerd in euro van het jaar 2026.
| Afsluitprovisie op lening handmatig |  |  | Indien de afsluitprovisie handmatig moet worden ingevoerd, voer dan in cel C103 het bedrag van de afsluitprovisie in.
| Afsluitprovisie als percentage van lening | 0 | 1% | Deze afsluitprovisie wordt verrekend in de totale investeringskosten en is gedefinieerd als percentage van de lening.
| SUBSIDIE-INKOMSTEN (niet invullen voor basisbedragberekening) |  | Eenheid | 2026 | 2027 | 2028 | 2029 | 2030 | 2031 | 2032 | 2033 | 2034 | 2035 | 2036 | 2037 | 2038 | 2039 | 2040 | 2041 | 2042 | 2043 | 2044 | 2045 | 2046 | 2047 | 2048 | 2049 | 2050 | 2051 | 2052 | 2053 | 2054 | 2055 | 2056 | 2057 | 2058 | 2059 | 2060 | 2061 | 2062 | 2063 | 2064 | 2065
| Basisbedrag (deze cellen kunnen gebruikt worden om de inkomsten toe te voegen) |  | Euro/t CO2 |  | 0 | 0 | 0 | 0 | 0 | 0 | 0 | 0 | 0 | 0 | 0 | 0 | 0 | 0 | 0 | 0 | 0 | 0 | 0 | 0 | 0 | 0 | 0 | 0 | 0 | 0 | 0 | 0 | 0 | 0 | 0 | 0 | 0 | 0 | 0 | 0 | 0 | 0 | 0
| Correctiebedrag (deze cellen kunnen gebruikt worden om de inkomsten toe te voegen) |  | Euro/t CO2 |  | 0 | 0 | 0 | 0 | 0 | 0 | 0 | 0 | 0 | 0 | 0 | 0 | 0 | 0 | 0 | 0 | 0 | 0 | 0 | 0 | 0 | 0 | 0 | 0 | 0 | 0 | 0 | 0 | 0 | 0 | 0 | 0 | 0 | 0 | 0 | 0 | 0 | 0 | 0
| Inflator |  | index | 1 | 1.02 | 1.0404 | 1.0612 | 1.0824 | 1.1041 | 1.1262 | 1.1487 | 1.1717 | 1.1951 | 1.219 | 1.2434 | 1.2682 | 1.2936 | 1.3195 | 1.3459 | 1.3728 | 1.4002 | 1.4282 | 1.4568 | 1.4859 | 1.5157 | 1.546 | 1.5769 | 1.6084 | 1.6406 | 1.6734 | 1.7069 | 1.741 | 1.7758 | 1.8114 | 1.8476 | 1.8845 | 1.9222 | 1.9607 | 1.9999 | 2.0399 | 2.0807 | 2.1223 | 2.1647
Tabel: Nominale kasstroom (positieve bedragen = gunstig voor de producent)
| INITIELE INVESTERING |  | 0 | 1 | 2 | 3 | 4 | 5 | 6 | 7 | 8 | 9 | 10 | 11 | 12 | 13 | 14 | 15 | 16 | 17 | 18 | 19 | 20 | 21 | 22 | 23 | 24 | 25 | 26 | 27 | 28 | 29 | 30 | 31 | 32 | 33 | 34 | 35 | 36 | 37 | 38 | 39 | 40
| Investering | Euro | 0: -386077399.2562
AFZET
| Afzet elektriciteit of overige | t CO2 |  | 650000 | 650000 | 650000 | 650000 | 650000 | 650000 | 650000 | 650000 | 650000 | 650000 | 650000 | 650000 | 650000 | 650000 | 650000 | 0 | 0 | 0 | 0 | 0 | 0 | 0 | 0 | 0 | 0 | 0 | 0 | 0 | 0 | 0 | 0 | 0 | 0 | 0 | 0 | 0 | 0 | 0 | 0 | 0
| Afzet warmte | t CO2 |  | 0 | 0 | 0 | 0 | 0 | 0 | 0 | 0 | 0 | 0 | 0 | 0 | 0 | 0 | 0 | 0 | 0 | 0 | 0 | 0 | 0 | 0 | 0 | 0 | 0 | 0 | 0 | 0 | 0 | 0 | 0 | 0 | 0 | 0 | 0 | 0 | 0 | 0 | 0 | 0
| Afzet hernieuwbaar gas | kWh (HHV) |  | 0 | 0 | 0 | 0 | 0 | 0 | 0 | 0 | 0 | 0 | 0 | 0 | 0 | 0 | 0 | 0 | 0 | 0 | 0 | 0 | 0 | 0 | 0 | 0 | 0 | 0 | 0 | 0 | 0 | 0 | 0 | 0 | 0 | 0 | 0 | 0 | 0 | 0 | 0 | 0
| Afzet | t CO2 |  | 650000 | 650000 | 650000 | 650000 | 650000 | 650000 | 650000 | 650000 | 650000 | 650000 | 650000 | 650000 | 650000 | 650000 | 650000 | 0 | 0 | 0 | 0 | 0 | 0 | 0 | 0 | 0 | 0 | 0 | 0 | 0 | 0 | 0 | 0 | 0 | 0 | 0 | 0 | 0 | 0 | 0 | 0 | 0
KOSTEN EN INKOMSTEN
| Operationele kosten | Euro |  | -116866831.25 | -119204167.875 | -121588251.2325 | -124020016.2571 | -126500416.5823 | -129030424.9139 | -131611033.4122 | -134243254.0805 | -136928119.1621 | -139666681.5453 | -142460015.1762 | -145309215.4797 | -148215399.7893 | -151179707.7851 | -154203301.9408 | 0 | 0 | 0 | 0 | 0 | 0 | 0 | 0 | 0 | 0 | 0 | 0 | 0 | 0 | 0 | 0 | 0 | 0 | 0 | 0 | 0 | 0 | 0 | 0 | 0
| Brandstofkosten (biomassa) | Euro |  | 0 | 0 | 0 | 0 | 0 | 0 | 0 | 0 | 0 | 0 | 0 | 0 | 0 | 0 | 0 | 0 | 0 | 0 | 0 | 0 | 0 | 0 | 0 | 0 | 0 | 0 | 0 | 0 | 0 | 0 | 0 | 0 | 0 | 0 | 0 | 0 | 0 | 0 | 0 | 0
| Marktwaarde elektriciteit na einde beleidsperiode | Euro/kWh |  | 0 | 0 | 0 | 0 | 0 | 0 | 0 | 0 | 0 | 0 | 0 | 0 | 0 | 0 | 0 | 0 | 0 | 0 | 0 | 0 | 0 | 0 | 0 | 0 | 0 | 0 | 0 | 0 | 0 | 0 | 0 | 0 | 0 | 0 | 0 | 0 | 0 | 0 | 0 | 0
| Marktwaarde warmte of hernieuwbaar gas na einde beleidsperiode | Euro/kWh |  | 0 | 0 | 0 | 0 | 0 | 0 | 0 | 0 | 0 | 0 | 0 | 0 | 0 | 0 | 0 | 0 | 0 | 0 | 0 | 0 | 0 | 0 | 0 | 0 | 0 | 0 | 0 | 0 | 0 | 0 | 0 | 0 | 0 | 0 | 0 | 0 | 0 | 0 | 0 | 0
| Correctiebedrag | Euro/t CO2 |  | 0 | 0 | 0 | 0 | 0 | 0 | 0 | 0 | 0 | 0 | 0 | 0 | 0 | 0 | 0 | 0 | 0 | 0 | 0 | 0 | 0 | 0 | 0 | 0 | 0 | 0 | 0 | 0 | 0 | 0 | 0 | 0 | 0 | 0 | 0 | 0 | 0 | 0 | 0 | 0
| Basisbedrag | Euro/t CO2 |  | 0 | 0 | 0 | 0 | 0 | 0 | 0 | 0 | 0 | 0 | 0 | 0 | 0 | 0 | 0 | 0 | 0 | 0 | 0 | 0 | 0 | 0 | 0 | 0 | 0 | 0 | 0 | 0 | 0 | 0 | 0 | 0 | 0 | 0 | 0 | 0 | 0 | 0 | 0 | 0
| SDE-vergoeding | Euro |  | 0 | 0 | 0 | 0 | 0 | 0 | 0 | 0 | 0 | 0 | 0 | 0 | 0 | 0 | 0 | 0 | 0 | 0 | 0 | 0 | 0 | 0 | 0 | 0 | 0 | 0 | 0 | 0 | 0 | 0 | 0 | 0 | 0 | 0 | 0 | 0 | 0 | 0 | 0 | 0
| Marktinkomsten na einde beleidsperiode | Euro |  | 0 | 0 | 0 | 0 | 0 | 0 | 0 | 0 | 0 | 0 | 0 | 0 | 0 | 0 | 0 | 0 | 0 | 0 | 0 | 0 | 0 | 0 | 0 | 0 | 0 | 0 | 0 | 0 | 0 | 0 | 0 | 0 | 0 | 0 | 0 | 0 | 0 | 0 | 0 | 0
| Marktinkomsten gedurende beleidsperiode | Euro |  | 0 | 0 | 0 | 0 | 0 | 0 | 0 | 0 | 0 | 0 | 0 | 0 | 0 | 0 | 0 | 0 | 0 | 0 | 0 | 0 | 0 | 0 | 0 | 0 | 0 | 0 | 0 | 0 | 0 | 0 | 0 | 0 | 0 | 0 | 0 | 0 | 0 | 0 | 0 | 0
TOTALE KOSTEN EN INKOMSTEN
| Inkomen totaal (nominaal) | Euro |  | 0 | 0 | 0 | 0 | 0 | 0 | 0 | 0 | 0 | 0 | 0 | 0 | 0 | 0 | 0 | 0 | 0 | 0 | 0 | 0 | 0 | 0 | 0 | 0 | 0 | 0 | 0 | 0 | 0 | 0 | 0 | 0 | 0 | 0 | 0 | 0 | 0 | 0 | 0 | 0
| Kosten totaal (nominaal) | Euro |  | -116866831.25 | -119204167.875 | -121588251.2325 | -124020016.2571 | -126500416.5823 | -129030424.9139 | -131611033.4122 | -134243254.0805 | -136928119.1621 | -139666681.5453 | -142460015.1762 | -145309215.4797 | -148215399.7893 | -151179707.7851 | -154203301.9408 | 0 | 0 | 0 | 0 | 0 | 0 | 0 | 0 | 0 | 0 | 0 | 0 | 0 | 0 | 0 | 0 | 0 | 0 | 0 | 0 | 0 | 0 | 0 | 0 | 0
| Bruto inkomen (nominaal) | Euro |  | -116866831.25 | -119204167.875 | -121588251.2325 | -124020016.2571 | -126500416.5823 | -129030424.9139 | -131611033.4122 | -134243254.0805 | -136928119.1621 | -139666681.5453 | -142460015.1762 | -145309215.4797 | -148215399.7893 | -151179707.7851 | -154203301.9408 | 0 | 0 | 0 | 0 | 0 | 0 | 0 | 0 | 0 | 0 | 0 | 0 | 0 | 0 | 0 | 0 | 0 | 0 | 0 | 0 | 0 | 0 | 0 | 0 | 0
AFSCHRIJVING EN SCHULDEN
| Afschrijving | Euro |  | -25738493.2837 | -25738493.2837 | -25738493.2837 | -25738493.2837 | -25738493.2837 | -25738493.2837 | -25738493.2837 | -25738493.2837 | -25738493.2837 | -25738493.2837 | -25738493.2837 | -25738493.2837 | -25738493.2837 | -25738493.2837 | -25738493.2837 | 0 | 0 | 0 | 0 | 0 | 0 | 0 | 0 | 0 | 0 | 0 | 0 | 0 | 0 | 0 | 0 | 0 | 0 | 0 | 0 | 0 | 0 | 0 | 0 | 0
| Rente | Euro |  | -15539615.3201 | -14859174.2462 | -14139607.8106 | -13378666.3049 | -12573970.6627 | -11723005.0211 | -10823108.855 | -9871468.6594 | -8865109.1526 | -7800883.9741 | -6675465.8478 | -5485336.1793 | -4226774.0549 | -2895844.6082 | -1488386.7185 | 0 | 0 | 0 | 0 | 0 | 0 | 0 | 0 | 0 | 0 | 0 | 0 | 0 | 0 | 0 | 0 | 0 | 0 | 0 | 0 | 0 | 0 | 0 | 0 | 0
| Aflossing | Euro |  | -11833757.8062 | -12514198.8801 | -13233765.3157 | -13994706.8214 | -14799402.4636 | -15650368.1053 | -16550264.2713 | -17501904.4669 | -18508263.9738 | -19572489.1522 | -20697907.2785 | -21888036.947 | -23146599.0715 | -24477528.5181 | -25884986.4079 | 0 | 0 | 0 | 0 | 0 | 0 | 0 | 0 | 0 | 0 | 0 | 0 | 0 | 0 | 0 | 0 | 0 | 0 | 0 | 0 | 0 | 0 | 0 | 0 | 0
| Totale lasten lening | Euro |  | -27373373.1263 | -27373373.1263 | -27373373.1263 | -27373373.1263 | -27373373.1263 | -27373373.1263 | -27373373.1263 | -27373373.1263 | -27373373.1263 | -27373373.1263 | -27373373.1263 | -27373373.1263 | -27373373.1263 | -27373373.1263 | -27373373.1263 | 0 | 0 | 0 | 0 | 0 | 0 | 0 | 0 | 0 | 0 | 0 | 0 | 0 | 0 | 0 | 0 | 0 | 0 | 0 | 0 | 0 | 0 | 0 | 0 | 0
BELASTING
| Belastbaar inkomen | Euro |  | -158144939.8538 | -159801835.405 | -161466352.3268 | -163137175.8458 | -164812880.5288 | -166491923.2187 | -168172635.551 | -169853216.0236 | -171531721.5984 | -173206058.8031 | -174873974.3078 | -176533044.9428 | -178180667.1279 | -179814045.6771 | -181430181.943 | 0 | 0 | 0 | 0 | 0 | 0 | 0 | 0 | 0 | 0 | 0 | 0 | 0 | 0 | 0 | 0 | 0 | 0 | 0 | 0 | 0 | 0 | 0 | 0 | 0
| Belasting bedrag | Euro |  | 40801394.4823 | 41228873.5345 | 41658318.9003 | 42089391.3682 | 42521723.1764 | 42954916.1904 | 43388539.9722 | 43822129.7341 | 44255184.1724 | 44687163.1712 | 45117485.3714 | 45545525.5952 | 45970612.119 | 46392023.7847 | 46808986.9413 | 0 | 0 | 0 | 0 | 0 | 0 | 0 | 0 | 0 | 0 | 0 | 0 | 0 | 0 | 0 | 0 | 0 | 0 | 0 | 0 | 0 | 0 | 0 | 0 | 0
CASHFLOWS
| Netto inkomen na belasting | Euro |  | -103438809.894 | -105348667.4668 | -107303305.4585 | -109303998.0152 | -111352066.5322 | -113448881.8498 | -115595866.5664 | -117794497.4727 | -120046308.116 | -122352891.5004 | -124715902.9311 | -127137063.0108 | -129618160.7966 | -132161057.1267 | -134767688.1258 | 0 | 0 | 0 | 0 | 0 | 0 | 0 | 0 | 0 | 0 | 0 | 0 | 0 | 0 | 0 | 0 | 0 | 0 | 0 | 0 | 0 | 0 | 0 | 0 | 0
| Project cashflow | Euro | -386077399.2562 | -76065436.7677 | -77975294.3405 | -79929932.3322 | -81930624.8889 | -83978693.4059 | -86075508.7235 | -88222493.4401 | -90421124.3464 | -92672934.9897 | -94979518.3741 | -97342529.8048 | -99763689.8845 | -102244787.6703 | -104787684.0004 | -107394314.9995 | 0 | 0 | 0 | 0 | 0 | 0 | 0 | 0 | 0 | 0 | 0 | 0 | 0 | 0 | 0 | 0 | 0 | 0 | 0 | 0 | 0 | 0 | 0 | 0 | 0
| Equity cashflow | Euro | -115823219.7769 | -103438809.894 | -105348667.4668 | -107303305.4585 | -109303998.0152 | -111352066.5322 | -113448881.8498 | -115595866.5664 | -117794497.4727 | -120046308.116 | -122352891.5004 | -124715902.9311 | -127137063.0108 | -129618160.7966 | -132161057.1267 | -134767688.1258 | 0 | 0 | 0 | 0 | 0 | 0 | 0 | 0 | 0 | 0 | 0 | 0 | 0 | 0 | 0 | 0 | 0 | 0 | 0 | 0 | 0 | 0 | 0 | 0 | 0
| Subsidiebasis: afzet | t CO2 |  | 650000 | 650000 | 650000 | 650000 | 650000 | 650000 | 650000 | 650000 | 650000 | 650000 | 650000 | 650000 | 650000 | 650000 | 650000 | 0 | 0 | 0 | 0 | 0 | 0 | 0 | 0 | 0 | 0 | 0 | 0 | 0 | 0 | 0 | 0 | 0 | 0 | 0 | 0 | 0 | 0 | 0 | 0 | 0
| Terug te verdienen investering | Euro | 386077399.2562 | 340056505.8263 | 295692507.9475 | 252993026.9906 | 211964369.5527 | 172611416.7977 | 134937506.7327 | 98944308.9999 | 64631691.7398 | 31997580.0544 | 1037805.5738 | -28254053.4021 | -55886841.7431 | -81872007.8989 | -106223795.5055 | -128959446.8463 | -128959446.8463 | -128959446.8463 | -128959446.8463 | -128959446.8463 | -128959446.8463 | -128959446.8463 | -128959446.8463 | -128959446.8463 | -128959446.8463 | -128959446.8463 | -128959446.8463 | -128959446.8463 | -128959446.8463 | -128959446.8463 | -128959446.8463 | -128959446.8463 | -128959446.8463 | -128959446.8463 | -128959446.8463 | -128959446.8463 | -128959446.8463 | -128959446.8463 | -128959446.8463 | -128959446.8463 | -128959446.8463
| DSCR |  | 1: 2.0578; 2: 1.988; 3: 1.9166; 4: 1.8435; 5: 1.7687; 6: 1.6921; 7: 1.6136; 8: 1.5333; 9: 1.4511; 10: 1.3668; 11: 1.2805; 12: 1.192; 13: 1.1014; 14: 1.0085; 15: 0.91325
| PROJECTPARAMETERS | Waarde | 0: Eenheid
| Verdisconteerde inkomsten | -677444163.3896 | 0: euro
| Verdisconteerde afzet | 2889824.7648 | 0: t CO2
| Totale investering | 386077399.2562 | 0: Euro
| DSCR (gemiddeld) | 1.5151
| Vermogenskostenvergoeding (WACC nominaal/reëel) | 7.3% / 5.2%
| Projectrendement (IRR) | n.v.t.
| Rendement op eigen vermogen (IRR) | n.v.t.
| Aandeel lening | 270254179.4794 | 0: Euro
| Aandeel eigen vermogen | 115823219.7769 | 0: Euro
| Warmtekrachtverhouding | 0 | 0: W:E
| Samengesteld aantal vollasturen | 8000 | 0: uur/jaar
| Terugverdientijd (inclusief SDE++-subsidie) | tussen 10 en 11 jaar
| SUBSIDIEPARAMETERS | Waarde | 0: Eenheid
| Langetermijn-prijs | 137.0265 | 0: Euro/t CO2
| Langetermijnprijs (netlevering/niet-netlevering) | 137.0265 | 0: Euro/t CO2
| Langetermijnprijs netlevering | n.v.t. | 0: Euro/t CO2
| Langetermijnprijs niet-netlevering | n.v.t. | 0: Euro/t CO2
| Voorlopige GVO-waarde | 0 | 0: Euro/t CO2
| Langetermijn GvO-waarde | 0 | 0: Euro/t CO2
| Voorlopige HBE-waarde | 0 | 0: Euro/t CO2
| Langetermijn HBE-waarde | 0 | 0: Euro/t CO2
| Voorlopige waarde ETS-correctie | 0 | 0: Euro/t CO2
| Langetermijn-waarde ETS-correctie | 0 | 0: Euro/t CO2
| Bodemprijs of basisprijs | 91.351 | 0: Euro/t CO2
| Bodemprijs of basisprijs (netlevering/niet-netlevering) | 91.351 | 0: Euro/t CO2
| Bodemprijs of basisprijs netlevering | n.v.t. | 0: Euro/t CO2
| Bodemprijs of basisprijs niet-netlevering | n.v.t. | 0: Euro/t CO2
| Voorlopig correctiebedrag | 69.1476 | 0: Euro/t CO2
| Voorlopig correctiebedrag netlevering/niet-netlevering | 69.1476 | 0: Euro/t CO2
| Voorlopig correctiebedrag netlevering | n.v.t. | 0: Euro/t CO2
| Voorlopig correctiebedrag niet-netlevering | n.v.t. | 0: Euro/t CO2
| CONVERSIEFACTOREN | Waarde | 0: Eenheid
| Verbrandingswaarde methaan (onderwaarde) | 35.8 | 0: MJ/Nm3
| Verbrandingswaarde hernieuwbaar gas (onderwaarde) | 31.65 | 0: MJ/Nm3
| Verbrandingswaarde hernieuwbaar gas (bovenwaarde) | 35.17 | 0: MJ/Nm3
| kWh naar MJ | 3.6 | 0: MJ/kWh

## 148
Berekening basisbedragen: Eindadvies SDE++ 2026
CCS, nieuwe post-combustion-CO2-afvang, bestaande AVI's, gasvormig transport (variant 6A)
| BASISBEDRAG en SUBSIDIE-INTENSITEIT | Waarde | Eenheid | Toelichting
| Basisbedrag | 236.1218 | Euro/t CO2 | Het basisbedrag is een maat voor de productiekosten. Deze waarde kan berekend worden als alleen deze worksheet geopend is.
| Subsidie-intensiteit | 250.3799 | Euro/t CO2 | De subsidie-intensiteit is de maat die in de rangschikking gebruikt wordt. Om deze waarde te berekenen dient ook de worksheet 'Correcties' geopend te zijn.
| Productie-eenheid | t CO2 |  | De SDE++ kent twee rekeneenheden waarover subsidie kan worden uitgekeerd: kWh voor energiecategorieën en t CO2 voor CCS- en CCU-categorieën.
| Vermogenseenheid | t CO2/uur
| Domein | CCS/CCU |  | Het corresponderende domein bij deze categorie geeft aan binnen welk 'hekje' de subsidiecategorie valt.
| CORRECTIEMETHODES | Waarde | Typering | Toelichting
| Berekeningswijze correctiebedrag methode-ID | 43 | CCS buiten ETS | Product heeft geen prijs
| Berekeningswijze ETS-correctie-ID | 0 | Geen ETS-correctie | 0
| ETS-voordeel bij merendeel van projecten? | Nee | Ja of Nee | Alleen van belang voor warmteprojecten. Deze parameter werkt door op de langetermijnprijs en subsidie-intensiteit.
| Berekeningswijze correctiebedrag methode-ID netlevering |  |  | Enkel relevant voor zon-pv.
| Berekeningswijze correctiebedrag methode-ID niet-netlevering |  |  | Enkel relevant voor zon-pv.
| Netlevering deel |  |  | Enkel relevant voor zon-pv. Aandeel van de productie dat aan het net wordt geleverd.
| Niet-netlevering deel |  |  | Enkel relevant voor zon-pv. Aandeel eigen gebruik.
| SYSTEEMGROOTTE | Waarde | Eenheid | Toelichting
| Inputvermogen |  | t CO2/uur
| Seasonal Performance Factor (SPF) |  |  | Hier wordt de seizoensgemiddelde COP, of Seasonal performance factor, mee bedoeld voor het hele systeem.
| Gaat het om een installatie voor hernieuwbaar gas? |  |  | Alleen 'Ja' invullen als de installatie gas van aardgaskwaliteit produceert.
| Methaangehalte hernieuwbaar gas voor gaszuivering |  |  | Het percentage methaan in het biogas, dat nog niet tot aardgaskwaliteit is opgewaardeerd.
| Vermogen hernieuwbaargasproductie (voor zuivering) | 0 | Nm3/uur
| Outputvermogen (thermisch of hernieuwbaar gas) |  | t CO2/uur | Dit veld alleen invullen bij productie van warmte (al dan niet in WKK-variant) of hernieuwbaar gas van aardgaskwaliteit
| Outputvermogen (hernieuwbaar gas) | 0 | Nm3/uur
| Outputvermogen (elektrisch of overig) | 13.75 | t CO2/uur | Dit veld invullen als de installatie elektriciteit produceert (al dan niet in WKK-variant), of iets anders dan warmte of gas van aardgaskwaliteit produceert.
| Vollasturen levering (thermisch of hernieuwbaar gas) |  | uur/jaar | Bij een installatie voor gecombineerde opwekking, wordt de bedrijfstijd automatisch genomen als maximum van de vollasturen warmte en vollasturen elektriciteit.
| Vollasturen levering (elektrisch of overig) | 8000 | uur/jaar | Bij een installatie voor gecombineerde opwekking, wordt de bedrijfstijd automatisch genomen als maximum van de vollasturen warmte en vollasturen elektriciteit.
| ENERGETISCH RENDEMENT | Waarde | Eenheid | Toelichting
| Max. elektrisch rendement | 100%
| Elektrisch rendement | 100%
| Thermisch rendement of rendement gasproductie | 0%
| Elektriciteitsderving bij warmtelevering |  | elektriciteit : warmte | Enkel invullen als de installatie een WKK-installatie is waarbij warmtelevering ten koste gaat van de elektriciteitsproductie.
| KOSTEN | Waarde | Eenheid | Toelichting
| Investeringskosten input gebaseerd |  | Euro/t CO2/uur | De investeringskosten 'input gebaseerd' worden opgeteld bij de investeringskosten 'output gebaseerd'. Pas op voor onbedoelde dubbeltelling.
| Investeringskosten output gebaseerd | 4071557 | Euro/t CO2/uur | De investeringskosten 'input gebaseerd' worden opgeteld bij de investeringskosten 'output gebaseerd'. Pas op voor onbedoelde dubbeltelling.
| Totale investeringskosten | 56.3758 | Euro(miljoen)
| Vaste operationele kosten input gebaseerd |  | Euro/t CO2/uur/jaar | De operationele kosten 'input gebaseerd' worden opgeteld bij de investeringskosten 'output gebaseerd'. Pas op voor onbedoelde dubbeltelling.
| Vaste operationele kosten output gebaseerd | 122147 | Euro/t CO2/uur/jaar | De operationele kosten 'input gebaseerd' worden opgeteld bij de investeringskosten 'output gebaseerd'. Pas op voor onbedoelde dubbeltelling.
| Totale jaarlijkse vaste operationele kosten | 1679.5213 | Euro(duizend)/jaar | Deze waarde wordt ter illustratie getoond.
| Kosten elektriciteitsverbruik | 13.6 | Euro/t CO2 | Het betreft de inkoopkosten voor elektriciteit, per t CO2 output
| Kosten gasverbruik |  | Euro/t CO2 | Het betreft de inkoopkosten voor gas, per t CO2 output
| Kosten warmteverbruik | 18.9 | Euro/t CO2 | Het betreft de inkoopkosten voor warmte, per t CO2 output
| Overige variabele operationele kosten | 106.7 | Euro/t CO2
| Totale variabele operationele kosten | 139.2 | Euro/t CO2
| ENERGIEGEBRUIK | Waarde | Eenheid | Toelichting
| Energie-inhoud brandstof |  | GJ/ton
| Biomassadoorzet | 0 | ton/jaar
| Netto brandstofprijs |  | Euro/ton | Hier wordt de brandstofprijs aan de poort bedoeld, inclusief eventuele risico-opslag.
| Relatief elektriciteitsgebruik | 185 | kWh/t CO2
| Elektriciteitsgebruik | 20350 | MWh/jaar
| Relatief warmtegebruik | 1028 | kWh/t CO2
| Warmtegebruik | 113080 | MWh/jaar
| Relatief aardgasgebruik |  | kWh/t CO2
| Aardgasgebruik | 0 | MWh/jaar
| EMISSIEFACTOREN | Waarde | Eenheid | Toelichting
| Emissiefactor van warmteproductie per eenheid |  | kg CO2/kWh
| Emissiefactor van elektriciteitsproductie of overig per eenheid | 1000 | kg CO2/t CO2
| Emissiefactor van gasproductie per eenheid |  | kg CO2/kWh
| Emissiefactor gebruik van biomassa |  | kg CO2/ton | De waarde die hier getoond wordt, is afhankelijk aan de uitgangspunten in de adviesvraag.
| Emissiefactor gebruik van warmte | 0.032 | kg CO2/kWh
| Emissiefactor gebruik van elektriciteit | 0.13 | kg CO2/kWh
| Emissiefactor gebruik van gas |  | kg CO2/kWh
| Vermeden emissies | 943.054 | kg CO2/t CO2
| TERMIJNEN | Waarde | Eenheid | Toelichting
| Economische levensduur | 15 | jaar | Deze waarde wordt gebruikt om eventuele inkomsten van het project na subsidieperiode te berekenen.
| Termijn lening | 15 | jaar
| Afschrijvingstermijn | 15 | jaar
| Beleidsperiode | 15 | jaar
| Totale operationale periode | 15 | jaar | Deze waarde wordt gebruikt om de vermeden emissies gedurende de hele operationele periode van de installatie te berekenen.
| PARAMETERS NA SUBSIDIEPERIODE | Waarde | Eenheid | Toelichting
| Elektriciteitsprijs na subsidieperiode |  | Euro/kWh | Deze prijs is inclusief de profielfactor, maar exclusief de onbalansfactor.
| Vollasturen na subsidieperiode elektriciteit of overige |  | uur/jaar
| Prijs warmte of hernieuwbaar gas na subsidieperiode |  | Euro/kWh
| Vollasturen na subsidieperiode warmte of hernieuwbaar gas |  | uur/jaar
| Totaal geproduceerde eenheden subsidieperiode | 1650000 | t CO2
| Totale geproduceerde eenheden bedrijfsperiode | 1650000 | t CO2
| Verrekeningsfactor bespaarde emissies | 1
| FINANCIËLE PARAMETERS | Waarde | Eenheid | Toelichting
| Inflatie | 2%
| Rendement op vreemd vermogen | 5.75%
| Rendement op eigen vermogen | 14.5%
| Percentage vreemd vermogen in investering | 70%
| Percentage eigen vermogen in investering | 30%
| Vennootschapsbelasting | 25.8%
| INVESTERINGSSUBSIDIES | Waarde | Eenheid | Toelichting
| Investeringssubsidie t.g.v. vreemd vermogen |  | Euro
| Investeringssubsidie t.g.v. eigen vermogen (NCW) |  | Euro
| ONREGELMATIGE CASHFLOWS | Jaar | Waarde | Toelichting
Voer in cel kolom C het jaar in waarin de onregelmatige cashflow plaatsvindt en in kolom D97 de reële kosten (als negatieve waarde) in dat specifieke jaar.
De waarde als reële kosten is gedefinieerd in euro van het jaar 2026.
| Afsluitprovisie op lening handmatig |  |  | Indien de afsluitprovisie handmatig moet worden ingevoerd, voer dan in cel C103 het bedrag van de afsluitprovisie in.
| Afsluitprovisie als percentage van lening | 0 | 1% | Deze afsluitprovisie wordt verrekend in de totale investeringskosten en is gedefinieerd als percentage van de lening.
| SUBSIDIE-INKOMSTEN (niet invullen voor basisbedragberekening) |  | Eenheid | 2026 | 2027 | 2028 | 2029 | 2030 | 2031 | 2032 | 2033 | 2034 | 2035 | 2036 | 2037 | 2038 | 2039 | 2040 | 2041 | 2042 | 2043 | 2044 | 2045 | 2046 | 2047 | 2048 | 2049 | 2050 | 2051 | 2052 | 2053 | 2054 | 2055 | 2056 | 2057 | 2058 | 2059 | 2060 | 2061 | 2062 | 2063 | 2064 | 2065
| Basisbedrag (deze cellen kunnen gebruikt worden om de inkomsten toe te voegen) |  | Euro/t CO2 |  | 0 | 0 | 0 | 0 | 0 | 0 | 0 | 0 | 0 | 0 | 0 | 0 | 0 | 0 | 0 | 0 | 0 | 0 | 0 | 0 | 0 | 0 | 0 | 0 | 0 | 0 | 0 | 0 | 0 | 0 | 0 | 0 | 0 | 0 | 0 | 0 | 0 | 0 | 0
| Correctiebedrag (deze cellen kunnen gebruikt worden om de inkomsten toe te voegen) |  | Euro/t CO2 |  | 0 | 0 | 0 | 0 | 0 | 0 | 0 | 0 | 0 | 0 | 0 | 0 | 0 | 0 | 0 | 0 | 0 | 0 | 0 | 0 | 0 | 0 | 0 | 0 | 0 | 0 | 0 | 0 | 0 | 0 | 0 | 0 | 0 | 0 | 0 | 0 | 0 | 0 | 0
| Inflator |  | index | 1 | 1.02 | 1.0404 | 1.0612 | 1.0824 | 1.1041 | 1.1262 | 1.1487 | 1.1717 | 1.1951 | 1.219 | 1.2434 | 1.2682 | 1.2936 | 1.3195 | 1.3459 | 1.3728 | 1.4002 | 1.4282 | 1.4568 | 1.4859 | 1.5157 | 1.546 | 1.5769 | 1.6084 | 1.6406 | 1.6734 | 1.7069 | 1.741 | 1.7758 | 1.8114 | 1.8476 | 1.8845 | 1.9222 | 1.9607 | 1.9999 | 2.0399 | 2.0807 | 2.1223 | 2.1647
Tabel: Nominale kasstroom (positieve bedragen = gunstig voor de producent)
| INITIELE INVESTERING |  | 0 | 1 | 2 | 3 | 4 | 5 | 6 | 7 | 8 | 9 | 10 | 11 | 12 | 13 | 14 | 15 | 16 | 17 | 18 | 19 | 20 | 21 | 22 | 23 | 24 | 25 | 26 | 27 | 28 | 29 | 30 | 31 | 32 | 33 | 34 | 35 | 36 | 37 | 38 | 39 | 40
| Investering | Euro | 0: -56375796.1112
AFZET
| Afzet elektriciteit of overige | t CO2 |  | 110000 | 110000 | 110000 | 110000 | 110000 | 110000 | 110000 | 110000 | 110000 | 110000 | 110000 | 110000 | 110000 | 110000 | 110000 | 0 | 0 | 0 | 0 | 0 | 0 | 0 | 0 | 0 | 0 | 0 | 0 | 0 | 0 | 0 | 0 | 0 | 0 | 0 | 0 | 0 | 0 | 0 | 0 | 0
| Afzet warmte | t CO2 |  | 0 | 0 | 0 | 0 | 0 | 0 | 0 | 0 | 0 | 0 | 0 | 0 | 0 | 0 | 0 | 0 | 0 | 0 | 0 | 0 | 0 | 0 | 0 | 0 | 0 | 0 | 0 | 0 | 0 | 0 | 0 | 0 | 0 | 0 | 0 | 0 | 0 | 0 | 0 | 0
| Afzet hernieuwbaar gas | kWh (HHV) |  | 0 | 0 | 0 | 0 | 0 | 0 | 0 | 0 | 0 | 0 | 0 | 0 | 0 | 0 | 0 | 0 | 0 | 0 | 0 | 0 | 0 | 0 | 0 | 0 | 0 | 0 | 0 | 0 | 0 | 0 | 0 | 0 | 0 | 0 | 0 | 0 | 0 | 0 | 0 | 0
| Afzet | t CO2 |  | 110000 | 110000 | 110000 | 110000 | 110000 | 110000 | 110000 | 110000 | 110000 | 110000 | 110000 | 110000 | 110000 | 110000 | 110000 | 0 | 0 | 0 | 0 | 0 | 0 | 0 | 0 | 0 | 0 | 0 | 0 | 0 | 0 | 0 | 0 | 0 | 0 | 0 | 0 | 0 | 0 | 0 | 0 | 0
KOSTEN EN INKOMSTEN
| Operationele kosten | Euro |  | -16991521.25 | -17331351.675 | -17677978.7085 | -18031538.2827 | -18392169.0483 | -18760012.4293 | -19135212.6779 | -19517916.9314 | -19908275.2701 | -20306440.7755 | -20712569.591 | -21126820.9828 | -21549357.4024 | -21980344.5505 | -22419951.4415 | 0 | 0 | 0 | 0 | 0 | 0 | 0 | 0 | 0 | 0 | 0 | 0 | 0 | 0 | 0 | 0 | 0 | 0 | 0 | 0 | 0 | 0 | 0 | 0 | 0
| Brandstofkosten (biomassa) | Euro |  | 0 | 0 | 0 | 0 | 0 | 0 | 0 | 0 | 0 | 0 | 0 | 0 | 0 | 0 | 0 | 0 | 0 | 0 | 0 | 0 | 0 | 0 | 0 | 0 | 0 | 0 | 0 | 0 | 0 | 0 | 0 | 0 | 0 | 0 | 0 | 0 | 0 | 0 | 0 | 0
| Marktwaarde elektriciteit na einde beleidsperiode | Euro/kWh |  | 0 | 0 | 0 | 0 | 0 | 0 | 0 | 0 | 0 | 0 | 0 | 0 | 0 | 0 | 0 | 0 | 0 | 0 | 0 | 0 | 0 | 0 | 0 | 0 | 0 | 0 | 0 | 0 | 0 | 0 | 0 | 0 | 0 | 0 | 0 | 0 | 0 | 0 | 0 | 0
| Marktwaarde warmte of hernieuwbaar gas na einde beleidsperiode | Euro/kWh |  | 0 | 0 | 0 | 0 | 0 | 0 | 0 | 0 | 0 | 0 | 0 | 0 | 0 | 0 | 0 | 0 | 0 | 0 | 0 | 0 | 0 | 0 | 0 | 0 | 0 | 0 | 0 | 0 | 0 | 0 | 0 | 0 | 0 | 0 | 0 | 0 | 0 | 0 | 0 | 0
| Correctiebedrag | Euro/t CO2 |  | 0 | 0 | 0 | 0 | 0 | 0 | 0 | 0 | 0 | 0 | 0 | 0 | 0 | 0 | 0 | 0 | 0 | 0 | 0 | 0 | 0 | 0 | 0 | 0 | 0 | 0 | 0 | 0 | 0 | 0 | 0 | 0 | 0 | 0 | 0 | 0 | 0 | 0 | 0 | 0
| Basisbedrag | Euro/t CO2 |  | 0 | 0 | 0 | 0 | 0 | 0 | 0 | 0 | 0 | 0 | 0 | 0 | 0 | 0 | 0 | 0 | 0 | 0 | 0 | 0 | 0 | 0 | 0 | 0 | 0 | 0 | 0 | 0 | 0 | 0 | 0 | 0 | 0 | 0 | 0 | 0 | 0 | 0 | 0 | 0
| SDE-vergoeding | Euro |  | 0 | 0 | 0 | 0 | 0 | 0 | 0 | 0 | 0 | 0 | 0 | 0 | 0 | 0 | 0 | 0 | 0 | 0 | 0 | 0 | 0 | 0 | 0 | 0 | 0 | 0 | 0 | 0 | 0 | 0 | 0 | 0 | 0 | 0 | 0 | 0 | 0 | 0 | 0 | 0
| Marktinkomsten na einde beleidsperiode | Euro |  | 0 | 0 | 0 | 0 | 0 | 0 | 0 | 0 | 0 | 0 | 0 | 0 | 0 | 0 | 0 | 0 | 0 | 0 | 0 | 0 | 0 | 0 | 0 | 0 | 0 | 0 | 0 | 0 | 0 | 0 | 0 | 0 | 0 | 0 | 0 | 0 | 0 | 0 | 0 | 0
| Marktinkomsten gedurende beleidsperiode | Euro |  | 0 | 0 | 0 | 0 | 0 | 0 | 0 | 0 | 0 | 0 | 0 | 0 | 0 | 0 | 0 | 0 | 0 | 0 | 0 | 0 | 0 | 0 | 0 | 0 | 0 | 0 | 0 | 0 | 0 | 0 | 0 | 0 | 0 | 0 | 0 | 0 | 0 | 0 | 0 | 0
TOTALE KOSTEN EN INKOMSTEN
| Inkomen totaal (nominaal) | Euro |  | 0 | 0 | 0 | 0 | 0 | 0 | 0 | 0 | 0 | 0 | 0 | 0 | 0 | 0 | 0 | 0 | 0 | 0 | 0 | 0 | 0 | 0 | 0 | 0 | 0 | 0 | 0 | 0 | 0 | 0 | 0 | 0 | 0 | 0 | 0 | 0 | 0 | 0 | 0 | 0
| Kosten totaal (nominaal) | Euro |  | -16991521.25 | -17331351.675 | -17677978.7085 | -18031538.2827 | -18392169.0483 | -18760012.4293 | -19135212.6779 | -19517916.9314 | -19908275.2701 | -20306440.7755 | -20712569.591 | -21126820.9828 | -21549357.4024 | -21980344.5505 | -22419951.4415 | 0 | 0 | 0 | 0 | 0 | 0 | 0 | 0 | 0 | 0 | 0 | 0 | 0 | 0 | 0 | 0 | 0 | 0 | 0 | 0 | 0 | 0 | 0 | 0 | 0
| Bruto inkomen (nominaal) | Euro |  | -16991521.25 | -17331351.675 | -17677978.7085 | -18031538.2827 | -18392169.0483 | -18760012.4293 | -19135212.6779 | -19517916.9314 | -19908275.2701 | -20306440.7755 | -20712569.591 | -21126820.9828 | -21549357.4024 | -21980344.5505 | -22419951.4415 | 0 | 0 | 0 | 0 | 0 | 0 | 0 | 0 | 0 | 0 | 0 | 0 | 0 | 0 | 0 | 0 | 0 | 0 | 0 | 0 | 0 | 0 | 0 | 0 | 0
AFSCHRIJVING EN SCHULDEN
| Afschrijving | Euro |  | -3758386.4074 | -3758386.4074 | -3758386.4074 | -3758386.4074 | -3758386.4074 | -3758386.4074 | -3758386.4074 | -3758386.4074 | -3758386.4074 | -3758386.4074 | -3758386.4074 | -3758386.4074 | -3758386.4074 | -3758386.4074 | -3758386.4074 | 0 | 0 | 0 | 0 | 0 | 0 | 0 | 0 | 0 | 0 | 0 | 0 | 0 | 0 | 0 | 0 | 0 | 0 | 0 | 0 | 0 | 0 | 0 | 0 | 0
| Rente | Euro |  | -2269125.7935 | -2169766.4233 | -2064693.8893 | -1953579.6845 | -1836076.4131 | -1711816.7035 | -1580412.0606 | -1441451.6507 | -1294501.0173 | -1139100.7224 | -974764.9106 | -800979.7897 | -617202.0242 | -422857.0373 | -217337.2136 | 0 | 0 | 0 | 0 | 0 | 0 | 0 | 0 | 0 | 0 | 0 | 0 | 0 | 0 | 0 | 0 | 0 | 0 | 0 | 0 | 0 | 0 | 0 | 0 | 0
| Aflossing | Euro |  | -1727989.0473 | -1827348.4175 | -1932420.9515 | -2043535.1562 | -2161038.4277 | -2285298.1373 | -2416702.7802 | -2555663.19 | -2702613.8235 | -2858014.1183 | -3022349.9301 | -3196135.0511 | -3379912.8165 | -3574257.8035 | -3779777.6272 | 0 | 0 | 0 | 0 | 0 | 0 | 0 | 0 | 0 | 0 | 0 | 0 | 0 | 0 | 0 | 0 | 0 | 0 | 0 | 0 | 0 | 0 | 0 | 0 | 0
| Totale lasten lening | Euro |  | -3997114.8408 | -3997114.8408 | -3997114.8408 | -3997114.8408 | -3997114.8408 | -3997114.8408 | -3997114.8408 | -3997114.8408 | -3997114.8408 | -3997114.8408 | -3997114.8408 | -3997114.8408 | -3997114.8408 | -3997114.8408 | -3997114.8408 | 0 | 0 | 0 | 0 | 0 | 0 | 0 | 0 | 0 | 0 | 0 | 0 | 0 | 0 | 0 | 0 | 0 | 0 | 0 | 0 | 0 | 0 | 0 | 0 | 0
BELASTING
| Belastbaar inkomen | Euro |  | -23019033.4509 | -23259504.5057 | -23501059.0052 | -23743504.3746 | -23986631.8688 | -24230215.5402 | -24474011.1459 | -24717754.9896 | -24961162.6948 | -25203927.9053 | -25445720.909 | -25686187.1799 | -25924945.8341 | -26161587.9952 | -26395675.0625 | 0 | 0 | 0 | 0 | 0 | 0 | 0 | 0 | 0 | 0 | 0 | 0 | 0 | 0 | 0 | 0 | 0 | 0 | 0 | 0 | 0 | 0 | 0 | 0 | 0
| Belasting bedrag | Euro |  | 5938910.6303 | 6000952.1625 | 6063273.2233 | 6125824.1287 | 6188551.0222 | 6251395.6094 | 6314294.8756 | 6377180.7873 | 6439979.9752 | 6502613.3996 | 6564995.9945 | 6627036.2924 | 6688636.0252 | 6749689.7028 | 6810084.1661 | 0 | 0 | 0 | 0 | 0 | 0 | 0 | 0 | 0 | 0 | 0 | 0 | 0 | 0 | 0 | 0 | 0 | 0 | 0 | 0 | 0 | 0 | 0 | 0 | 0
CASHFLOWS
| Netto inkomen na belasting | Euro |  | -15049725.4604 | -15327514.3533 | -15611820.3259 | -15902828.9948 | -16200732.8669 | -16505731.6607 | -16818032.643 | -17137850.9849 | -17465410.1356 | -17800942.2166 | -18144688.4372 | -18496899.5311 | -18857836.218 | -19227769.6885 | -19606982.1161 | 0 | 0 | 0 | 0 | 0 | 0 | 0 | 0 | 0 | 0 | 0 | 0 | 0 | 0 | 0 | 0 | 0 | 0 | 0 | 0 | 0 | 0 | 0 | 0 | 0
| Project cashflow | Euro | -56375796.1112 | -11052610.6197 | -11330399.5125 | -11614705.4852 | -11905714.154 | -12203618.0262 | -12508616.8199 | -12820917.8022 | -13140736.1441 | -13468295.2948 | -13803827.3759 | -14147573.5964 | -14499784.6904 | -14860721.3773 | -15230654.8477 | -15609867.2754 | 0 | 0 | 0 | 0 | 0 | 0 | 0 | 0 | 0 | 0 | 0 | 0 | 0 | 0 | 0 | 0 | 0 | 0 | 0 | 0 | 0 | 0 | 0 | 0 | 0
| Equity cashflow | Euro | -16912738.8334 | -15049725.4604 | -15327514.3533 | -15611820.3259 | -15902828.9948 | -16200732.8669 | -16505731.6607 | -16818032.643 | -17137850.9849 | -17465410.1356 | -17800942.2166 | -18144688.4372 | -18496899.5311 | -18857836.218 | -19227769.6885 | -19606982.1161 | 0 | 0 | 0 | 0 | 0 | 0 | 0 | 0 | 0 | 0 | 0 | 0 | 0 | 0 | 0 | 0 | 0 | 0 | 0 | 0 | 0 | 0 | 0 | 0 | 0
| Subsidiebasis: afzet | t CO2 |  | 110000 | 110000 | 110000 | 110000 | 110000 | 110000 | 110000 | 110000 | 110000 | 110000 | 110000 | 110000 | 110000 | 110000 | 110000 | 0 | 0 | 0 | 0 | 0 | 0 | 0 | 0 | 0 | 0 | 0 | 0 | 0 | 0 | 0 | 0 | 0 | 0 | 0 | 0 | 0 | 0 | 0 | 0 | 0
| Terug te verdienen investering | Euro | 56375796.1112 | 49663045.1547 | 43190765.253 | 36960039.8507 | 30971759.818 | 25226607.2793 | 19725038.4121 | 14467265.1505 | 9453235.7327 | 4682614.02 | 154757.5179 | -4131305.9804 | -8176903.208 | -11983741.7813 | -15553938.1936 | -18890047.5385 | -18890047.5385 | -18890047.5385 | -18890047.5385 | -18890047.5385 | -18890047.5385 | -18890047.5385 | -18890047.5385 | -18890047.5385 | -18890047.5385 | -18890047.5385 | -18890047.5385 | -18890047.5385 | -18890047.5385 | -18890047.5385 | -18890047.5385 | -18890047.5385 | -18890047.5385 | -18890047.5385 | -18890047.5385 | -18890047.5385 | -18890047.5385 | -18890047.5385 | -18890047.5385 | -18890047.5385 | -18890047.5385
| DSCR |  | 1: 2.0564; 2: 1.9869; 3: 1.9158; 4: 1.843; 5: 1.7684; 6: 1.6921; 7: 1.614; 8: 1.534; 9: 1.452; 10: 1.3681; 11: 1.2821; 12: 1.194; 13: 1.1037; 14: 1.0111; 15: 0.91626
| PROJECTPARAMETERS | Waarde | 0: Eenheid
| Verdisconteerde inkomsten | -98561969.6937 | 0: euro
| Verdisconteerde afzet | 489047.2679 | 0: t CO2
| Totale investering | 56375796.1112 | 0: Euro
| DSCR (gemiddeld) | 1.5159
| Vermogenskostenvergoeding (WACC nominaal/reëel) | 7.3% / 5.2%
| Projectrendement (IRR) | n.v.t.
| Rendement op eigen vermogen (IRR) | n.v.t.
| Aandeel lening | 39463057.2779 | 0: Euro
| Aandeel eigen vermogen | 16912738.8334 | 0: Euro
| Warmtekrachtverhouding | 0 | 0: W:E
| Samengesteld aantal vollasturen | 8000 | 0: uur/jaar
| Terugverdientijd (inclusief SDE++-subsidie) | tussen 10 en 11 jaar
| SUBSIDIEPARAMETERS | Waarde | 0: Eenheid
| Langetermijn-prijs | 0 | 0: Euro/t CO2
| Langetermijnprijs (netlevering/niet-netlevering) | 0 | 0: Euro/t CO2
| Langetermijnprijs netlevering | n.v.t. | 0: Euro/t CO2
| Langetermijnprijs niet-netlevering | n.v.t. | 0: Euro/t CO2
| Voorlopige GVO-waarde | 0 | 0: Euro/t CO2
| Langetermijn GvO-waarde | 0 | 0: Euro/t CO2
| Voorlopige HBE-waarde | 0 | 0: Euro/t CO2
| Langetermijn HBE-waarde | 0 | 0: Euro/t CO2
| Voorlopige waarde ETS-correctie | 0 | 0: Euro/t CO2
| Langetermijn-waarde ETS-correctie | 0 | 0: Euro/t CO2
| Bodemprijs of basisprijs | 0 | 0: Euro/t CO2
| Bodemprijs of basisprijs (netlevering/niet-netlevering) | 0 | 0: Euro/t CO2
| Bodemprijs of basisprijs netlevering | n.v.t. | 0: Euro/t CO2
| Bodemprijs of basisprijs niet-netlevering | n.v.t. | 0: Euro/t CO2
| Voorlopig correctiebedrag | 0 | 0: Euro/t CO2
| Voorlopig correctiebedrag netlevering/niet-netlevering | 0 | 0: Euro/t CO2
| Voorlopig correctiebedrag netlevering | n.v.t. | 0: Euro/t CO2
| Voorlopig correctiebedrag niet-netlevering | n.v.t. | 0: Euro/t CO2
| CONVERSIEFACTOREN | Waarde | 0: Eenheid
| Verbrandingswaarde methaan (onderwaarde) | 35.8 | 0: MJ/Nm3
| Verbrandingswaarde hernieuwbaar gas (onderwaarde) | 31.65 | 0: MJ/Nm3
| Verbrandingswaarde hernieuwbaar gas (bovenwaarde) | 35.17 | 0: MJ/Nm3
| kWh naar MJ | 3.6 | 0: MJ/kWh

## 149
Berekening basisbedragen: Eindadvies SDE++ 2026
CCS, nieuwe post-combustion-CO2-afvang, bestaande biomassaenergiecentrales, gasvormig transport (variant 6A)
| BASISBEDRAG en SUBSIDIE-INTENSITEIT | Waarde | Eenheid | Toelichting
| Basisbedrag | 236.1218 | Euro/t CO2 | Het basisbedrag is een maat voor de productiekosten. Deze waarde kan berekend worden als alleen deze worksheet geopend is.
| Subsidie-intensiteit | 250.3799 | Euro/t CO2 | De subsidie-intensiteit is de maat die in de rangschikking gebruikt wordt. Om deze waarde te berekenen dient ook de worksheet 'Correcties' geopend te zijn.
| Productie-eenheid | t CO2 |  | De SDE++ kent twee rekeneenheden waarover subsidie kan worden uitgekeerd: kWh voor energiecategorieën en t CO2 voor CCS- en CCU-categorieën.
| Vermogenseenheid | t CO2/uur
| Domein | CCS/CCU |  | Het corresponderende domein bij deze categorie geeft aan binnen welk 'hekje' de subsidiecategorie valt.
| CORRECTIEMETHODES | Waarde | Typering | Toelichting
| Berekeningswijze correctiebedrag methode-ID | 43 | CCS buiten ETS | Product heeft geen prijs
| Berekeningswijze ETS-correctie-ID | 0 | Geen ETS-correctie | 0
| ETS-voordeel bij merendeel van projecten? | Geen warmte | Ja of Nee | Alleen van belang voor warmteprojecten. Deze parameter werkt door op de langetermijnprijs en subsidie-intensiteit.
| Berekeningswijze correctiebedrag methode-ID netlevering |  |  | Enkel relevant voor zon-pv.
| Berekeningswijze correctiebedrag methode-ID niet-netlevering |  |  | Enkel relevant voor zon-pv.
| Netlevering deel |  |  | Enkel relevant voor zon-pv. Aandeel van de productie dat aan het net wordt geleverd.
| Niet-netlevering deel |  |  | Enkel relevant voor zon-pv. Aandeel eigen gebruik.
| SYSTEEMGROOTTE | Waarde | Eenheid | Toelichting
| Inputvermogen |  | t CO2/uur
| Seasonal Performance Factor (SPF) |  |  | Hier wordt de seizoensgemiddelde COP, of Seasonal performance factor, mee bedoeld voor het hele systeem.
| Gaat het om een installatie voor hernieuwbaar gas? |  |  | Alleen 'Ja' invullen als de installatie gas van aardgaskwaliteit produceert.
| Methaangehalte hernieuwbaar gas voor gaszuivering |  |  | Het percentage methaan in het biogas, dat nog niet tot aardgaskwaliteit is opgewaardeerd.
| Vermogen hernieuwbaargasproductie (voor zuivering) | 0 | Nm3/uur
| Outputvermogen (thermisch of hernieuwbaar gas) |  | t CO2/uur | Dit veld alleen invullen bij productie van warmte (al dan niet in WKK-variant) of hernieuwbaar gas van aardgaskwaliteit
| Outputvermogen (hernieuwbaar gas) | 0 | Nm3/uur
| Outputvermogen (elektrisch of overig) | 13.75 | t CO2/uur | Dit veld invullen als de installatie elektriciteit produceert (al dan niet in WKK-variant), of iets anders dan warmte of gas van aardgaskwaliteit produceert.
| Vollasturen levering (thermisch of hernieuwbaar gas) |  | uur/jaar | Bij een installatie voor gecombineerde opwekking, wordt de bedrijfstijd automatisch genomen als maximum van de vollasturen warmte en vollasturen elektriciteit.
| Vollasturen levering (elektrisch of overig) | 8000 | uur/jaar | Bij een installatie voor gecombineerde opwekking, wordt de bedrijfstijd automatisch genomen als maximum van de vollasturen warmte en vollasturen elektriciteit.
| ENERGETISCH RENDEMENT | Waarde | Eenheid | Toelichting
| Max. elektrisch rendement | 100%
| Elektrisch rendement | 100%
| Thermisch rendement of rendement gasproductie | 0%
| Elektriciteitsderving bij warmtelevering |  | elektriciteit : warmte | Enkel invullen als de installatie een WKK-installatie is waarbij warmtelevering ten koste gaat van de elektriciteitsproductie.
| KOSTEN | Waarde | Eenheid | Toelichting
| Investeringskosten input gebaseerd |  | Euro/t CO2/uur | De investeringskosten 'input gebaseerd' worden opgeteld bij de investeringskosten 'output gebaseerd'. Pas op voor onbedoelde dubbeltelling.
| Investeringskosten output gebaseerd | 4071557 | Euro/t CO2/uur | De investeringskosten 'input gebaseerd' worden opgeteld bij de investeringskosten 'output gebaseerd'. Pas op voor onbedoelde dubbeltelling.
| Totale investeringskosten | 56.3758 | Euro(miljoen)
| Vaste operationele kosten input gebaseerd |  | Euro/t CO2/uur/jaar | De operationele kosten 'input gebaseerd' worden opgeteld bij de investeringskosten 'output gebaseerd'. Pas op voor onbedoelde dubbeltelling.
| Vaste operationele kosten output gebaseerd | 122147 | Euro/t CO2/uur/jaar | De operationele kosten 'input gebaseerd' worden opgeteld bij de investeringskosten 'output gebaseerd'. Pas op voor onbedoelde dubbeltelling.
| Totale jaarlijkse vaste operationele kosten | 1679.5213 | Euro(duizend)/jaar | Deze waarde wordt ter illustratie getoond.
| Kosten elektriciteitsverbruik | 13.6 | Euro/t CO2 | Het betreft de inkoopkosten voor elektriciteit, per t CO2 output
| Kosten gasverbruik |  | Euro/t CO2 | Het betreft de inkoopkosten voor gas, per t CO2 output
| Kosten warmteverbruik | 18.9 | Euro/t CO2 | Het betreft de inkoopkosten voor warmte, per t CO2 output
| Overige variabele operationele kosten | 106.7 | Euro/t CO2
| Totale variabele operationele kosten | 139.2 | Euro/t CO2
| ENERGIEGEBRUIK | Waarde | Eenheid | Toelichting
| Energie-inhoud brandstof |  | GJ/ton
| Biomassadoorzet | 0 | ton/jaar
| Netto brandstofprijs |  | Euro/ton | Hier wordt de brandstofprijs aan de poort bedoeld, inclusief eventuele risico-opslag.
| Relatief elektriciteitsgebruik | 185 | kWh/t CO2
| Elektriciteitsgebruik | 20350 | MWh/jaar
| Relatief warmtegebruik | 1028 | kWh/t CO2
| Warmtegebruik | 113080 | MWh/jaar
| Relatief aardgasgebruik |  | kWh/t CO2
| Aardgasgebruik | 0 | MWh/jaar
| EMISSIEFACTOREN | Waarde | Eenheid | Toelichting
| Emissiefactor van warmteproductie per eenheid |  | kg CO2/kWh
| Emissiefactor van elektriciteitsproductie of overig per eenheid | 1000 | kg CO2/t CO2
| Emissiefactor van gasproductie per eenheid |  | kg CO2/kWh
| Emissiefactor gebruik van biomassa |  | kg CO2/ton | De waarde die hier getoond wordt, is afhankelijk aan de uitgangspunten in de adviesvraag.
| Emissiefactor gebruik van warmte | 0.032 | kg CO2/kWh
| Emissiefactor gebruik van elektriciteit | 0.13 | kg CO2/kWh
| Emissiefactor gebruik van gas |  | kg CO2/kWh
| Vermeden emissies | 943.054 | kg CO2/t CO2
| TERMIJNEN | Waarde | Eenheid | Toelichting
| Economische levensduur | 15 | jaar | Deze waarde wordt gebruikt om eventuele inkomsten van het project na subsidieperiode te berekenen.
| Termijn lening | 15 | jaar
| Afschrijvingstermijn | 15 | jaar
| Beleidsperiode | 15 | jaar
| Totale operationale periode | 15 | jaar | Deze waarde wordt gebruikt om de vermeden emissies gedurende de hele operationele periode van de installatie te berekenen.
| PARAMETERS NA SUBSIDIEPERIODE | Waarde | Eenheid | Toelichting
| Elektriciteitsprijs na subsidieperiode |  | Euro/kWh | Deze prijs is inclusief de profielfactor, maar exclusief de onbalansfactor.
| Vollasturen na subsidieperiode elektriciteit of overige |  | uur/jaar
| Prijs warmte of hernieuwbaar gas na subsidieperiode |  | Euro/kWh
| Vollasturen na subsidieperiode warmte of hernieuwbaar gas |  | uur/jaar
| Totaal geproduceerde eenheden subsidieperiode | 1650000 | t CO2
| Totale geproduceerde eenheden bedrijfsperiode | 1650000 | t CO2
| Verrekeningsfactor bespaarde emissies | 1
| FINANCIËLE PARAMETERS | Waarde | Eenheid | Toelichting
| Inflatie | 2%
| Rendement op vreemd vermogen | 5.75%
| Rendement op eigen vermogen | 14.5%
| Percentage vreemd vermogen in investering | 70%
| Percentage eigen vermogen in investering | 30%
| Vennootschapsbelasting | 25.8%
| INVESTERINGSSUBSIDIES | Waarde | Eenheid | Toelichting
| Investeringssubsidie t.g.v. vreemd vermogen |  | Euro
| Investeringssubsidie t.g.v. eigen vermogen (NCW) |  | Euro
| ONREGELMATIGE CASHFLOWS | Jaar | Waarde | Toelichting
Voer in cel kolom C het jaar in waarin de onregelmatige cashflow plaatsvindt en in kolom D97 de reële kosten (als negatieve waarde) in dat specifieke jaar.
De waarde als reële kosten is gedefinieerd in euro van het jaar 2026.
| Afsluitprovisie op lening handmatig |  |  | Indien de afsluitprovisie handmatig moet worden ingevoerd, voer dan in cel C103 het bedrag van de afsluitprovisie in.
| Afsluitprovisie als percentage van lening | 0 | 1% | Deze afsluitprovisie wordt verrekend in de totale investeringskosten en is gedefinieerd als percentage van de lening.
| SUBSIDIE-INKOMSTEN (niet invullen voor basisbedragberekening) |  | Eenheid | 2026 | 2027 | 2028 | 2029 | 2030 | 2031 | 2032 | 2033 | 2034 | 2035 | 2036 | 2037 | 2038 | 2039 | 2040 | 2041 | 2042 | 2043 | 2044 | 2045 | 2046 | 2047 | 2048 | 2049 | 2050 | 2051 | 2052 | 2053 | 2054 | 2055 | 2056 | 2057 | 2058 | 2059 | 2060 | 2061 | 2062 | 2063 | 2064 | 2065
| Basisbedrag (deze cellen kunnen gebruikt worden om de inkomsten toe te voegen) |  | Euro/t CO2 |  | 0 | 0 | 0 | 0 | 0 | 0 | 0 | 0 | 0 | 0 | 0 | 0 | 0 | 0 | 0 | 0 | 0 | 0 | 0 | 0 | 0 | 0 | 0 | 0 | 0 | 0 | 0 | 0 | 0 | 0 | 0 | 0 | 0 | 0 | 0 | 0 | 0 | 0 | 0
| Correctiebedrag (deze cellen kunnen gebruikt worden om de inkomsten toe te voegen) |  | Euro/t CO2 |  | 0 | 0 | 0 | 0 | 0 | 0 | 0 | 0 | 0 | 0 | 0 | 0 | 0 | 0 | 0 | 0 | 0 | 0 | 0 | 0 | 0 | 0 | 0 | 0 | 0 | 0 | 0 | 0 | 0 | 0 | 0 | 0 | 0 | 0 | 0 | 0 | 0 | 0 | 0
| Inflator |  | index | 1 | 1.02 | 1.0404 | 1.0612 | 1.0824 | 1.1041 | 1.1262 | 1.1487 | 1.1717 | 1.1951 | 1.219 | 1.2434 | 1.2682 | 1.2936 | 1.3195 | 1.3459 | 1.3728 | 1.4002 | 1.4282 | 1.4568 | 1.4859 | 1.5157 | 1.546 | 1.5769 | 1.6084 | 1.6406 | 1.6734 | 1.7069 | 1.741 | 1.7758 | 1.8114 | 1.8476 | 1.8845 | 1.9222 | 1.9607 | 1.9999 | 2.0399 | 2.0807 | 2.1223 | 2.1647
Tabel: Nominale kasstroom (positieve bedragen = gunstig voor de producent)
| INITIELE INVESTERING |  | 0 | 1 | 2 | 3 | 4 | 5 | 6 | 7 | 8 | 9 | 10 | 11 | 12 | 13 | 14 | 15 | 16 | 17 | 18 | 19 | 20 | 21 | 22 | 23 | 24 | 25 | 26 | 27 | 28 | 29 | 30 | 31 | 32 | 33 | 34 | 35 | 36 | 37 | 38 | 39 | 40
| Investering | Euro | 0: -56375796.1112
AFZET
| Afzet elektriciteit of overige | t CO2 |  | 110000 | 110000 | 110000 | 110000 | 110000 | 110000 | 110000 | 110000 | 110000 | 110000 | 110000 | 110000 | 110000 | 110000 | 110000 | 0 | 0 | 0 | 0 | 0 | 0 | 0 | 0 | 0 | 0 | 0 | 0 | 0 | 0 | 0 | 0 | 0 | 0 | 0 | 0 | 0 | 0 | 0 | 0 | 0
| Afzet warmte | t CO2 |  | 0 | 0 | 0 | 0 | 0 | 0 | 0 | 0 | 0 | 0 | 0 | 0 | 0 | 0 | 0 | 0 | 0 | 0 | 0 | 0 | 0 | 0 | 0 | 0 | 0 | 0 | 0 | 0 | 0 | 0 | 0 | 0 | 0 | 0 | 0 | 0 | 0 | 0 | 0 | 0
| Afzet hernieuwbaar gas | kWh (HHV) |  | 0 | 0 | 0 | 0 | 0 | 0 | 0 | 0 | 0 | 0 | 0 | 0 | 0 | 0 | 0 | 0 | 0 | 0 | 0 | 0 | 0 | 0 | 0 | 0 | 0 | 0 | 0 | 0 | 0 | 0 | 0 | 0 | 0 | 0 | 0 | 0 | 0 | 0 | 0 | 0
| Afzet | t CO2 |  | 110000 | 110000 | 110000 | 110000 | 110000 | 110000 | 110000 | 110000 | 110000 | 110000 | 110000 | 110000 | 110000 | 110000 | 110000 | 0 | 0 | 0 | 0 | 0 | 0 | 0 | 0 | 0 | 0 | 0 | 0 | 0 | 0 | 0 | 0 | 0 | 0 | 0 | 0 | 0 | 0 | 0 | 0 | 0
KOSTEN EN INKOMSTEN
| Operationele kosten | Euro |  | -16991521.25 | -17331351.675 | -17677978.7085 | -18031538.2827 | -18392169.0483 | -18760012.4293 | -19135212.6779 | -19517916.9314 | -19908275.2701 | -20306440.7755 | -20712569.591 | -21126820.9828 | -21549357.4024 | -21980344.5505 | -22419951.4415 | 0 | 0 | 0 | 0 | 0 | 0 | 0 | 0 | 0 | 0 | 0 | 0 | 0 | 0 | 0 | 0 | 0 | 0 | 0 | 0 | 0 | 0 | 0 | 0 | 0
| Brandstofkosten (biomassa) | Euro |  | 0 | 0 | 0 | 0 | 0 | 0 | 0 | 0 | 0 | 0 | 0 | 0 | 0 | 0 | 0 | 0 | 0 | 0 | 0 | 0 | 0 | 0 | 0 | 0 | 0 | 0 | 0 | 0 | 0 | 0 | 0 | 0 | 0 | 0 | 0 | 0 | 0 | 0 | 0 | 0
| Marktwaarde elektriciteit na einde beleidsperiode | Euro/kWh |  | 0 | 0 | 0 | 0 | 0 | 0 | 0 | 0 | 0 | 0 | 0 | 0 | 0 | 0 | 0 | 0 | 0 | 0 | 0 | 0 | 0 | 0 | 0 | 0 | 0 | 0 | 0 | 0 | 0 | 0 | 0 | 0 | 0 | 0 | 0 | 0 | 0 | 0 | 0 | 0
| Marktwaarde warmte of hernieuwbaar gas na einde beleidsperiode | Euro/kWh |  | 0 | 0 | 0 | 0 | 0 | 0 | 0 | 0 | 0 | 0 | 0 | 0 | 0 | 0 | 0 | 0 | 0 | 0 | 0 | 0 | 0 | 0 | 0 | 0 | 0 | 0 | 0 | 0 | 0 | 0 | 0 | 0 | 0 | 0 | 0 | 0 | 0 | 0 | 0 | 0
| Correctiebedrag | Euro/t CO2 |  | 0 | 0 | 0 | 0 | 0 | 0 | 0 | 0 | 0 | 0 | 0 | 0 | 0 | 0 | 0 | 0 | 0 | 0 | 0 | 0 | 0 | 0 | 0 | 0 | 0 | 0 | 0 | 0 | 0 | 0 | 0 | 0 | 0 | 0 | 0 | 0 | 0 | 0 | 0 | 0
| Basisbedrag | Euro/t CO2 |  | 0 | 0 | 0 | 0 | 0 | 0 | 0 | 0 | 0 | 0 | 0 | 0 | 0 | 0 | 0 | 0 | 0 | 0 | 0 | 0 | 0 | 0 | 0 | 0 | 0 | 0 | 0 | 0 | 0 | 0 | 0 | 0 | 0 | 0 | 0 | 0 | 0 | 0 | 0 | 0
| SDE-vergoeding | Euro |  | 0 | 0 | 0 | 0 | 0 | 0 | 0 | 0 | 0 | 0 | 0 | 0 | 0 | 0 | 0 | 0 | 0 | 0 | 0 | 0 | 0 | 0 | 0 | 0 | 0 | 0 | 0 | 0 | 0 | 0 | 0 | 0 | 0 | 0 | 0 | 0 | 0 | 0 | 0 | 0
| Marktinkomsten na einde beleidsperiode | Euro |  | 0 | 0 | 0 | 0 | 0 | 0 | 0 | 0 | 0 | 0 | 0 | 0 | 0 | 0 | 0 | 0 | 0 | 0 | 0 | 0 | 0 | 0 | 0 | 0 | 0 | 0 | 0 | 0 | 0 | 0 | 0 | 0 | 0 | 0 | 0 | 0 | 0 | 0 | 0 | 0
| Marktinkomsten gedurende beleidsperiode | Euro |  | 0 | 0 | 0 | 0 | 0 | 0 | 0 | 0 | 0 | 0 | 0 | 0 | 0 | 0 | 0 | 0 | 0 | 0 | 0 | 0 | 0 | 0 | 0 | 0 | 0 | 0 | 0 | 0 | 0 | 0 | 0 | 0 | 0 | 0 | 0 | 0 | 0 | 0 | 0 | 0
TOTALE KOSTEN EN INKOMSTEN
| Inkomen totaal (nominaal) | Euro |  | 0 | 0 | 0 | 0 | 0 | 0 | 0 | 0 | 0 | 0 | 0 | 0 | 0 | 0 | 0 | 0 | 0 | 0 | 0 | 0 | 0 | 0 | 0 | 0 | 0 | 0 | 0 | 0 | 0 | 0 | 0 | 0 | 0 | 0 | 0 | 0 | 0 | 0 | 0 | 0
| Kosten totaal (nominaal) | Euro |  | -16991521.25 | -17331351.675 | -17677978.7085 | -18031538.2827 | -18392169.0483 | -18760012.4293 | -19135212.6779 | -19517916.9314 | -19908275.2701 | -20306440.7755 | -20712569.591 | -21126820.9828 | -21549357.4024 | -21980344.5505 | -22419951.4415 | 0 | 0 | 0 | 0 | 0 | 0 | 0 | 0 | 0 | 0 | 0 | 0 | 0 | 0 | 0 | 0 | 0 | 0 | 0 | 0 | 0 | 0 | 0 | 0 | 0
| Bruto inkomen (nominaal) | Euro |  | -16991521.25 | -17331351.675 | -17677978.7085 | -18031538.2827 | -18392169.0483 | -18760012.4293 | -19135212.6779 | -19517916.9314 | -19908275.2701 | -20306440.7755 | -20712569.591 | -21126820.9828 | -21549357.4024 | -21980344.5505 | -22419951.4415 | 0 | 0 | 0 | 0 | 0 | 0 | 0 | 0 | 0 | 0 | 0 | 0 | 0 | 0 | 0 | 0 | 0 | 0 | 0 | 0 | 0 | 0 | 0 | 0 | 0
AFSCHRIJVING EN SCHULDEN
| Afschrijving | Euro |  | -3758386.4074 | -3758386.4074 | -3758386.4074 | -3758386.4074 | -3758386.4074 | -3758386.4074 | -3758386.4074 | -3758386.4074 | -3758386.4074 | -3758386.4074 | -3758386.4074 | -3758386.4074 | -3758386.4074 | -3758386.4074 | -3758386.4074 | 0 | 0 | 0 | 0 | 0 | 0 | 0 | 0 | 0 | 0 | 0 | 0 | 0 | 0 | 0 | 0 | 0 | 0 | 0 | 0 | 0 | 0 | 0 | 0 | 0
| Rente | Euro |  | -2269125.7935 | -2169766.4233 | -2064693.8893 | -1953579.6845 | -1836076.4131 | -1711816.7035 | -1580412.0606 | -1441451.6507 | -1294501.0173 | -1139100.7224 | -974764.9106 | -800979.7897 | -617202.0242 | -422857.0373 | -217337.2136 | 0 | 0 | 0 | 0 | 0 | 0 | 0 | 0 | 0 | 0 | 0 | 0 | 0 | 0 | 0 | 0 | 0 | 0 | 0 | 0 | 0 | 0 | 0 | 0 | 0
| Aflossing | Euro |  | -1727989.0473 | -1827348.4175 | -1932420.9515 | -2043535.1562 | -2161038.4277 | -2285298.1373 | -2416702.7802 | -2555663.19 | -2702613.8235 | -2858014.1183 | -3022349.9301 | -3196135.0511 | -3379912.8165 | -3574257.8035 | -3779777.6272 | 0 | 0 | 0 | 0 | 0 | 0 | 0 | 0 | 0 | 0 | 0 | 0 | 0 | 0 | 0 | 0 | 0 | 0 | 0 | 0 | 0 | 0 | 0 | 0 | 0
| Totale lasten lening | Euro |  | -3997114.8408 | -3997114.8408 | -3997114.8408 | -3997114.8408 | -3997114.8408 | -3997114.8408 | -3997114.8408 | -3997114.8408 | -3997114.8408 | -3997114.8408 | -3997114.8408 | -3997114.8408 | -3997114.8408 | -3997114.8408 | -3997114.8408 | 0 | 0 | 0 | 0 | 0 | 0 | 0 | 0 | 0 | 0 | 0 | 0 | 0 | 0 | 0 | 0 | 0 | 0 | 0 | 0 | 0 | 0 | 0 | 0 | 0
BELASTING
| Belastbaar inkomen | Euro |  | -23019033.4509 | -23259504.5057 | -23501059.0052 | -23743504.3746 | -23986631.8688 | -24230215.5402 | -24474011.1459 | -24717754.9896 | -24961162.6948 | -25203927.9053 | -25445720.909 | -25686187.1799 | -25924945.8341 | -26161587.9952 | -26395675.0625 | 0 | 0 | 0 | 0 | 0 | 0 | 0 | 0 | 0 | 0 | 0 | 0 | 0 | 0 | 0 | 0 | 0 | 0 | 0 | 0 | 0 | 0 | 0 | 0 | 0
| Belasting bedrag | Euro |  | 5938910.6303 | 6000952.1625 | 6063273.2233 | 6125824.1287 | 6188551.0222 | 6251395.6094 | 6314294.8756 | 6377180.7873 | 6439979.9752 | 6502613.3996 | 6564995.9945 | 6627036.2924 | 6688636.0252 | 6749689.7028 | 6810084.1661 | 0 | 0 | 0 | 0 | 0 | 0 | 0 | 0 | 0 | 0 | 0 | 0 | 0 | 0 | 0 | 0 | 0 | 0 | 0 | 0 | 0 | 0 | 0 | 0 | 0
CASHFLOWS
| Netto inkomen na belasting | Euro |  | -15049725.4604 | -15327514.3533 | -15611820.3259 | -15902828.9948 | -16200732.8669 | -16505731.6607 | -16818032.643 | -17137850.9849 | -17465410.1356 | -17800942.2166 | -18144688.4372 | -18496899.5311 | -18857836.218 | -19227769.6885 | -19606982.1161 | 0 | 0 | 0 | 0 | 0 | 0 | 0 | 0 | 0 | 0 | 0 | 0 | 0 | 0 | 0 | 0 | 0 | 0 | 0 | 0 | 0 | 0 | 0 | 0 | 0
| Project cashflow | Euro | -56375796.1112 | -11052610.6197 | -11330399.5125 | -11614705.4852 | -11905714.154 | -12203618.0262 | -12508616.8199 | -12820917.8022 | -13140736.1441 | -13468295.2948 | -13803827.3759 | -14147573.5964 | -14499784.6904 | -14860721.3773 | -15230654.8477 | -15609867.2754 | 0 | 0 | 0 | 0 | 0 | 0 | 0 | 0 | 0 | 0 | 0 | 0 | 0 | 0 | 0 | 0 | 0 | 0 | 0 | 0 | 0 | 0 | 0 | 0 | 0
| Equity cashflow | Euro | -16912738.8334 | -15049725.4604 | -15327514.3533 | -15611820.3259 | -15902828.9948 | -16200732.8669 | -16505731.6607 | -16818032.643 | -17137850.9849 | -17465410.1356 | -17800942.2166 | -18144688.4372 | -18496899.5311 | -18857836.218 | -19227769.6885 | -19606982.1161 | 0 | 0 | 0 | 0 | 0 | 0 | 0 | 0 | 0 | 0 | 0 | 0 | 0 | 0 | 0 | 0 | 0 | 0 | 0 | 0 | 0 | 0 | 0 | 0 | 0
| Subsidiebasis: afzet | t CO2 |  | 110000 | 110000 | 110000 | 110000 | 110000 | 110000 | 110000 | 110000 | 110000 | 110000 | 110000 | 110000 | 110000 | 110000 | 110000 | 0 | 0 | 0 | 0 | 0 | 0 | 0 | 0 | 0 | 0 | 0 | 0 | 0 | 0 | 0 | 0 | 0 | 0 | 0 | 0 | 0 | 0 | 0 | 0 | 0
| Terug te verdienen investering | Euro | 56375796.1112 | 49663045.1547 | 43190765.253 | 36960039.8507 | 30971759.818 | 25226607.2793 | 19725038.4121 | 14467265.1505 | 9453235.7327 | 4682614.02 | 154757.5179 | -4131305.9804 | -8176903.208 | -11983741.7813 | -15553938.1936 | -18890047.5385 | -18890047.5385 | -18890047.5385 | -18890047.5385 | -18890047.5385 | -18890047.5385 | -18890047.5385 | -18890047.5385 | -18890047.5385 | -18890047.5385 | -18890047.5385 | -18890047.5385 | -18890047.5385 | -18890047.5385 | -18890047.5385 | -18890047.5385 | -18890047.5385 | -18890047.5385 | -18890047.5385 | -18890047.5385 | -18890047.5385 | -18890047.5385 | -18890047.5385 | -18890047.5385 | -18890047.5385 | -18890047.5385
| DSCR |  | 1: 2.0564; 2: 1.9869; 3: 1.9158; 4: 1.843; 5: 1.7684; 6: 1.6921; 7: 1.614; 8: 1.534; 9: 1.452; 10: 1.3681; 11: 1.2821; 12: 1.194; 13: 1.1037; 14: 1.0111; 15: 0.91626
| PROJECTPARAMETERS | Waarde | 0: Eenheid
| Verdisconteerde inkomsten | -98561969.6937 | 0: euro
| Verdisconteerde afzet | 489047.2679 | 0: t CO2
| Totale investering | 56375796.1112 | 0: Euro
| DSCR (gemiddeld) | 1.5159
| Vermogenskostenvergoeding (WACC nominaal/reëel) | 7.3% / 5.2%
| Projectrendement (IRR) | n.v.t.
| Rendement op eigen vermogen (IRR) | n.v.t.
| Aandeel lening | 39463057.2779 | 0: Euro
| Aandeel eigen vermogen | 16912738.8334 | 0: Euro
| Warmtekrachtverhouding | 0 | 0: W:E
| Samengesteld aantal vollasturen | 8000 | 0: uur/jaar
| Terugverdientijd (inclusief SDE++-subsidie) | tussen 10 en 11 jaar
| SUBSIDIEPARAMETERS | Waarde | 0: Eenheid
| Langetermijn-prijs | 0 | 0: Euro/t CO2
| Langetermijnprijs (netlevering/niet-netlevering) | 0 | 0: Euro/t CO2
| Langetermijnprijs netlevering | n.v.t. | 0: Euro/t CO2
| Langetermijnprijs niet-netlevering | n.v.t. | 0: Euro/t CO2
| Voorlopige GVO-waarde | 0 | 0: Euro/t CO2
| Langetermijn GvO-waarde | 0 | 0: Euro/t CO2
| Voorlopige HBE-waarde | 0 | 0: Euro/t CO2
| Langetermijn HBE-waarde | 0 | 0: Euro/t CO2
| Voorlopige waarde ETS-correctie | 0 | 0: Euro/t CO2
| Langetermijn-waarde ETS-correctie | 0 | 0: Euro/t CO2
| Bodemprijs of basisprijs | 0 | 0: Euro/t CO2
| Bodemprijs of basisprijs (netlevering/niet-netlevering) | 0 | 0: Euro/t CO2
| Bodemprijs of basisprijs netlevering | n.v.t. | 0: Euro/t CO2
| Bodemprijs of basisprijs niet-netlevering | n.v.t. | 0: Euro/t CO2
| Voorlopig correctiebedrag | 0 | 0: Euro/t CO2
| Voorlopig correctiebedrag netlevering/niet-netlevering | 0 | 0: Euro/t CO2
| Voorlopig correctiebedrag netlevering | n.v.t. | 0: Euro/t CO2
| Voorlopig correctiebedrag niet-netlevering | n.v.t. | 0: Euro/t CO2
| CONVERSIEFACTOREN | Waarde | 0: Eenheid
| Verbrandingswaarde methaan (onderwaarde) | 35.8 | 0: MJ/Nm3
| Verbrandingswaarde hernieuwbaar gas (onderwaarde) | 31.65 | 0: MJ/Nm3
| Verbrandingswaarde hernieuwbaar gas (bovenwaarde) | 35.17 | 0: MJ/Nm3
| kWh naar MJ | 3.6 | 0: MJ/kWh

## 150
Berekening basisbedragen: Eindadvies SDE++ 2026
CCS, nieuwe post-combustion-CO2-afvang, bestaande AVI's, vloeibaar transport (variant 6B)
| BASISBEDRAG en SUBSIDIE-INTENSITEIT | Waarde | Eenheid | Toelichting
| Basisbedrag | 285.3475 | Euro/t CO2 | Het basisbedrag is een maat voor de productiekosten. Deze waarde kan berekend worden als alleen deze worksheet geopend is.
| Subsidie-intensiteit | 303.7085 | Euro/t CO2 | De subsidie-intensiteit is de maat die in de rangschikking gebruikt wordt. Om deze waarde te berekenen dient ook de worksheet 'Correcties' geopend te zijn.
| Productie-eenheid | t CO2 |  | De SDE++ kent twee rekeneenheden waarover subsidie kan worden uitgekeerd: kWh voor energiecategorieën en t CO2 voor CCS- en CCU-categorieën.
| Vermogenseenheid | t CO2/uur
| Domein | CCS/CCU |  | Het corresponderende domein bij deze categorie geeft aan binnen welk 'hekje' de subsidiecategorie valt.
| CORRECTIEMETHODES | Waarde | Typering | Toelichting
| Berekeningswijze correctiebedrag methode-ID | 43 | CCS buiten ETS | Product heeft geen prijs
| Berekeningswijze ETS-correctie-ID | 0 | Geen ETS-correctie | 0
| ETS-voordeel bij merendeel van projecten? | Geen warmte | Ja of Nee | Alleen van belang voor warmteprojecten. Deze parameter werkt door op de langetermijnprijs en subsidie-intensiteit.
| Berekeningswijze correctiebedrag methode-ID netlevering |  |  | Enkel relevant voor zon-pv.
| Berekeningswijze correctiebedrag methode-ID niet-netlevering |  |  | Enkel relevant voor zon-pv.
| Netlevering deel |  |  | Enkel relevant voor zon-pv. Aandeel van de productie dat aan het net wordt geleverd.
| Niet-netlevering deel |  |  | Enkel relevant voor zon-pv. Aandeel eigen gebruik.
| SYSTEEMGROOTTE | Waarde | Eenheid | Toelichting
| Inputvermogen |  | t CO2/uur
| Seasonal Performance Factor (SPF) |  |  | Hier wordt de seizoensgemiddelde COP, of Seasonal performance factor, mee bedoeld voor het hele systeem.
| Gaat het om een installatie voor hernieuwbaar gas? |  |  | Alleen 'Ja' invullen als de installatie gas van aardgaskwaliteit produceert.
| Methaangehalte hernieuwbaar gas voor gaszuivering |  |  | Het percentage methaan in het biogas, dat nog niet tot aardgaskwaliteit is opgewaardeerd.
| Vermogen hernieuwbaargasproductie (voor zuivering) | 0 | Nm3/uur
| Outputvermogen (thermisch of hernieuwbaar gas) |  | t CO2/uur | Dit veld alleen invullen bij productie van warmte (al dan niet in WKK-variant) of hernieuwbaar gas van aardgaskwaliteit
| Outputvermogen (hernieuwbaar gas) | 0 | Nm3/uur
| Outputvermogen (elektrisch of overig) | 13.75 | t CO2/uur | Dit veld invullen als de installatie elektriciteit produceert (al dan niet in WKK-variant), of iets anders dan warmte of gas van aardgaskwaliteit produceert.
| Vollasturen levering (thermisch of hernieuwbaar gas) |  | uur/jaar | Bij een installatie voor gecombineerde opwekking, wordt de bedrijfstijd automatisch genomen als maximum van de vollasturen warmte en vollasturen elektriciteit.
| Vollasturen levering (elektrisch of overig) | 8000 | uur/jaar | Bij een installatie voor gecombineerde opwekking, wordt de bedrijfstijd automatisch genomen als maximum van de vollasturen warmte en vollasturen elektriciteit.
| ENERGETISCH RENDEMENT | Waarde | Eenheid | Toelichting
| Max. elektrisch rendement | 100%
| Elektrisch rendement | 100%
| Thermisch rendement of rendement gasproductie | 0%
| Elektriciteitsderving bij warmtelevering |  | elektriciteit : warmte | Enkel invullen als de installatie een WKK-installatie is waarbij warmtelevering ten koste gaat van de elektriciteitsproductie.
| KOSTEN | Waarde | Eenheid | Toelichting
| Investeringskosten input gebaseerd |  | Euro/t CO2/uur | De investeringskosten 'input gebaseerd' worden opgeteld bij de investeringskosten 'output gebaseerd'. Pas op voor onbedoelde dubbeltelling.
| Investeringskosten output gebaseerd | 5061536 | Euro/t CO2/uur | De investeringskosten 'input gebaseerd' worden opgeteld bij de investeringskosten 'output gebaseerd'. Pas op voor onbedoelde dubbeltelling.
| Totale investeringskosten | 70.0833 | Euro(miljoen)
| Vaste operationele kosten input gebaseerd |  | Euro/t CO2/uur/jaar | De operationele kosten 'input gebaseerd' worden opgeteld bij de investeringskosten 'output gebaseerd'. Pas op voor onbedoelde dubbeltelling.
| Vaste operationele kosten output gebaseerd | 151846 | Euro/t CO2/uur/jaar | De operationele kosten 'input gebaseerd' worden opgeteld bij de investeringskosten 'output gebaseerd'. Pas op voor onbedoelde dubbeltelling.
| Totale jaarlijkse vaste operationele kosten | 2087.8825 | Euro(duizend)/jaar | Deze waarde wordt ter illustratie getoond.
| Kosten elektriciteitsverbruik | 15.6 | Euro/t CO2 | Het betreft de inkoopkosten voor elektriciteit, per t CO2 output
| Kosten gasverbruik |  | Euro/t CO2 | Het betreft de inkoopkosten voor gas, per t CO2 output
| Kosten warmteverbruik | 18.9 | Euro/t CO2 | Het betreft de inkoopkosten voor warmte, per t CO2 output
| Overige variabele operationele kosten | 131.1 | Euro/t CO2
| Totale variabele operationele kosten | 165.6 | Euro/t CO2
| ENERGIEGEBRUIK | Waarde | Eenheid | Toelichting
| Energie-inhoud brandstof |  | GJ/ton
| Biomassadoorzet | 0 | ton/jaar
| Netto brandstofprijs |  | Euro/ton | Hier wordt de brandstofprijs aan de poort bedoeld, inclusief eventuele risico-opslag.
| Relatief elektriciteitsgebruik | 212 | kWh/t CO2
| Elektriciteitsgebruik | 23320 | MWh/jaar
| Relatief warmtegebruik | 1028 | kWh/t CO2
| Warmtegebruik | 113080 | MWh/jaar
| Relatief aardgasgebruik |  | kWh/t CO2
| Aardgasgebruik | 0 | MWh/jaar
| EMISSIEFACTOREN | Waarde | Eenheid | Toelichting
| Emissiefactor van warmteproductie per eenheid |  | kg CO2/kWh
| Emissiefactor van elektriciteitsproductie of overig per eenheid | 1000 | kg CO2/t CO2
| Emissiefactor van gasproductie per eenheid |  | kg CO2/kWh
| Emissiefactor gebruik van biomassa |  | kg CO2/ton | De waarde die hier getoond wordt, is afhankelijk aan de uitgangspunten in de adviesvraag.
| Emissiefactor gebruik van warmte | 0.032 | kg CO2/kWh
| Emissiefactor gebruik van elektriciteit | 0.13 | kg CO2/kWh
| Emissiefactor gebruik van gas |  | kg CO2/kWh
| Vermeden emissies | 939.544 | kg CO2/t CO2
| TERMIJNEN | Waarde | Eenheid | Toelichting
| Economische levensduur | 15 | jaar | Deze waarde wordt gebruikt om eventuele inkomsten van het project na subsidieperiode te berekenen.
| Termijn lening | 15 | jaar
| Afschrijvingstermijn | 15 | jaar
| Beleidsperiode | 15 | jaar
| Totale operationale periode | 15 | jaar | Deze waarde wordt gebruikt om de vermeden emissies gedurende de hele operationele periode van de installatie te berekenen.
| PARAMETERS NA SUBSIDIEPERIODE | Waarde | Eenheid | Toelichting
| Elektriciteitsprijs na subsidieperiode |  | Euro/kWh | Deze prijs is inclusief de profielfactor, maar exclusief de onbalansfactor.
| Vollasturen na subsidieperiode elektriciteit of overige |  | uur/jaar
| Prijs warmte of hernieuwbaar gas na subsidieperiode |  | Euro/kWh
| Vollasturen na subsidieperiode warmte of hernieuwbaar gas |  | uur/jaar
| Totaal geproduceerde eenheden subsidieperiode | 1650000 | t CO2
| Totale geproduceerde eenheden bedrijfsperiode | 1650000 | t CO2
| Verrekeningsfactor bespaarde emissies | 1
| FINANCIËLE PARAMETERS | Waarde | Eenheid | Toelichting
| Inflatie | 2%
| Rendement op vreemd vermogen | 5.75%
| Rendement op eigen vermogen | 14.5%
| Percentage vreemd vermogen in investering | 70%
| Percentage eigen vermogen in investering | 30%
| Vennootschapsbelasting | 25.8%
| INVESTERINGSSUBSIDIES | Waarde | Eenheid | Toelichting
| Investeringssubsidie t.g.v. vreemd vermogen |  | Euro
| Investeringssubsidie t.g.v. eigen vermogen (NCW) |  | Euro
| ONREGELMATIGE CASHFLOWS | Jaar | Waarde | Toelichting
Voer in cel kolom C het jaar in waarin de onregelmatige cashflow plaatsvindt en in kolom D97 de reële kosten (als negatieve waarde) in dat specifieke jaar.
De waarde als reële kosten is gedefinieerd in euro van het jaar 2026.
| Afsluitprovisie op lening handmatig |  |  | Indien de afsluitprovisie handmatig moet worden ingevoerd, voer dan in cel C103 het bedrag van de afsluitprovisie in.
| Afsluitprovisie als percentage van lening | 0 | 1% | Deze afsluitprovisie wordt verrekend in de totale investeringskosten en is gedefinieerd als percentage van de lening.
| SUBSIDIE-INKOMSTEN (niet invullen voor basisbedragberekening) |  | Eenheid | 2026 | 2027 | 2028 | 2029 | 2030 | 2031 | 2032 | 2033 | 2034 | 2035 | 2036 | 2037 | 2038 | 2039 | 2040 | 2041 | 2042 | 2043 | 2044 | 2045 | 2046 | 2047 | 2048 | 2049 | 2050 | 2051 | 2052 | 2053 | 2054 | 2055 | 2056 | 2057 | 2058 | 2059 | 2060 | 2061 | 2062 | 2063 | 2064 | 2065
| Basisbedrag (deze cellen kunnen gebruikt worden om de inkomsten toe te voegen) |  | Euro/t CO2 |  | 0 | 0 | 0 | 0 | 0 | 0 | 0 | 0 | 0 | 0 | 0 | 0 | 0 | 0 | 0 | 0 | 0 | 0 | 0 | 0 | 0 | 0 | 0 | 0 | 0 | 0 | 0 | 0 | 0 | 0 | 0 | 0 | 0 | 0 | 0 | 0 | 0 | 0 | 0
| Correctiebedrag (deze cellen kunnen gebruikt worden om de inkomsten toe te voegen) |  | Euro/t CO2 |  | 0 | 0 | 0 | 0 | 0 | 0 | 0 | 0 | 0 | 0 | 0 | 0 | 0 | 0 | 0 | 0 | 0 | 0 | 0 | 0 | 0 | 0 | 0 | 0 | 0 | 0 | 0 | 0 | 0 | 0 | 0 | 0 | 0 | 0 | 0 | 0 | 0 | 0 | 0
| Inflator |  | index | 1 | 1.02 | 1.0404 | 1.0612 | 1.0824 | 1.1041 | 1.1262 | 1.1487 | 1.1717 | 1.1951 | 1.219 | 1.2434 | 1.2682 | 1.2936 | 1.3195 | 1.3459 | 1.3728 | 1.4002 | 1.4282 | 1.4568 | 1.4859 | 1.5157 | 1.546 | 1.5769 | 1.6084 | 1.6406 | 1.6734 | 1.7069 | 1.741 | 1.7758 | 1.8114 | 1.8476 | 1.8845 | 1.9222 | 1.9607 | 1.9999 | 2.0399 | 2.0807 | 2.1223 | 2.1647
Tabel: Nominale kasstroom (positieve bedragen = gunstig voor de producent)
| INITIELE INVESTERING |  | 0 | 1 | 2 | 3 | 4 | 5 | 6 | 7 | 8 | 9 | 10 | 11 | 12 | 13 | 14 | 15 | 16 | 17 | 18 | 19 | 20 | 21 | 22 | 23 | 24 | 25 | 26 | 27 | 28 | 29 | 30 | 31 | 32 | 33 | 34 | 35 | 36 | 37 | 38 | 39 | 40
| Investering | Euro | 0: -70083292.84
AFZET
| Afzet elektriciteit of overige | t CO2 |  | 110000 | 110000 | 110000 | 110000 | 110000 | 110000 | 110000 | 110000 | 110000 | 110000 | 110000 | 110000 | 110000 | 110000 | 110000 | 0 | 0 | 0 | 0 | 0 | 0 | 0 | 0 | 0 | 0 | 0 | 0 | 0 | 0 | 0 | 0 | 0 | 0 | 0 | 0 | 0 | 0 | 0 | 0 | 0
| Afzet warmte | t CO2 |  | 0 | 0 | 0 | 0 | 0 | 0 | 0 | 0 | 0 | 0 | 0 | 0 | 0 | 0 | 0 | 0 | 0 | 0 | 0 | 0 | 0 | 0 | 0 | 0 | 0 | 0 | 0 | 0 | 0 | 0 | 0 | 0 | 0 | 0 | 0 | 0 | 0 | 0 | 0 | 0
| Afzet hernieuwbaar gas | kWh (HHV) |  | 0 | 0 | 0 | 0 | 0 | 0 | 0 | 0 | 0 | 0 | 0 | 0 | 0 | 0 | 0 | 0 | 0 | 0 | 0 | 0 | 0 | 0 | 0 | 0 | 0 | 0 | 0 | 0 | 0 | 0 | 0 | 0 | 0 | 0 | 0 | 0 | 0 | 0 | 0 | 0
| Afzet | t CO2 |  | 110000 | 110000 | 110000 | 110000 | 110000 | 110000 | 110000 | 110000 | 110000 | 110000 | 110000 | 110000 | 110000 | 110000 | 110000 | 0 | 0 | 0 | 0 | 0 | 0 | 0 | 0 | 0 | 0 | 0 | 0 | 0 | 0 | 0 | 0 | 0 | 0 | 0 | 0 | 0 | 0 | 0 | 0 | 0
KOSTEN EN INKOMSTEN
| Operationele kosten | Euro |  | -20303882.5 | -20709960.15 | -21124159.353 | -21546642.5401 | -21977575.3909 | -22417126.8987 | -22865469.4367 | -23322778.8254 | -23789234.4019 | -24265019.0899 | -24750319.4717 | -25245325.8612 | -25750232.3784 | -26265237.026 | -26790541.7665 | 0 | 0 | 0 | 0 | 0 | 0 | 0 | 0 | 0 | 0 | 0 | 0 | 0 | 0 | 0 | 0 | 0 | 0 | 0 | 0 | 0 | 0 | 0 | 0 | 0
| Brandstofkosten (biomassa) | Euro |  | 0 | 0 | 0 | 0 | 0 | 0 | 0 | 0 | 0 | 0 | 0 | 0 | 0 | 0 | 0 | 0 | 0 | 0 | 0 | 0 | 0 | 0 | 0 | 0 | 0 | 0 | 0 | 0 | 0 | 0 | 0 | 0 | 0 | 0 | 0 | 0 | 0 | 0 | 0 | 0
| Marktwaarde elektriciteit na einde beleidsperiode | Euro/kWh |  | 0 | 0 | 0 | 0 | 0 | 0 | 0 | 0 | 0 | 0 | 0 | 0 | 0 | 0 | 0 | 0 | 0 | 0 | 0 | 0 | 0 | 0 | 0 | 0 | 0 | 0 | 0 | 0 | 0 | 0 | 0 | 0 | 0 | 0 | 0 | 0 | 0 | 0 | 0 | 0
| Marktwaarde warmte of hernieuwbaar gas na einde beleidsperiode | Euro/kWh |  | 0 | 0 | 0 | 0 | 0 | 0 | 0 | 0 | 0 | 0 | 0 | 0 | 0 | 0 | 0 | 0 | 0 | 0 | 0 | 0 | 0 | 0 | 0 | 0 | 0 | 0 | 0 | 0 | 0 | 0 | 0 | 0 | 0 | 0 | 0 | 0 | 0 | 0 | 0 | 0
| Correctiebedrag | Euro/t CO2 |  | 0 | 0 | 0 | 0 | 0 | 0 | 0 | 0 | 0 | 0 | 0 | 0 | 0 | 0 | 0 | 0 | 0 | 0 | 0 | 0 | 0 | 0 | 0 | 0 | 0 | 0 | 0 | 0 | 0 | 0 | 0 | 0 | 0 | 0 | 0 | 0 | 0 | 0 | 0 | 0
| Basisbedrag | Euro/t CO2 |  | 0 | 0 | 0 | 0 | 0 | 0 | 0 | 0 | 0 | 0 | 0 | 0 | 0 | 0 | 0 | 0 | 0 | 0 | 0 | 0 | 0 | 0 | 0 | 0 | 0 | 0 | 0 | 0 | 0 | 0 | 0 | 0 | 0 | 0 | 0 | 0 | 0 | 0 | 0 | 0
| SDE-vergoeding | Euro |  | 0 | 0 | 0 | 0 | 0 | 0 | 0 | 0 | 0 | 0 | 0 | 0 | 0 | 0 | 0 | 0 | 0 | 0 | 0 | 0 | 0 | 0 | 0 | 0 | 0 | 0 | 0 | 0 | 0 | 0 | 0 | 0 | 0 | 0 | 0 | 0 | 0 | 0 | 0 | 0
| Marktinkomsten na einde beleidsperiode | Euro |  | 0 | 0 | 0 | 0 | 0 | 0 | 0 | 0 | 0 | 0 | 0 | 0 | 0 | 0 | 0 | 0 | 0 | 0 | 0 | 0 | 0 | 0 | 0 | 0 | 0 | 0 | 0 | 0 | 0 | 0 | 0 | 0 | 0 | 0 | 0 | 0 | 0 | 0 | 0 | 0
| Marktinkomsten gedurende beleidsperiode | Euro |  | 0 | 0 | 0 | 0 | 0 | 0 | 0 | 0 | 0 | 0 | 0 | 0 | 0 | 0 | 0 | 0 | 0 | 0 | 0 | 0 | 0 | 0 | 0 | 0 | 0 | 0 | 0 | 0 | 0 | 0 | 0 | 0 | 0 | 0 | 0 | 0 | 0 | 0 | 0 | 0
TOTALE KOSTEN EN INKOMSTEN
| Inkomen totaal (nominaal) | Euro |  | 0 | 0 | 0 | 0 | 0 | 0 | 0 | 0 | 0 | 0 | 0 | 0 | 0 | 0 | 0 | 0 | 0 | 0 | 0 | 0 | 0 | 0 | 0 | 0 | 0 | 0 | 0 | 0 | 0 | 0 | 0 | 0 | 0 | 0 | 0 | 0 | 0 | 0 | 0 | 0
| Kosten totaal (nominaal) | Euro |  | -20303882.5 | -20709960.15 | -21124159.353 | -21546642.5401 | -21977575.3909 | -22417126.8987 | -22865469.4367 | -23322778.8254 | -23789234.4019 | -24265019.0899 | -24750319.4717 | -25245325.8612 | -25750232.3784 | -26265237.026 | -26790541.7665 | 0 | 0 | 0 | 0 | 0 | 0 | 0 | 0 | 0 | 0 | 0 | 0 | 0 | 0 | 0 | 0 | 0 | 0 | 0 | 0 | 0 | 0 | 0 | 0 | 0
| Bruto inkomen (nominaal) | Euro |  | -20303882.5 | -20709960.15 | -21124159.353 | -21546642.5401 | -21977575.3909 | -22417126.8987 | -22865469.4367 | -23322778.8254 | -23789234.4019 | -24265019.0899 | -24750319.4717 | -25245325.8612 | -25750232.3784 | -26265237.026 | -26790541.7665 | 0 | 0 | 0 | 0 | 0 | 0 | 0 | 0 | 0 | 0 | 0 | 0 | 0 | 0 | 0 | 0 | 0 | 0 | 0 | 0 | 0 | 0 | 0 | 0 | 0
AFSCHRIJVING EN SCHULDEN
| Afschrijving | Euro |  | -4672219.5227 | -4672219.5227 | -4672219.5227 | -4672219.5227 | -4672219.5227 | -4672219.5227 | -4672219.5227 | -4672219.5227 | -4672219.5227 | -4672219.5227 | -4672219.5227 | -4672219.5227 | -4672219.5227 | -4672219.5227 | -4672219.5227 | 0 | 0 | 0 | 0 | 0 | 0 | 0 | 0 | 0 | 0 | 0 | 0 | 0 | 0 | 0 | 0 | 0 | 0 | 0 | 0 | 0 | 0 | 0 | 0 | 0
| Rente | Euro |  | -2820852.5368 | -2697334.4259 | -2566714.0235 | -2428582.948 | -2282509.3357 | -2128036.4907 | -1964681.4571 | -1791933.5091 | -1609252.554 | -1416067.444 | -1211774.1902 | -995734.0744 | -767271.6518 | -525672.64 | -270181.6849 | 0 | 0 | 0 | 0 | 0 | 0 | 0 | 0 | 0 | 0 | 0 | 0 | 0 | 0 | 0 | 0 | 0 | 0 | 0 | 0 | 0 | 0 | 0 | 0 | 0
| Aflossing | Euro |  | -2148141.0601 | -2271659.1711 | -2402279.5734 | -2540410.6489 | -2686484.2612 | -2840957.1062 | -3004312.1398 | -3177060.0879 | -3359741.0429 | -3552926.1529 | -3757219.4067 | -3973259.5226 | -4201721.9451 | -4443320.957 | -4698811.912 | 0 | 0 | 0 | 0 | 0 | 0 | 0 | 0 | 0 | 0 | 0 | 0 | 0 | 0 | 0 | 0 | 0 | 0 | 0 | 0 | 0 | 0 | 0 | 0 | 0
| Totale lasten lening | Euro |  | -4968993.5969 | -4968993.5969 | -4968993.5969 | -4968993.5969 | -4968993.5969 | -4968993.5969 | -4968993.5969 | -4968993.5969 | -4968993.5969 | -4968993.5969 | -4968993.5969 | -4968993.5969 | -4968993.5969 | -4968993.5969 | -4968993.5969 | 0 | 0 | 0 | 0 | 0 | 0 | 0 | 0 | 0 | 0 | 0 | 0 | 0 | 0 | 0 | 0 | 0 | 0 | 0 | 0 | 0 | 0 | 0 | 0 | 0
BELASTING
| Belastbaar inkomen | Euro |  | -27796954.5595 | -28079514.0985 | -28363092.8992 | -28647445.0108 | -28932304.2493 | -29217382.9121 | -29502370.4164 | -29786931.8571 | -30070706.4786 | -30353306.0566 | -30634313.1846 | -30913279.4582 | -31189723.5529 | -31463129.1886 | -31732942.9741 | 0 | 0 | 0 | 0 | 0 | 0 | 0 | 0 | 0 | 0 | 0 | 0 | 0 | 0 | 0 | 0 | 0 | 0 | 0 | 0 | 0 | 0 | 0 | 0 | 0
| Belasting bedrag | Euro |  | 7171614.2763 | 7244514.6374 | 7317677.968 | 7391040.8128 | 7464534.4963 | 7538084.7913 | 7611611.5674 | 7685028.4191 | 7758242.2715 | 7831152.9626 | 7903652.8016 | 7975626.1002 | 8046948.6766 | 8117487.3307 | 8187099.2873 | 0 | 0 | 0 | 0 | 0 | 0 | 0 | 0 | 0 | 0 | 0 | 0 | 0 | 0 | 0 | 0 | 0 | 0 | 0 | 0 | 0 | 0 | 0 | 0 | 0
CASHFLOWS
| Netto inkomen na belasting | Euro |  | -18101261.8206 | -18434439.1095 | -18775474.982 | -19124595.3242 | -19482034.4915 | -19848035.7043 | -20222851.4662 | -20606744.0032 | -20999985.7274 | -21402859.7243 | -21815660.267 | -22238693.3579 | -22672277.2987 | -23116743.2922 | -23572436.0761 | 0 | 0 | 0 | 0 | 0 | 0 | 0 | 0 | 0 | 0 | 0 | 0 | 0 | 0 | 0 | 0 | 0 | 0 | 0 | 0 | 0 | 0 | 0 | 0 | 0
| Project cashflow | Euro | -70083292.84 | -13132268.2237 | -13465445.5126 | -13806481.385 | -14155601.7273 | -14513040.8946 | -14879042.1074 | -15253857.8692 | -15637750.4063 | -16030992.1304 | -16433866.1273 | -16846666.6701 | -17269699.761 | -17703283.7017 | -18147749.6953 | -18603442.4792 | 0 | 0 | 0 | 0 | 0 | 0 | 0 | 0 | 0 | 0 | 0 | 0 | 0 | 0 | 0 | 0 | 0 | 0 | 0 | 0 | 0 | 0 | 0 | 0 | 0
| Equity cashflow | Euro | -21024987.852 | -18101261.8206 | -18434439.1095 | -18775474.982 | -19124595.3242 | -19482034.4915 | -19848035.7043 | -20222851.4662 | -20606744.0032 | -20999985.7274 | -21402859.7243 | -21815660.267 | -22238693.3579 | -22672277.2987 | -23116743.2922 | -23572436.0761 | 0 | 0 | 0 | 0 | 0 | 0 | 0 | 0 | 0 | 0 | 0 | 0 | 0 | 0 | 0 | 0 | 0 | 0 | 0 | 0 | 0 | 0 | 0 | 0 | 0
| Subsidiebasis: afzet | t CO2 |  | 110000 | 110000 | 110000 | 110000 | 110000 | 110000 | 110000 | 110000 | 110000 | 110000 | 110000 | 110000 | 110000 | 110000 | 110000 | 0 | 0 | 0 | 0 | 0 | 0 | 0 | 0 | 0 | 0 | 0 | 0 | 0 | 0 | 0 | 0 | 0 | 0 | 0 | 0 | 0 | 0 | 0 | 0 | 0
| Terug te verdienen investering | Euro | 70083292.84 | 61819802.8768 | 53838872.4527 | 46141520.8292 | 38728521.3173 | 31600381.0439 | 24757319.4333 | 18199245.327 | 11925732.6615 | 5935994.6174 | 228856.1513 | -5197275.1867 | -10344440.2512 | -15215161.221 | -19812476.5551 | -24139978.1036 | -24139978.1036 | -24139978.1036 | -24139978.1036 | -24139978.1036 | -24139978.1036 | -24139978.1036 | -24139978.1036 | -24139978.1036 | -24139978.1036 | -24139978.1036 | -24139978.1036 | -24139978.1036 | -24139978.1036 | -24139978.1036 | -24139978.1036 | -24139978.1036 | -24139978.1036 | -24139978.1036 | -24139978.1036 | -24139978.1036 | -24139978.1036 | -24139978.1036 | -24139978.1036 | -24139978.1036 | -24139978.1036
| DSCR |  | 1: 2.0442; 2: 1.9772; 3: 1.9086; 4: 1.8383; 5: 1.7664; 6: 1.6927; 7: 1.6173; 8: 1.54; 9: 1.4609; 10: 1.3798; 11: 1.2967; 12: 1.2116; 13: 1.1243; 14: 1.0349; 15: 0.94317
| PROJECTPARAMETERS | Waarde | 0: Eenheid
| Verdisconteerde inkomsten | -118523447.1908 | 0: euro
| Verdisconteerde afzet | 489047.2679 | 0: t CO2
| Totale investering | 70083292.84 | 0: Euro
| DSCR (gemiddeld) | 1.5224
| Vermogenskostenvergoeding (WACC nominaal/reëel) | 7.3% / 5.2%
| Projectrendement (IRR) | n.v.t.
| Rendement op eigen vermogen (IRR) | n.v.t.
| Aandeel lening | 49058304.988 | 0: Euro
| Aandeel eigen vermogen | 21024987.852 | 0: Euro
| Warmtekrachtverhouding | 0 | 0: W:E
| Samengesteld aantal vollasturen | 8000 | 0: uur/jaar
| Terugverdientijd (inclusief SDE++-subsidie) | tussen 10 en 11 jaar
| SUBSIDIEPARAMETERS | Waarde | 0: Eenheid
| Langetermijn-prijs | 0 | 0: Euro/t CO2
| Langetermijnprijs (netlevering/niet-netlevering) | 0 | 0: Euro/t CO2
| Langetermijnprijs netlevering | n.v.t. | 0: Euro/t CO2
| Langetermijnprijs niet-netlevering | n.v.t. | 0: Euro/t CO2
| Voorlopige GVO-waarde | 0 | 0: Euro/t CO2
| Langetermijn GvO-waarde | 0 | 0: Euro/t CO2
| Voorlopige HBE-waarde | 0 | 0: Euro/t CO2
| Langetermijn HBE-waarde | 0 | 0: Euro/t CO2
| Voorlopige waarde ETS-correctie | 0 | 0: Euro/t CO2
| Langetermijn-waarde ETS-correctie | 0 | 0: Euro/t CO2
| Bodemprijs of basisprijs | 0 | 0: Euro/t CO2
| Bodemprijs of basisprijs (netlevering/niet-netlevering) | 0 | 0: Euro/t CO2
| Bodemprijs of basisprijs netlevering | n.v.t. | 0: Euro/t CO2
| Bodemprijs of basisprijs niet-netlevering | n.v.t. | 0: Euro/t CO2
| Voorlopig correctiebedrag | 0 | 0: Euro/t CO2
| Voorlopig correctiebedrag netlevering/niet-netlevering | 0 | 0: Euro/t CO2
| Voorlopig correctiebedrag netlevering | n.v.t. | 0: Euro/t CO2
| Voorlopig correctiebedrag niet-netlevering | n.v.t. | 0: Euro/t CO2
| CONVERSIEFACTOREN | Waarde | 0: Eenheid
| Verbrandingswaarde methaan (onderwaarde) | 35.8 | 0: MJ/Nm3
| Verbrandingswaarde hernieuwbaar gas (onderwaarde) | 31.65 | 0: MJ/Nm3
| Verbrandingswaarde hernieuwbaar gas (bovenwaarde) | 35.17 | 0: MJ/Nm3
| kWh naar MJ | 3.6 | 0: MJ/kWh

## 151
Berekening basisbedragen: Eindadvies SDE++ 2026
CCS, nieuwe post-combustion-CO2-afvang, bestaande biomassaenergiecentrales, vloeibaar transport (variant 6B)
| BASISBEDRAG en SUBSIDIE-INTENSITEIT | Waarde | Eenheid | Toelichting
| Basisbedrag | 285.3475 | Euro/t CO2 | Het basisbedrag is een maat voor de productiekosten. Deze waarde kan berekend worden als alleen deze worksheet geopend is.
| Subsidie-intensiteit | 303.7085 | Euro/t CO2 | De subsidie-intensiteit is de maat die in de rangschikking gebruikt wordt. Om deze waarde te berekenen dient ook de worksheet 'Correcties' geopend te zijn.
| Productie-eenheid | t CO2 |  | De SDE++ kent twee rekeneenheden waarover subsidie kan worden uitgekeerd: kWh voor energiecategorieën en t CO2 voor CCS- en CCU-categorieën.
| Vermogenseenheid | t CO2/uur
| Domein | CCS/CCU |  | Het corresponderende domein bij deze categorie geeft aan binnen welk 'hekje' de subsidiecategorie valt.
| CORRECTIEMETHODES | Waarde | Typering | Toelichting
| Berekeningswijze correctiebedrag methode-ID | 43 | CCS buiten ETS | Product heeft geen prijs
| Berekeningswijze ETS-correctie-ID | 0 | Geen ETS-correctie | 0
| ETS-voordeel bij merendeel van projecten? | Geen warmte | Ja of Nee | Alleen van belang voor warmteprojecten. Deze parameter werkt door op de langetermijnprijs en subsidie-intensiteit.
| Berekeningswijze correctiebedrag methode-ID netlevering |  |  | Enkel relevant voor zon-pv.
| Berekeningswijze correctiebedrag methode-ID niet-netlevering |  |  | Enkel relevant voor zon-pv.
| Netlevering deel |  |  | Enkel relevant voor zon-pv. Aandeel van de productie dat aan het net wordt geleverd.
| Niet-netlevering deel |  |  | Enkel relevant voor zon-pv. Aandeel eigen gebruik.
| SYSTEEMGROOTTE | Waarde | Eenheid | Toelichting
| Inputvermogen |  | t CO2/uur
| Seasonal Performance Factor (SPF) |  |  | Hier wordt de seizoensgemiddelde COP, of Seasonal performance factor, mee bedoeld voor het hele systeem.
| Gaat het om een installatie voor hernieuwbaar gas? |  |  | Alleen 'Ja' invullen als de installatie gas van aardgaskwaliteit produceert.
| Methaangehalte hernieuwbaar gas voor gaszuivering |  |  | Het percentage methaan in het biogas, dat nog niet tot aardgaskwaliteit is opgewaardeerd.
| Vermogen hernieuwbaargasproductie (voor zuivering) | 0 | Nm3/uur
| Outputvermogen (thermisch of hernieuwbaar gas) |  | t CO2/uur | Dit veld alleen invullen bij productie van warmte (al dan niet in WKK-variant) of hernieuwbaar gas van aardgaskwaliteit
| Outputvermogen (hernieuwbaar gas) | 0 | Nm3/uur
| Outputvermogen (elektrisch of overig) | 13.75 | t CO2/uur | Dit veld invullen als de installatie elektriciteit produceert (al dan niet in WKK-variant), of iets anders dan warmte of gas van aardgaskwaliteit produceert.
| Vollasturen levering (thermisch of hernieuwbaar gas) |  | uur/jaar | Bij een installatie voor gecombineerde opwekking, wordt de bedrijfstijd automatisch genomen als maximum van de vollasturen warmte en vollasturen elektriciteit.
| Vollasturen levering (elektrisch of overig) | 8000 | uur/jaar | Bij een installatie voor gecombineerde opwekking, wordt de bedrijfstijd automatisch genomen als maximum van de vollasturen warmte en vollasturen elektriciteit.
| ENERGETISCH RENDEMENT | Waarde | Eenheid | Toelichting
| Max. elektrisch rendement | 100%
| Elektrisch rendement | 100%
| Thermisch rendement of rendement gasproductie | 0%
| Elektriciteitsderving bij warmtelevering |  | elektriciteit : warmte | Enkel invullen als de installatie een WKK-installatie is waarbij warmtelevering ten koste gaat van de elektriciteitsproductie.
| KOSTEN | Waarde | Eenheid | Toelichting
| Investeringskosten input gebaseerd |  | Euro/t CO2/uur | De investeringskosten 'input gebaseerd' worden opgeteld bij de investeringskosten 'output gebaseerd'. Pas op voor onbedoelde dubbeltelling.
| Investeringskosten output gebaseerd | 5061536 | Euro/t CO2/uur | De investeringskosten 'input gebaseerd' worden opgeteld bij de investeringskosten 'output gebaseerd'. Pas op voor onbedoelde dubbeltelling.
| Totale investeringskosten | 70.0833 | Euro(miljoen)
| Vaste operationele kosten input gebaseerd |  | Euro/t CO2/uur/jaar | De operationele kosten 'input gebaseerd' worden opgeteld bij de investeringskosten 'output gebaseerd'. Pas op voor onbedoelde dubbeltelling.
| Vaste operationele kosten output gebaseerd | 151846 | Euro/t CO2/uur/jaar | De operationele kosten 'input gebaseerd' worden opgeteld bij de investeringskosten 'output gebaseerd'. Pas op voor onbedoelde dubbeltelling.
| Totale jaarlijkse vaste operationele kosten | 2087.8825 | Euro(duizend)/jaar | Deze waarde wordt ter illustratie getoond.
| Kosten elektriciteitsverbruik | 15.6 | Euro/t CO2 | Het betreft de inkoopkosten voor elektriciteit, per t CO2 output
| Kosten gasverbruik |  | Euro/t CO2 | Het betreft de inkoopkosten voor gas, per t CO2 output
| Kosten warmteverbruik | 18.9 | Euro/t CO2 | Het betreft de inkoopkosten voor warmte, per t CO2 output
| Overige variabele operationele kosten | 131.1 | Euro/t CO2
| Totale variabele operationele kosten | 165.6 | Euro/t CO2
| ENERGIEGEBRUIK | Waarde | Eenheid | Toelichting
| Energie-inhoud brandstof |  | GJ/ton
| Biomassadoorzet | 0 | ton/jaar
| Netto brandstofprijs |  | Euro/ton | Hier wordt de brandstofprijs aan de poort bedoeld, inclusief eventuele risico-opslag.
| Relatief elektriciteitsgebruik | 212 | kWh/t CO2
| Elektriciteitsgebruik | 23320 | MWh/jaar
| Relatief warmtegebruik | 1028 | kWh/t CO2
| Warmtegebruik | 113080 | MWh/jaar
| Relatief aardgasgebruik |  | kWh/t CO2
| Aardgasgebruik | 0 | MWh/jaar
| EMISSIEFACTOREN | Waarde | Eenheid | Toelichting
| Emissiefactor van warmteproductie per eenheid |  | kg CO2/kWh
| Emissiefactor van elektriciteitsproductie of overig per eenheid | 1000 | kg CO2/t CO2
| Emissiefactor van gasproductie per eenheid |  | kg CO2/kWh
| Emissiefactor gebruik van biomassa |  | kg CO2/ton | De waarde die hier getoond wordt, is afhankelijk aan de uitgangspunten in de adviesvraag.
| Emissiefactor gebruik van warmte | 0.032 | kg CO2/kWh
| Emissiefactor gebruik van elektriciteit | 0.13 | kg CO2/kWh
| Emissiefactor gebruik van gas |  | kg CO2/kWh
| Vermeden emissies | 939.544 | kg CO2/t CO2
| TERMIJNEN | Waarde | Eenheid | Toelichting
| Economische levensduur | 15 | jaar | Deze waarde wordt gebruikt om eventuele inkomsten van het project na subsidieperiode te berekenen.
| Termijn lening | 15 | jaar
| Afschrijvingstermijn | 15 | jaar
| Beleidsperiode | 15 | jaar
| Totale operationale periode | 15 | jaar | Deze waarde wordt gebruikt om de vermeden emissies gedurende de hele operationele periode van de installatie te berekenen.
| PARAMETERS NA SUBSIDIEPERIODE | Waarde | Eenheid | Toelichting
| Elektriciteitsprijs na subsidieperiode |  | Euro/kWh | Deze prijs is inclusief de profielfactor, maar exclusief de onbalansfactor.
| Vollasturen na subsidieperiode elektriciteit of overige |  | uur/jaar
| Prijs warmte of hernieuwbaar gas na subsidieperiode |  | Euro/kWh
| Vollasturen na subsidieperiode warmte of hernieuwbaar gas |  | uur/jaar
| Totaal geproduceerde eenheden subsidieperiode | 1650000 | t CO2
| Totale geproduceerde eenheden bedrijfsperiode | 1650000 | t CO2
| Verrekeningsfactor bespaarde emissies | 1
| FINANCIËLE PARAMETERS | Waarde | Eenheid | Toelichting
| Inflatie | 2%
| Rendement op vreemd vermogen | 5.75%
| Rendement op eigen vermogen | 14.5%
| Percentage vreemd vermogen in investering | 70%
| Percentage eigen vermogen in investering | 30%
| Vennootschapsbelasting | 25.8%
| INVESTERINGSSUBSIDIES | Waarde | Eenheid | Toelichting
| Investeringssubsidie t.g.v. vreemd vermogen |  | Euro
| Investeringssubsidie t.g.v. eigen vermogen (NCW) |  | Euro
| ONREGELMATIGE CASHFLOWS | Jaar | Waarde | Toelichting
Voer in cel kolom C het jaar in waarin de onregelmatige cashflow plaatsvindt en in kolom D97 de reële kosten (als negatieve waarde) in dat specifieke jaar.
De waarde als reële kosten is gedefinieerd in euro van het jaar 2026.
| Afsluitprovisie op lening handmatig |  |  | Indien de afsluitprovisie handmatig moet worden ingevoerd, voer dan in cel C103 het bedrag van de afsluitprovisie in.
| Afsluitprovisie als percentage van lening | 0 | 1% | Deze afsluitprovisie wordt verrekend in de totale investeringskosten en is gedefinieerd als percentage van de lening.
| SUBSIDIE-INKOMSTEN (niet invullen voor basisbedragberekening) |  | Eenheid | 2026 | 2027 | 2028 | 2029 | 2030 | 2031 | 2032 | 2033 | 2034 | 2035 | 2036 | 2037 | 2038 | 2039 | 2040 | 2041 | 2042 | 2043 | 2044 | 2045 | 2046 | 2047 | 2048 | 2049 | 2050 | 2051 | 2052 | 2053 | 2054 | 2055 | 2056 | 2057 | 2058 | 2059 | 2060 | 2061 | 2062 | 2063 | 2064 | 2065
| Basisbedrag (deze cellen kunnen gebruikt worden om de inkomsten toe te voegen) |  | Euro/t CO2 |  | 0 | 0 | 0 | 0 | 0 | 0 | 0 | 0 | 0 | 0 | 0 | 0 | 0 | 0 | 0 | 0 | 0 | 0 | 0 | 0 | 0 | 0 | 0 | 0 | 0 | 0 | 0 | 0 | 0 | 0 | 0 | 0 | 0 | 0 | 0 | 0 | 0 | 0 | 0
| Correctiebedrag (deze cellen kunnen gebruikt worden om de inkomsten toe te voegen) |  | Euro/t CO2 |  | 0 | 0 | 0 | 0 | 0 | 0 | 0 | 0 | 0 | 0 | 0 | 0 | 0 | 0 | 0 | 0 | 0 | 0 | 0 | 0 | 0 | 0 | 0 | 0 | 0 | 0 | 0 | 0 | 0 | 0 | 0 | 0 | 0 | 0 | 0 | 0 | 0 | 0 | 0
| Inflator |  | index | 1 | 1.02 | 1.0404 | 1.0612 | 1.0824 | 1.1041 | 1.1262 | 1.1487 | 1.1717 | 1.1951 | 1.219 | 1.2434 | 1.2682 | 1.2936 | 1.3195 | 1.3459 | 1.3728 | 1.4002 | 1.4282 | 1.4568 | 1.4859 | 1.5157 | 1.546 | 1.5769 | 1.6084 | 1.6406 | 1.6734 | 1.7069 | 1.741 | 1.7758 | 1.8114 | 1.8476 | 1.8845 | 1.9222 | 1.9607 | 1.9999 | 2.0399 | 2.0807 | 2.1223 | 2.1647
Tabel: Nominale kasstroom (positieve bedragen = gunstig voor de producent)
| INITIELE INVESTERING |  | 0 | 1 | 2 | 3 | 4 | 5 | 6 | 7 | 8 | 9 | 10 | 11 | 12 | 13 | 14 | 15 | 16 | 17 | 18 | 19 | 20 | 21 | 22 | 23 | 24 | 25 | 26 | 27 | 28 | 29 | 30 | 31 | 32 | 33 | 34 | 35 | 36 | 37 | 38 | 39 | 40
| Investering | Euro | 0: -70083292.84
AFZET
| Afzet elektriciteit of overige | t CO2 |  | 110000 | 110000 | 110000 | 110000 | 110000 | 110000 | 110000 | 110000 | 110000 | 110000 | 110000 | 110000 | 110000 | 110000 | 110000 | 0 | 0 | 0 | 0 | 0 | 0 | 0 | 0 | 0 | 0 | 0 | 0 | 0 | 0 | 0 | 0 | 0 | 0 | 0 | 0 | 0 | 0 | 0 | 0 | 0
| Afzet warmte | t CO2 |  | 0 | 0 | 0 | 0 | 0 | 0 | 0 | 0 | 0 | 0 | 0 | 0 | 0 | 0 | 0 | 0 | 0 | 0 | 0 | 0 | 0 | 0 | 0 | 0 | 0 | 0 | 0 | 0 | 0 | 0 | 0 | 0 | 0 | 0 | 0 | 0 | 0 | 0 | 0 | 0
| Afzet hernieuwbaar gas | kWh (HHV) |  | 0 | 0 | 0 | 0 | 0 | 0 | 0 | 0 | 0 | 0 | 0 | 0 | 0 | 0 | 0 | 0 | 0 | 0 | 0 | 0 | 0 | 0 | 0 | 0 | 0 | 0 | 0 | 0 | 0 | 0 | 0 | 0 | 0 | 0 | 0 | 0 | 0 | 0 | 0 | 0
| Afzet | t CO2 |  | 110000 | 110000 | 110000 | 110000 | 110000 | 110000 | 110000 | 110000 | 110000 | 110000 | 110000 | 110000 | 110000 | 110000 | 110000 | 0 | 0 | 0 | 0 | 0 | 0 | 0 | 0 | 0 | 0 | 0 | 0 | 0 | 0 | 0 | 0 | 0 | 0 | 0 | 0 | 0 | 0 | 0 | 0 | 0
KOSTEN EN INKOMSTEN
| Operationele kosten | Euro |  | -20303882.5 | -20709960.15 | -21124159.353 | -21546642.5401 | -21977575.3909 | -22417126.8987 | -22865469.4367 | -23322778.8254 | -23789234.4019 | -24265019.0899 | -24750319.4717 | -25245325.8612 | -25750232.3784 | -26265237.026 | -26790541.7665 | 0 | 0 | 0 | 0 | 0 | 0 | 0 | 0 | 0 | 0 | 0 | 0 | 0 | 0 | 0 | 0 | 0 | 0 | 0 | 0 | 0 | 0 | 0 | 0 | 0
| Brandstofkosten (biomassa) | Euro |  | 0 | 0 | 0 | 0 | 0 | 0 | 0 | 0 | 0 | 0 | 0 | 0 | 0 | 0 | 0 | 0 | 0 | 0 | 0 | 0 | 0 | 0 | 0 | 0 | 0 | 0 | 0 | 0 | 0 | 0 | 0 | 0 | 0 | 0 | 0 | 0 | 0 | 0 | 0 | 0
| Marktwaarde elektriciteit na einde beleidsperiode | Euro/kWh |  | 0 | 0 | 0 | 0 | 0 | 0 | 0 | 0 | 0 | 0 | 0 | 0 | 0 | 0 | 0 | 0 | 0 | 0 | 0 | 0 | 0 | 0 | 0 | 0 | 0 | 0 | 0 | 0 | 0 | 0 | 0 | 0 | 0 | 0 | 0 | 0 | 0 | 0 | 0 | 0
| Marktwaarde warmte of hernieuwbaar gas na einde beleidsperiode | Euro/kWh |  | 0 | 0 | 0 | 0 | 0 | 0 | 0 | 0 | 0 | 0 | 0 | 0 | 0 | 0 | 0 | 0 | 0 | 0 | 0 | 0 | 0 | 0 | 0 | 0 | 0 | 0 | 0 | 0 | 0 | 0 | 0 | 0 | 0 | 0 | 0 | 0 | 0 | 0 | 0 | 0
| Correctiebedrag | Euro/t CO2 |  | 0 | 0 | 0 | 0 | 0 | 0 | 0 | 0 | 0 | 0 | 0 | 0 | 0 | 0 | 0 | 0 | 0 | 0 | 0 | 0 | 0 | 0 | 0 | 0 | 0 | 0 | 0 | 0 | 0 | 0 | 0 | 0 | 0 | 0 | 0 | 0 | 0 | 0 | 0 | 0
| Basisbedrag | Euro/t CO2 |  | 0 | 0 | 0 | 0 | 0 | 0 | 0 | 0 | 0 | 0 | 0 | 0 | 0 | 0 | 0 | 0 | 0 | 0 | 0 | 0 | 0 | 0 | 0 | 0 | 0 | 0 | 0 | 0 | 0 | 0 | 0 | 0 | 0 | 0 | 0 | 0 | 0 | 0 | 0 | 0
| SDE-vergoeding | Euro |  | 0 | 0 | 0 | 0 | 0 | 0 | 0 | 0 | 0 | 0 | 0 | 0 | 0 | 0 | 0 | 0 | 0 | 0 | 0 | 0 | 0 | 0 | 0 | 0 | 0 | 0 | 0 | 0 | 0 | 0 | 0 | 0 | 0 | 0 | 0 | 0 | 0 | 0 | 0 | 0
| Marktinkomsten na einde beleidsperiode | Euro |  | 0 | 0 | 0 | 0 | 0 | 0 | 0 | 0 | 0 | 0 | 0 | 0 | 0 | 0 | 0 | 0 | 0 | 0 | 0 | 0 | 0 | 0 | 0 | 0 | 0 | 0 | 0 | 0 | 0 | 0 | 0 | 0 | 0 | 0 | 0 | 0 | 0 | 0 | 0 | 0
| Marktinkomsten gedurende beleidsperiode | Euro |  | 0 | 0 | 0 | 0 | 0 | 0 | 0 | 0 | 0 | 0 | 0 | 0 | 0 | 0 | 0 | 0 | 0 | 0 | 0 | 0 | 0 | 0 | 0 | 0 | 0 | 0 | 0 | 0 | 0 | 0 | 0 | 0 | 0 | 0 | 0 | 0 | 0 | 0 | 0 | 0
TOTALE KOSTEN EN INKOMSTEN
| Inkomen totaal (nominaal) | Euro |  | 0 | 0 | 0 | 0 | 0 | 0 | 0 | 0 | 0 | 0 | 0 | 0 | 0 | 0 | 0 | 0 | 0 | 0 | 0 | 0 | 0 | 0 | 0 | 0 | 0 | 0 | 0 | 0 | 0 | 0 | 0 | 0 | 0 | 0 | 0 | 0 | 0 | 0 | 0 | 0
| Kosten totaal (nominaal) | Euro |  | -20303882.5 | -20709960.15 | -21124159.353 | -21546642.5401 | -21977575.3909 | -22417126.8987 | -22865469.4367 | -23322778.8254 | -23789234.4019 | -24265019.0899 | -24750319.4717 | -25245325.8612 | -25750232.3784 | -26265237.026 | -26790541.7665 | 0 | 0 | 0 | 0 | 0 | 0 | 0 | 0 | 0 | 0 | 0 | 0 | 0 | 0 | 0 | 0 | 0 | 0 | 0 | 0 | 0 | 0 | 0 | 0 | 0
| Bruto inkomen (nominaal) | Euro |  | -20303882.5 | -20709960.15 | -21124159.353 | -21546642.5401 | -21977575.3909 | -22417126.8987 | -22865469.4367 | -23322778.8254 | -23789234.4019 | -24265019.0899 | -24750319.4717 | -25245325.8612 | -25750232.3784 | -26265237.026 | -26790541.7665 | 0 | 0 | 0 | 0 | 0 | 0 | 0 | 0 | 0 | 0 | 0 | 0 | 0 | 0 | 0 | 0 | 0 | 0 | 0 | 0 | 0 | 0 | 0 | 0 | 0
AFSCHRIJVING EN SCHULDEN
| Afschrijving | Euro |  | -4672219.5227 | -4672219.5227 | -4672219.5227 | -4672219.5227 | -4672219.5227 | -4672219.5227 | -4672219.5227 | -4672219.5227 | -4672219.5227 | -4672219.5227 | -4672219.5227 | -4672219.5227 | -4672219.5227 | -4672219.5227 | -4672219.5227 | 0 | 0 | 0 | 0 | 0 | 0 | 0 | 0 | 0 | 0 | 0 | 0 | 0 | 0 | 0 | 0 | 0 | 0 | 0 | 0 | 0 | 0 | 0 | 0 | 0
| Rente | Euro |  | -2820852.5368 | -2697334.4259 | -2566714.0235 | -2428582.948 | -2282509.3357 | -2128036.4907 | -1964681.4571 | -1791933.5091 | -1609252.554 | -1416067.444 | -1211774.1902 | -995734.0744 | -767271.6518 | -525672.64 | -270181.6849 | 0 | 0 | 0 | 0 | 0 | 0 | 0 | 0 | 0 | 0 | 0 | 0 | 0 | 0 | 0 | 0 | 0 | 0 | 0 | 0 | 0 | 0 | 0 | 0 | 0
| Aflossing | Euro |  | -2148141.0601 | -2271659.1711 | -2402279.5734 | -2540410.6489 | -2686484.2612 | -2840957.1062 | -3004312.1398 | -3177060.0879 | -3359741.0429 | -3552926.1529 | -3757219.4067 | -3973259.5226 | -4201721.9451 | -4443320.957 | -4698811.912 | 0 | 0 | 0 | 0 | 0 | 0 | 0 | 0 | 0 | 0 | 0 | 0 | 0 | 0 | 0 | 0 | 0 | 0 | 0 | 0 | 0 | 0 | 0 | 0 | 0
| Totale lasten lening | Euro |  | -4968993.5969 | -4968993.5969 | -4968993.5969 | -4968993.5969 | -4968993.5969 | -4968993.5969 | -4968993.5969 | -4968993.5969 | -4968993.5969 | -4968993.5969 | -4968993.5969 | -4968993.5969 | -4968993.5969 | -4968993.5969 | -4968993.5969 | 0 | 0 | 0 | 0 | 0 | 0 | 0 | 0 | 0 | 0 | 0 | 0 | 0 | 0 | 0 | 0 | 0 | 0 | 0 | 0 | 0 | 0 | 0 | 0 | 0
BELASTING
| Belastbaar inkomen | Euro |  | -27796954.5595 | -28079514.0985 | -28363092.8992 | -28647445.0108 | -28932304.2493 | -29217382.9121 | -29502370.4164 | -29786931.8571 | -30070706.4786 | -30353306.0566 | -30634313.1846 | -30913279.4582 | -31189723.5529 | -31463129.1886 | -31732942.9741 | 0 | 0 | 0 | 0 | 0 | 0 | 0 | 0 | 0 | 0 | 0 | 0 | 0 | 0 | 0 | 0 | 0 | 0 | 0 | 0 | 0 | 0 | 0 | 0 | 0
| Belasting bedrag | Euro |  | 7171614.2763 | 7244514.6374 | 7317677.968 | 7391040.8128 | 7464534.4963 | 7538084.7913 | 7611611.5674 | 7685028.4191 | 7758242.2715 | 7831152.9626 | 7903652.8016 | 7975626.1002 | 8046948.6766 | 8117487.3307 | 8187099.2873 | 0 | 0 | 0 | 0 | 0 | 0 | 0 | 0 | 0 | 0 | 0 | 0 | 0 | 0 | 0 | 0 | 0 | 0 | 0 | 0 | 0 | 0 | 0 | 0 | 0
CASHFLOWS
| Netto inkomen na belasting | Euro |  | -18101261.8206 | -18434439.1095 | -18775474.982 | -19124595.3242 | -19482034.4915 | -19848035.7043 | -20222851.4662 | -20606744.0032 | -20999985.7274 | -21402859.7243 | -21815660.267 | -22238693.3579 | -22672277.2987 | -23116743.2922 | -23572436.0761 | 0 | 0 | 0 | 0 | 0 | 0 | 0 | 0 | 0 | 0 | 0 | 0 | 0 | 0 | 0 | 0 | 0 | 0 | 0 | 0 | 0 | 0 | 0 | 0 | 0
| Project cashflow | Euro | -70083292.84 | -13132268.2237 | -13465445.5126 | -13806481.385 | -14155601.7273 | -14513040.8946 | -14879042.1074 | -15253857.8692 | -15637750.4063 | -16030992.1304 | -16433866.1273 | -16846666.6701 | -17269699.761 | -17703283.7017 | -18147749.6953 | -18603442.4792 | 0 | 0 | 0 | 0 | 0 | 0 | 0 | 0 | 0 | 0 | 0 | 0 | 0 | 0 | 0 | 0 | 0 | 0 | 0 | 0 | 0 | 0 | 0 | 0 | 0
| Equity cashflow | Euro | -21024987.852 | -18101261.8206 | -18434439.1095 | -18775474.982 | -19124595.3242 | -19482034.4915 | -19848035.7043 | -20222851.4662 | -20606744.0032 | -20999985.7274 | -21402859.7243 | -21815660.267 | -22238693.3579 | -22672277.2987 | -23116743.2922 | -23572436.0761 | 0 | 0 | 0 | 0 | 0 | 0 | 0 | 0 | 0 | 0 | 0 | 0 | 0 | 0 | 0 | 0 | 0 | 0 | 0 | 0 | 0 | 0 | 0 | 0 | 0
| Subsidiebasis: afzet | t CO2 |  | 110000 | 110000 | 110000 | 110000 | 110000 | 110000 | 110000 | 110000 | 110000 | 110000 | 110000 | 110000 | 110000 | 110000 | 110000 | 0 | 0 | 0 | 0 | 0 | 0 | 0 | 0 | 0 | 0 | 0 | 0 | 0 | 0 | 0 | 0 | 0 | 0 | 0 | 0 | 0 | 0 | 0 | 0 | 0
| Terug te verdienen investering | Euro | 70083292.84 | 61819802.8768 | 53838872.4527 | 46141520.8292 | 38728521.3173 | 31600381.0439 | 24757319.4333 | 18199245.327 | 11925732.6615 | 5935994.6174 | 228856.1513 | -5197275.1867 | -10344440.2512 | -15215161.221 | -19812476.5551 | -24139978.1036 | -24139978.1036 | -24139978.1036 | -24139978.1036 | -24139978.1036 | -24139978.1036 | -24139978.1036 | -24139978.1036 | -24139978.1036 | -24139978.1036 | -24139978.1036 | -24139978.1036 | -24139978.1036 | -24139978.1036 | -24139978.1036 | -24139978.1036 | -24139978.1036 | -24139978.1036 | -24139978.1036 | -24139978.1036 | -24139978.1036 | -24139978.1036 | -24139978.1036 | -24139978.1036 | -24139978.1036 | -24139978.1036
| DSCR |  | 1: 2.0442; 2: 1.9772; 3: 1.9086; 4: 1.8383; 5: 1.7664; 6: 1.6927; 7: 1.6173; 8: 1.54; 9: 1.4609; 10: 1.3798; 11: 1.2967; 12: 1.2116; 13: 1.1243; 14: 1.0349; 15: 0.94317
| PROJECTPARAMETERS | Waarde | 0: Eenheid
| Verdisconteerde inkomsten | -118523447.1908 | 0: euro
| Verdisconteerde afzet | 489047.2679 | 0: t CO2
| Totale investering | 70083292.84 | 0: Euro
| DSCR (gemiddeld) | 1.5224
| Vermogenskostenvergoeding (WACC nominaal/reëel) | 7.3% / 5.2%
| Projectrendement (IRR) | n.v.t.
| Rendement op eigen vermogen (IRR) | n.v.t.
| Aandeel lening | 49058304.988 | 0: Euro
| Aandeel eigen vermogen | 21024987.852 | 0: Euro
| Warmtekrachtverhouding | 0 | 0: W:E
| Samengesteld aantal vollasturen | 8000 | 0: uur/jaar
| Terugverdientijd (inclusief SDE++-subsidie) | tussen 10 en 11 jaar
| SUBSIDIEPARAMETERS | Waarde | 0: Eenheid
| Langetermijn-prijs | 0 | 0: Euro/t CO2
| Langetermijnprijs (netlevering/niet-netlevering) | 0 | 0: Euro/t CO2
| Langetermijnprijs netlevering | n.v.t. | 0: Euro/t CO2
| Langetermijnprijs niet-netlevering | n.v.t. | 0: Euro/t CO2
| Voorlopige GVO-waarde | 0 | 0: Euro/t CO2
| Langetermijn GvO-waarde | 0 | 0: Euro/t CO2
| Voorlopige HBE-waarde | 0 | 0: Euro/t CO2
| Langetermijn HBE-waarde | 0 | 0: Euro/t CO2
| Voorlopige waarde ETS-correctie | 0 | 0: Euro/t CO2
| Langetermijn-waarde ETS-correctie | 0 | 0: Euro/t CO2
| Bodemprijs of basisprijs | 0 | 0: Euro/t CO2
| Bodemprijs of basisprijs (netlevering/niet-netlevering) | 0 | 0: Euro/t CO2
| Bodemprijs of basisprijs netlevering | n.v.t. | 0: Euro/t CO2
| Bodemprijs of basisprijs niet-netlevering | n.v.t. | 0: Euro/t CO2
| Voorlopig correctiebedrag | 0 | 0: Euro/t CO2
| Voorlopig correctiebedrag netlevering/niet-netlevering | 0 | 0: Euro/t CO2
| Voorlopig correctiebedrag netlevering | n.v.t. | 0: Euro/t CO2
| Voorlopig correctiebedrag niet-netlevering | n.v.t. | 0: Euro/t CO2
| CONVERSIEFACTOREN | Waarde | 0: Eenheid
| Verbrandingswaarde methaan (onderwaarde) | 35.8 | 0: MJ/Nm3
| Verbrandingswaarde hernieuwbaar gas (onderwaarde) | 31.65 | 0: MJ/Nm3
| Verbrandingswaarde hernieuwbaar gas (bovenwaarde) | 35.17 | 0: MJ/Nm3
| kWh naar MJ | 3.6 | 0: MJ/kWh

## 152
Berekening basisbedragen: Eindadvies SDE++ 2026
CCS, nieuwe pre-combustion-CO2-afvang, nieuwe installatie, gasvormig transport (variant 7A)
| BASISBEDRAG en SUBSIDIE-INTENSITEIT | Waarde | Eenheid | Toelichting
| Basisbedrag | 151.5119 | Euro/t CO2 | Het basisbedrag is een maat voor de productiekosten. Deze waarde kan berekend worden als alleen deze worksheet geopend is.
| Subsidie-intensiteit | 15.8675 | Euro/t CO2 | De subsidie-intensiteit is de maat die in de rangschikking gebruikt wordt. Om deze waarde te berekenen dient ook de worksheet 'Correcties' geopend te zijn.
| Productie-eenheid | t CO2 |  | De SDE++ kent twee rekeneenheden waarover subsidie kan worden uitgekeerd: kWh voor energiecategorieën en t CO2 voor CCS- en CCU-categorieën.
| Vermogenseenheid | t CO2/uur
| Domein | CCS/CCU |  | Het corresponderende domein bij deze categorie geeft aan binnen welk 'hekje' de subsidiecategorie valt.
| CORRECTIEMETHODES | Waarde | Typering | Toelichting
| Berekeningswijze correctiebedrag methode-ID | 31 | CCS | EUA1
| Berekeningswijze ETS-correctie-ID | 0 | Geen ETS-correctie | 0
| ETS-voordeel bij merendeel van projecten? | Geen warmte | Ja of Nee | Alleen van belang voor warmteprojecten. Deze parameter werkt door op de langetermijnprijs en subsidie-intensiteit.
| Berekeningswijze correctiebedrag methode-ID netlevering |  |  | Enkel relevant voor zon-pv.
| Berekeningswijze correctiebedrag methode-ID niet-netlevering |  |  | Enkel relevant voor zon-pv.
| Netlevering deel |  |  | Enkel relevant voor zon-pv. Aandeel van de productie dat aan het net wordt geleverd.
| Niet-netlevering deel |  |  | Enkel relevant voor zon-pv. Aandeel eigen gebruik.
| SYSTEEMGROOTTE | Waarde | Eenheid | Toelichting
| Inputvermogen |  | t CO2/uur
| Seasonal Performance Factor (SPF) |  |  | Hier wordt de seizoensgemiddelde COP, of Seasonal performance factor, mee bedoeld voor het hele systeem.
| Gaat het om een installatie voor hernieuwbaar gas? |  |  | Alleen 'Ja' invullen als de installatie gas van aardgaskwaliteit produceert.
| Methaangehalte hernieuwbaar gas voor gaszuivering |  |  | Het percentage methaan in het biogas, dat nog niet tot aardgaskwaliteit is opgewaardeerd.
| Vermogen hernieuwbaargasproductie (voor zuivering) | 0 | Nm3/uur
| Outputvermogen (thermisch of hernieuwbaar gas) |  | t CO2/uur | Dit veld alleen invullen bij productie van warmte (al dan niet in WKK-variant) of hernieuwbaar gas van aardgaskwaliteit
| Outputvermogen (hernieuwbaar gas) | 0 | Nm3/uur
| Outputvermogen (elektrisch of overig) | 81.25 | t CO2/uur | Dit veld invullen als de installatie elektriciteit produceert (al dan niet in WKK-variant), of iets anders dan warmte of gas van aardgaskwaliteit produceert.
| Vollasturen levering (thermisch of hernieuwbaar gas) |  | uur/jaar | Bij een installatie voor gecombineerde opwekking, wordt de bedrijfstijd automatisch genomen als maximum van de vollasturen warmte en vollasturen elektriciteit.
| Vollasturen levering (elektrisch of overig) | 8000 | uur/jaar | Bij een installatie voor gecombineerde opwekking, wordt de bedrijfstijd automatisch genomen als maximum van de vollasturen warmte en vollasturen elektriciteit.
| ENERGETISCH RENDEMENT | Waarde | Eenheid | Toelichting
| Max. elektrisch rendement | 100%
| Elektrisch rendement | 100%
| Thermisch rendement of rendement gasproductie | 0%
| Elektriciteitsderving bij warmtelevering |  | elektriciteit : warmte | Enkel invullen als de installatie een WKK-installatie is waarbij warmtelevering ten koste gaat van de elektriciteitsproductie.
| KOSTEN | Waarde | Eenheid | Toelichting
| Investeringskosten input gebaseerd |  | Euro/t CO2/uur | De investeringskosten 'input gebaseerd' worden opgeteld bij de investeringskosten 'output gebaseerd'. Pas op voor onbedoelde dubbeltelling.
| Investeringskosten output gebaseerd | 1011599 | Euro/t CO2/uur | De investeringskosten 'input gebaseerd' worden opgeteld bij de investeringskosten 'output gebaseerd'. Pas op voor onbedoelde dubbeltelling.
| Totale investeringskosten | 82.7678 | Euro(miljoen)
| Vaste operationele kosten input gebaseerd |  | Euro/t CO2/uur/jaar | De operationele kosten 'input gebaseerd' worden opgeteld bij de investeringskosten 'output gebaseerd'. Pas op voor onbedoelde dubbeltelling.
| Vaste operationele kosten output gebaseerd | 20232 | Euro/t CO2/uur/jaar | De operationele kosten 'input gebaseerd' worden opgeteld bij de investeringskosten 'output gebaseerd'. Pas op voor onbedoelde dubbeltelling.
| Totale jaarlijkse vaste operationele kosten | 1643.85 | Euro(duizend)/jaar | Deze waarde wordt ter illustratie getoond.
| Kosten elektriciteitsverbruik | 12.9 | Euro/t CO2 | Het betreft de inkoopkosten voor elektriciteit, per t CO2 output
| Kosten gasverbruik |  | Euro/t CO2 | Het betreft de inkoopkosten voor gas, per t CO2 output
| Kosten warmteverbruik | 7.3 | Euro/t CO2 | Het betreft de inkoopkosten voor warmte, per t CO2 output
| Overige variabele operationele kosten | 100.1 | Euro/t CO2
| Totale variabele operationele kosten | 120.3 | Euro/t CO2
| ENERGIEGEBRUIK | Waarde | Eenheid | Toelichting
| Energie-inhoud brandstof |  | GJ/ton
| Biomassadoorzet | 0 | ton/jaar
| Netto brandstofprijs |  | Euro/ton | Hier wordt de brandstofprijs aan de poort bedoeld, inclusief eventuele risico-opslag.
| Relatief elektriciteitsgebruik | 175 | kWh/t CO2
| Elektriciteitsgebruik | 113750 | MWh/jaar
| Relatief warmtegebruik | 286 | kWh/t CO2
| Warmtegebruik | 185900 | MWh/jaar
| Relatief aardgasgebruik |  | kWh/t CO2
| Aardgasgebruik | 0 | MWh/jaar
| EMISSIEFACTOREN | Waarde | Eenheid | Toelichting
| Emissiefactor van warmteproductie per eenheid |  | kg CO2/kWh
| Emissiefactor van elektriciteitsproductie of overig per eenheid | 1000 | kg CO2/t CO2
| Emissiefactor van gasproductie per eenheid |  | kg CO2/kWh
| Emissiefactor gebruik van biomassa |  | kg CO2/ton | De waarde die hier getoond wordt, is afhankelijk aan de uitgangspunten in de adviesvraag.
| Emissiefactor gebruik van warmte | 0.225 | kg CO2/kWh
| Emissiefactor gebruik van elektriciteit | 0.13 | kg CO2/kWh
| Emissiefactor gebruik van gas |  | kg CO2/kWh
| Vermeden emissies | 912.9 | kg CO2/t CO2
| TERMIJNEN | Waarde | Eenheid | Toelichting
| Economische levensduur | 15 | jaar | Deze waarde wordt gebruikt om eventuele inkomsten van het project na subsidieperiode te berekenen.
| Termijn lening | 15 | jaar
| Afschrijvingstermijn | 15 | jaar
| Beleidsperiode | 15 | jaar
| Totale operationale periode | 15 | jaar | Deze waarde wordt gebruikt om de vermeden emissies gedurende de hele operationele periode van de installatie te berekenen.
| PARAMETERS NA SUBSIDIEPERIODE | Waarde | Eenheid | Toelichting
| Elektriciteitsprijs na subsidieperiode |  | Euro/kWh | Deze prijs is inclusief de profielfactor, maar exclusief de onbalansfactor.
| Vollasturen na subsidieperiode elektriciteit of overige |  | uur/jaar
| Prijs warmte of hernieuwbaar gas na subsidieperiode |  | Euro/kWh
| Vollasturen na subsidieperiode warmte of hernieuwbaar gas |  | uur/jaar
| Totaal geproduceerde eenheden subsidieperiode | 9750000 | t CO2
| Totale geproduceerde eenheden bedrijfsperiode | 9750000 | t CO2
| Verrekeningsfactor bespaarde emissies | 1
| FINANCIËLE PARAMETERS | Waarde | Eenheid | Toelichting
| Inflatie | 2%
| Rendement op vreemd vermogen | 5.75%
| Rendement op eigen vermogen | 14.5%
| Percentage vreemd vermogen in investering | 70%
| Percentage eigen vermogen in investering | 30%
| Vennootschapsbelasting | 25.8%
| INVESTERINGSSUBSIDIES | Waarde | Eenheid | Toelichting
| Investeringssubsidie t.g.v. vreemd vermogen |  | Euro
| Investeringssubsidie t.g.v. eigen vermogen (NCW) |  | Euro
| ONREGELMATIGE CASHFLOWS | Jaar | Waarde | Toelichting
Voer in cel kolom C het jaar in waarin de onregelmatige cashflow plaatsvindt en in kolom D97 de reële kosten (als negatieve waarde) in dat specifieke jaar.
De waarde als reële kosten is gedefinieerd in euro van het jaar 2026.
| Afsluitprovisie op lening handmatig |  |  | Indien de afsluitprovisie handmatig moet worden ingevoerd, voer dan in cel C103 het bedrag van de afsluitprovisie in.
| Afsluitprovisie als percentage van lening | 0 | 1% | Deze afsluitprovisie wordt verrekend in de totale investeringskosten en is gedefinieerd als percentage van de lening.
| SUBSIDIE-INKOMSTEN (niet invullen voor basisbedragberekening) |  | Eenheid | 2026 | 2027 | 2028 | 2029 | 2030 | 2031 | 2032 | 2033 | 2034 | 2035 | 2036 | 2037 | 2038 | 2039 | 2040 | 2041 | 2042 | 2043 | 2044 | 2045 | 2046 | 2047 | 2048 | 2049 | 2050 | 2051 | 2052 | 2053 | 2054 | 2055 | 2056 | 2057 | 2058 | 2059 | 2060 | 2061 | 2062 | 2063 | 2064 | 2065
| Basisbedrag (deze cellen kunnen gebruikt worden om de inkomsten toe te voegen) |  | Euro/t CO2 |  | 0 | 0 | 0 | 0 | 0 | 0 | 0 | 0 | 0 | 0 | 0 | 0 | 0 | 0 | 0 | 0 | 0 | 0 | 0 | 0 | 0 | 0 | 0 | 0 | 0 | 0 | 0 | 0 | 0 | 0 | 0 | 0 | 0 | 0 | 0 | 0 | 0 | 0 | 0
| Correctiebedrag (deze cellen kunnen gebruikt worden om de inkomsten toe te voegen) |  | Euro/t CO2 |  | 0 | 0 | 0 | 0 | 0 | 0 | 0 | 0 | 0 | 0 | 0 | 0 | 0 | 0 | 0 | 0 | 0 | 0 | 0 | 0 | 0 | 0 | 0 | 0 | 0 | 0 | 0 | 0 | 0 | 0 | 0 | 0 | 0 | 0 | 0 | 0 | 0 | 0 | 0
| Inflator |  | index | 1 | 1.02 | 1.0404 | 1.0612 | 1.0824 | 1.1041 | 1.1262 | 1.1487 | 1.1717 | 1.1951 | 1.219 | 1.2434 | 1.2682 | 1.2936 | 1.3195 | 1.3459 | 1.3728 | 1.4002 | 1.4282 | 1.4568 | 1.4859 | 1.5157 | 1.546 | 1.5769 | 1.6084 | 1.6406 | 1.6734 | 1.7069 | 1.741 | 1.7758 | 1.8114 | 1.8476 | 1.8845 | 1.9222 | 1.9607 | 1.9999 | 2.0399 | 2.0807 | 2.1223 | 2.1647
Tabel: Nominale kasstroom (positieve bedragen = gunstig voor de producent)
| INITIELE INVESTERING |  | 0 | 1 | 2 | 3 | 4 | 5 | 6 | 7 | 8 | 9 | 10 | 11 | 12 | 13 | 14 | 15 | 16 | 17 | 18 | 19 | 20 | 21 | 22 | 23 | 24 | 25 | 26 | 27 | 28 | 29 | 30 | 31 | 32 | 33 | 34 | 35 | 36 | 37 | 38 | 39 | 40
| Investering | Euro | 0: -82767765.6812
AFZET
| Afzet elektriciteit of overige | t CO2 |  | 650000 | 650000 | 650000 | 650000 | 650000 | 650000 | 650000 | 650000 | 650000 | 650000 | 650000 | 650000 | 650000 | 650000 | 650000 | 0 | 0 | 0 | 0 | 0 | 0 | 0 | 0 | 0 | 0 | 0 | 0 | 0 | 0 | 0 | 0 | 0 | 0 | 0 | 0 | 0 | 0 | 0 | 0 | 0
| Afzet warmte | t CO2 |  | 0 | 0 | 0 | 0 | 0 | 0 | 0 | 0 | 0 | 0 | 0 | 0 | 0 | 0 | 0 | 0 | 0 | 0 | 0 | 0 | 0 | 0 | 0 | 0 | 0 | 0 | 0 | 0 | 0 | 0 | 0 | 0 | 0 | 0 | 0 | 0 | 0 | 0 | 0 | 0
| Afzet hernieuwbaar gas | kWh (HHV) |  | 0 | 0 | 0 | 0 | 0 | 0 | 0 | 0 | 0 | 0 | 0 | 0 | 0 | 0 | 0 | 0 | 0 | 0 | 0 | 0 | 0 | 0 | 0 | 0 | 0 | 0 | 0 | 0 | 0 | 0 | 0 | 0 | 0 | 0 | 0 | 0 | 0 | 0 | 0 | 0
| Afzet | t CO2 |  | 650000 | 650000 | 650000 | 650000 | 650000 | 650000 | 650000 | 650000 | 650000 | 650000 | 650000 | 650000 | 650000 | 650000 | 650000 | 0 | 0 | 0 | 0 | 0 | 0 | 0 | 0 | 0 | 0 | 0 | 0 | 0 | 0 | 0 | 0 | 0 | 0 | 0 | 0 | 0 | 0 | 0 | 0 | 0
KOSTEN EN INKOMSTEN
| Operationele kosten | Euro |  | -79838850 | -81435627 | -83064339.54 | -84725626.3308 | -86420138.8574 | -88148541.6346 | -89911512.4673 | -91709742.7166 | -93543937.5709 | -95414816.3224 | -97323112.6488 | -99269574.9018 | -101254966.3998 | -103280065.7278 | -105345667.0424 | 0 | 0 | 0 | 0 | 0 | 0 | 0 | 0 | 0 | 0 | 0 | 0 | 0 | 0 | 0 | 0 | 0 | 0 | 0 | 0 | 0 | 0 | 0 | 0 | 0
| Brandstofkosten (biomassa) | Euro |  | 0 | 0 | 0 | 0 | 0 | 0 | 0 | 0 | 0 | 0 | 0 | 0 | 0 | 0 | 0 | 0 | 0 | 0 | 0 | 0 | 0 | 0 | 0 | 0 | 0 | 0 | 0 | 0 | 0 | 0 | 0 | 0 | 0 | 0 | 0 | 0 | 0 | 0 | 0 | 0
| Marktwaarde elektriciteit na einde beleidsperiode | Euro/kWh |  | 0 | 0 | 0 | 0 | 0 | 0 | 0 | 0 | 0 | 0 | 0 | 0 | 0 | 0 | 0 | 0 | 0 | 0 | 0 | 0 | 0 | 0 | 0 | 0 | 0 | 0 | 0 | 0 | 0 | 0 | 0 | 0 | 0 | 0 | 0 | 0 | 0 | 0 | 0 | 0
| Marktwaarde warmte of hernieuwbaar gas na einde beleidsperiode | Euro/kWh |  | 0 | 0 | 0 | 0 | 0 | 0 | 0 | 0 | 0 | 0 | 0 | 0 | 0 | 0 | 0 | 0 | 0 | 0 | 0 | 0 | 0 | 0 | 0 | 0 | 0 | 0 | 0 | 0 | 0 | 0 | 0 | 0 | 0 | 0 | 0 | 0 | 0 | 0 | 0 | 0
| Correctiebedrag | Euro/t CO2 |  | 0 | 0 | 0 | 0 | 0 | 0 | 0 | 0 | 0 | 0 | 0 | 0 | 0 | 0 | 0 | 0 | 0 | 0 | 0 | 0 | 0 | 0 | 0 | 0 | 0 | 0 | 0 | 0 | 0 | 0 | 0 | 0 | 0 | 0 | 0 | 0 | 0 | 0 | 0 | 0
| Basisbedrag | Euro/t CO2 |  | 0 | 0 | 0 | 0 | 0 | 0 | 0 | 0 | 0 | 0 | 0 | 0 | 0 | 0 | 0 | 0 | 0 | 0 | 0 | 0 | 0 | 0 | 0 | 0 | 0 | 0 | 0 | 0 | 0 | 0 | 0 | 0 | 0 | 0 | 0 | 0 | 0 | 0 | 0 | 0
| SDE-vergoeding | Euro |  | 0 | 0 | 0 | 0 | 0 | 0 | 0 | 0 | 0 | 0 | 0 | 0 | 0 | 0 | 0 | 0 | 0 | 0 | 0 | 0 | 0 | 0 | 0 | 0 | 0 | 0 | 0 | 0 | 0 | 0 | 0 | 0 | 0 | 0 | 0 | 0 | 0 | 0 | 0 | 0
| Marktinkomsten na einde beleidsperiode | Euro |  | 0 | 0 | 0 | 0 | 0 | 0 | 0 | 0 | 0 | 0 | 0 | 0 | 0 | 0 | 0 | 0 | 0 | 0 | 0 | 0 | 0 | 0 | 0 | 0 | 0 | 0 | 0 | 0 | 0 | 0 | 0 | 0 | 0 | 0 | 0 | 0 | 0 | 0 | 0 | 0
| Marktinkomsten gedurende beleidsperiode | Euro |  | 0 | 0 | 0 | 0 | 0 | 0 | 0 | 0 | 0 | 0 | 0 | 0 | 0 | 0 | 0 | 0 | 0 | 0 | 0 | 0 | 0 | 0 | 0 | 0 | 0 | 0 | 0 | 0 | 0 | 0 | 0 | 0 | 0 | 0 | 0 | 0 | 0 | 0 | 0 | 0
TOTALE KOSTEN EN INKOMSTEN
| Inkomen totaal (nominaal) | Euro |  | 0 | 0 | 0 | 0 | 0 | 0 | 0 | 0 | 0 | 0 | 0 | 0 | 0 | 0 | 0 | 0 | 0 | 0 | 0 | 0 | 0 | 0 | 0 | 0 | 0 | 0 | 0 | 0 | 0 | 0 | 0 | 0 | 0 | 0 | 0 | 0 | 0 | 0 | 0 | 0
| Kosten totaal (nominaal) | Euro |  | -79838850 | -81435627 | -83064339.54 | -84725626.3308 | -86420138.8574 | -88148541.6346 | -89911512.4673 | -91709742.7166 | -93543937.5709 | -95414816.3224 | -97323112.6488 | -99269574.9018 | -101254966.3998 | -103280065.7278 | -105345667.0424 | 0 | 0 | 0 | 0 | 0 | 0 | 0 | 0 | 0 | 0 | 0 | 0 | 0 | 0 | 0 | 0 | 0 | 0 | 0 | 0 | 0 | 0 | 0 | 0 | 0
| Bruto inkomen (nominaal) | Euro |  | -79838850 | -81435627 | -83064339.54 | -84725626.3308 | -86420138.8574 | -88148541.6346 | -89911512.4673 | -91709742.7166 | -93543937.5709 | -95414816.3224 | -97323112.6488 | -99269574.9018 | -101254966.3998 | -103280065.7278 | -105345667.0424 | 0 | 0 | 0 | 0 | 0 | 0 | 0 | 0 | 0 | 0 | 0 | 0 | 0 | 0 | 0 | 0 | 0 | 0 | 0 | 0 | 0 | 0 | 0 | 0 | 0
AFSCHRIJVING EN SCHULDEN
| Afschrijving | Euro |  | -5517851.0454 | -5517851.0454 | -5517851.0454 | -5517851.0454 | -5517851.0454 | -5517851.0454 | -5517851.0454 | -5517851.0454 | -5517851.0454 | -5517851.0454 | -5517851.0454 | -5517851.0454 | -5517851.0454 | -5517851.0454 | -5517851.0454 | 0 | 0 | 0 | 0 | 0 | 0 | 0 | 0 | 0 | 0 | 0 | 0 | 0 | 0 | 0 | 0 | 0 | 0 | 0 | 0 | 0 | 0 | 0 | 0 | 0
| Rente | Euro |  | -3331402.5687 | -3185528.7427 | -3031267.1717 | -2868135.5604 | -2695623.8814 | -2513192.7809 | -2320271.8921 | -2116258.0522 | -1900513.4165 | -1672363.4642 | -1431094.8897 | -1175953.3722 | -906141.2174 | -620814.8637 | -319082.2446 | 0 | 0 | 0 | 0 | 0 | 0 | 0 | 0 | 0 | 0 | 0 | 0 | 0 | 0 | 0 | 0 | 0 | 0 | 0 | 0 | 0 | 0 | 0 | 0 | 0
| Aflossing | Euro |  | -2536936.1043 | -2682809.9303 | -2837071.5013 | -3000203.1126 | -3172714.7916 | -3355145.8921 | -3548066.7809 | -3752080.6208 | -3967825.2565 | -4195975.2088 | -4437243.7833 | -4692385.3008 | -4962197.4556 | -5247523.8093 | -5549256.4284 | 0 | 0 | 0 | 0 | 0 | 0 | 0 | 0 | 0 | 0 | 0 | 0 | 0 | 0 | 0 | 0 | 0 | 0 | 0 | 0 | 0 | 0 | 0 | 0 | 0
| Totale lasten lening | Euro |  | -5868338.673 | -5868338.673 | -5868338.673 | -5868338.673 | -5868338.673 | -5868338.673 | -5868338.673 | -5868338.673 | -5868338.673 | -5868338.673 | -5868338.673 | -5868338.673 | -5868338.673 | -5868338.673 | -5868338.673 | 0 | 0 | 0 | 0 | 0 | 0 | 0 | 0 | 0 | 0 | 0 | 0 | 0 | 0 | 0 | 0 | 0 | 0 | 0 | 0 | 0 | 0 | 0 | 0 | 0
BELASTING
| Belastbaar inkomen | Euro |  | -88688103.6141 | -90139006.7881 | -91613457.7571 | -93111612.9366 | -94633613.7842 | -96179585.4608 | -97749635.4047 | -99343851.8142 | -100962302.0328 | -102605030.832 | -104272058.5839 | -105963379.3194 | -107678958.6626 | -109418731.6369 | -111182600.3324 | 0 | 0 | 0 | 0 | 0 | 0 | 0 | 0 | 0 | 0 | 0 | 0 | 0 | 0 | 0 | 0 | 0 | 0 | 0 | 0 | 0 | 0 | 0 | 0 | 0
| Belasting bedrag | Euro |  | 22881530.7324 | 23255863.7513 | 23636272.1013 | 24022796.1376 | 24415472.3563 | 24814333.0489 | 25219405.9344 | 25630713.7681 | 26048273.9245 | 26472097.9546 | 26902191.1147 | 27338551.8644 | 27781171.3349 | 28230032.7623 | 28685110.8858 | 0 | 0 | 0 | 0 | 0 | 0 | 0 | 0 | 0 | 0 | 0 | 0 | 0 | 0 | 0 | 0 | 0 | 0 | 0 | 0 | 0 | 0 | 0 | 0 | 0
CASHFLOWS
| Netto inkomen na belasting | Euro |  | -62825657.9406 | -64048101.9217 | -65296406.1117 | -66571168.8662 | -67873005.1741 | -69202547.2587 | -70560445.2058 | -71947367.6215 | -73364002.3195 | -74811057.0407 | -76289260.2071 | -77799361.7104 | -79342133.7379 | -80918371.6385 | -82528894.8296 | 0 | 0 | 0 | 0 | 0 | 0 | 0 | 0 | 0 | 0 | 0 | 0 | 0 | 0 | 0 | 0 | 0 | 0 | 0 | 0 | 0 | 0 | 0 | 0 | 0
| Project cashflow | Euro | -82767765.6812 | -56957319.2676 | -58179763.2487 | -59428067.4387 | -60702830.1932 | -62004666.5011 | -63334208.5857 | -64692106.5328 | -66079028.9485 | -67495663.6465 | -68942718.3677 | -70420921.5341 | -71931023.0374 | -73473795.0649 | -75050032.9655 | -76660556.1566 | 0 | 0 | 0 | 0 | 0 | 0 | 0 | 0 | 0 | 0 | 0 | 0 | 0 | 0 | 0 | 0 | 0 | 0 | 0 | 0 | 0 | 0 | 0 | 0 | 0
| Equity cashflow | Euro | -24830329.7044 | -62825657.9406 | -64048101.9217 | -65296406.1117 | -66571168.8662 | -67873005.1741 | -69202547.2587 | -70560445.2058 | -71947367.6215 | -73364002.3195 | -74811057.0407 | -76289260.2071 | -77799361.7104 | -79342133.7379 | -80918371.6385 | -82528894.8296 | 0 | 0 | 0 | 0 | 0 | 0 | 0 | 0 | 0 | 0 | 0 | 0 | 0 | 0 | 0 | 0 | 0 | 0 | 0 | 0 | 0 | 0 | 0 | 0 | 0
| Subsidiebasis: afzet | t CO2 |  | 650000 | 650000 | 650000 | 650000 | 650000 | 650000 | 650000 | 650000 | 650000 | 650000 | 650000 | 650000 | 650000 | 650000 | 650000 | 0 | 0 | 0 | 0 | 0 | 0 | 0 | 0 | 0 | 0 | 0 | 0 | 0 | 0 | 0 | 0 | 0 | 0 | 0 | 0 | 0 | 0 | 0 | 0 | 0
| Terug te verdienen investering | Euro | 82767765.6812 | 67455283.2499 | 53593703.9926 | 41206575.7043 | 30317602.5954 | 20950630.3342 | 13129629.7496 | 6878679.109 | 2221944.8777 | -816339.1349 | -2211894.3483 | -1940421.8098 | 22371.4641 | 3700744.0813 | 9118889.6727 | 16300903.9597 | 16300903.9597 | 16300903.9597 | 16300903.9597 | 16300903.9597 | 16300903.9597 | 16300903.9597 | 16300903.9597 | 16300903.9597 | 16300903.9597 | 16300903.9597 | 16300903.9597 | 16300903.9597 | 16300903.9597 | 16300903.9597 | 16300903.9597 | 16300903.9597 | 16300903.9597 | 16300903.9597 | 16300903.9597 | 16300903.9597 | 16300903.9597 | 16300903.9597 | 16300903.9597 | 16300903.9597 | 16300903.9597
| DSCR |  | 1: 2.7464; 2: 2.5381; 3: 2.3254; 4: 2.1082; 5: 1.8863; 6: 1.6598; 7: 1.4284; 8: 1.192; 9: 0.95061; 10: 0.70403; 11: 0.45213; 12: 0.1948; 13: -0.068095; 14: -0.3367; 15: -0.61114
| PROJECTPARAMETERS | Waarde | 0: Eenheid
| Verdisconteerde inkomsten | -413012403.7255 | 0: euro
| Verdisconteerde afzet | 2889824.7648 | 0: t CO2
| Totale investering | 82767765.6812 | 0: Euro
| DSCR (gemiddeld) | 1.1447
| Vermogenskostenvergoeding (WACC nominaal/reëel) | 7.3% / 5.2%
| Projectrendement (IRR) | n.v.t.
| Rendement op eigen vermogen (IRR) | n.v.t.
| Aandeel lening | 57937435.9769 | 0: Euro
| Aandeel eigen vermogen | 24830329.7044 | 0: Euro
| Warmtekrachtverhouding | 0 | 0: W:E
| Samengesteld aantal vollasturen | 8000 | 0: uur/jaar
| Terugverdientijd (inclusief SDE++-subsidie) | tussen 8 en 9 jaar
| SUBSIDIEPARAMETERS | Waarde | 0: Eenheid
| Langetermijn-prijs | 137.0265 | 0: Euro/t CO2
| Langetermijnprijs (netlevering/niet-netlevering) | 137.0265 | 0: Euro/t CO2
| Langetermijnprijs netlevering | n.v.t. | 0: Euro/t CO2
| Langetermijnprijs niet-netlevering | n.v.t. | 0: Euro/t CO2
| Voorlopige GVO-waarde | 0 | 0: Euro/t CO2
| Langetermijn GvO-waarde | 0 | 0: Euro/t CO2
| Voorlopige HBE-waarde | 0 | 0: Euro/t CO2
| Langetermijn HBE-waarde | 0 | 0: Euro/t CO2
| Voorlopige waarde ETS-correctie | 0 | 0: Euro/t CO2
| Langetermijn-waarde ETS-correctie | 0 | 0: Euro/t CO2
| Bodemprijs of basisprijs | 91.351 | 0: Euro/t CO2
| Bodemprijs of basisprijs (netlevering/niet-netlevering) | 91.351 | 0: Euro/t CO2
| Bodemprijs of basisprijs netlevering | n.v.t. | 0: Euro/t CO2
| Bodemprijs of basisprijs niet-netlevering | n.v.t. | 0: Euro/t CO2
| Voorlopig correctiebedrag | 69.1476 | 0: Euro/t CO2
| Voorlopig correctiebedrag netlevering/niet-netlevering | 69.1476 | 0: Euro/t CO2
| Voorlopig correctiebedrag netlevering | n.v.t. | 0: Euro/t CO2
| Voorlopig correctiebedrag niet-netlevering | n.v.t. | 0: Euro/t CO2
| CONVERSIEFACTOREN | Waarde | 0: Eenheid
| Verbrandingswaarde methaan (onderwaarde) | 35.8 | 0: MJ/Nm3
| Verbrandingswaarde hernieuwbaar gas (onderwaarde) | 31.65 | 0: MJ/Nm3
| Verbrandingswaarde hernieuwbaar gas (bovenwaarde) | 35.17 | 0: MJ/Nm3
| kWh naar MJ | 3.6 | 0: MJ/kWh

## 153
Berekening basisbedragen: Eindadvies SDE++ 2026
CCS, nieuwe pre-combustion-CO2-afvang, nieuwe installatie, vloeibaar transport (variant 7B)
| BASISBEDRAG en SUBSIDIE-INTENSITEIT | Waarde | Eenheid | Toelichting
| Basisbedrag | 206.3781 | Euro/t CO2 | Het basisbedrag is een maat voor de productiekosten. Deze waarde kan berekend worden als alleen deze worksheet geopend is.
| Subsidie-intensiteit | 76.3708 | Euro/t CO2 | De subsidie-intensiteit is de maat die in de rangschikking gebruikt wordt. Om deze waarde te berekenen dient ook de worksheet 'Correcties' geopend te zijn.
| Productie-eenheid | t CO2 |  | De SDE++ kent twee rekeneenheden waarover subsidie kan worden uitgekeerd: kWh voor energiecategorieën en t CO2 voor CCS- en CCU-categorieën.
| Vermogenseenheid | t CO2/uur
| Domein | CCS/CCU |  | Het corresponderende domein bij deze categorie geeft aan binnen welk 'hekje' de subsidiecategorie valt.
| CORRECTIEMETHODES | Waarde | Typering | Toelichting
| Berekeningswijze correctiebedrag methode-ID | 31 | CCS | EUA1
| Berekeningswijze ETS-correctie-ID | 0 | Geen ETS-correctie | 0
| ETS-voordeel bij merendeel van projecten? | Geen warmte | Ja of Nee | Alleen van belang voor warmteprojecten. Deze parameter werkt door op de langetermijnprijs en subsidie-intensiteit.
| Berekeningswijze correctiebedrag methode-ID netlevering |  |  | Enkel relevant voor zon-pv.
| Berekeningswijze correctiebedrag methode-ID niet-netlevering |  |  | Enkel relevant voor zon-pv.
| Netlevering deel |  |  | Enkel relevant voor zon-pv. Aandeel van de productie dat aan het net wordt geleverd.
| Niet-netlevering deel |  |  | Enkel relevant voor zon-pv. Aandeel eigen gebruik.
| SYSTEEMGROOTTE | Waarde | Eenheid | Toelichting
| Inputvermogen |  | t CO2/uur
| Seasonal Performance Factor (SPF) |  |  | Hier wordt de seizoensgemiddelde COP, of Seasonal performance factor, mee bedoeld voor het hele systeem.
| Gaat het om een installatie voor hernieuwbaar gas? |  |  | Alleen 'Ja' invullen als de installatie gas van aardgaskwaliteit produceert.
| Methaangehalte hernieuwbaar gas voor gaszuivering |  |  | Het percentage methaan in het biogas, dat nog niet tot aardgaskwaliteit is opgewaardeerd.
| Vermogen hernieuwbaargasproductie (voor zuivering) | 0 | Nm3/uur
| Outputvermogen (thermisch of hernieuwbaar gas) |  | t CO2/uur | Dit veld alleen invullen bij productie van warmte (al dan niet in WKK-variant) of hernieuwbaar gas van aardgaskwaliteit
| Outputvermogen (hernieuwbaar gas) | 0 | Nm3/uur
| Outputvermogen (elektrisch of overig) | 81.25 | t CO2/uur | Dit veld invullen als de installatie elektriciteit produceert (al dan niet in WKK-variant), of iets anders dan warmte of gas van aardgaskwaliteit produceert.
| Vollasturen levering (thermisch of hernieuwbaar gas) |  | uur/jaar | Bij een installatie voor gecombineerde opwekking, wordt de bedrijfstijd automatisch genomen als maximum van de vollasturen warmte en vollasturen elektriciteit.
| Vollasturen levering (elektrisch of overig) | 8000 | uur/jaar | Bij een installatie voor gecombineerde opwekking, wordt de bedrijfstijd automatisch genomen als maximum van de vollasturen warmte en vollasturen elektriciteit.
| ENERGETISCH RENDEMENT | Waarde | Eenheid | Toelichting
| Max. elektrisch rendement | 100%
| Elektrisch rendement | 100%
| Thermisch rendement of rendement gasproductie | 0%
| Elektriciteitsderving bij warmtelevering |  | elektriciteit : warmte | Enkel invullen als de installatie een WKK-installatie is waarbij warmtelevering ten koste gaat van de elektriciteitsproductie.
| KOSTEN | Waarde | Eenheid | Toelichting
| Investeringskosten input gebaseerd |  | Euro/t CO2/uur | De investeringskosten 'input gebaseerd' worden opgeteld bij de investeringskosten 'output gebaseerd'. Pas op voor onbedoelde dubbeltelling.
| Investeringskosten output gebaseerd | 2328999 | Euro/t CO2/uur | De investeringskosten 'input gebaseerd' worden opgeteld bij de investeringskosten 'output gebaseerd'. Pas op voor onbedoelde dubbeltelling.
| Totale investeringskosten | 190.5558 | Euro(miljoen)
| Vaste operationele kosten input gebaseerd |  | Euro/t CO2/uur/jaar | De operationele kosten 'input gebaseerd' worden opgeteld bij de investeringskosten 'output gebaseerd'. Pas op voor onbedoelde dubbeltelling.
| Vaste operationele kosten output gebaseerd | 46580 | Euro/t CO2/uur/jaar | De operationele kosten 'input gebaseerd' worden opgeteld bij de investeringskosten 'output gebaseerd'. Pas op voor onbedoelde dubbeltelling.
| Totale jaarlijkse vaste operationele kosten | 3784.625 | Euro(duizend)/jaar | Deze waarde wordt ter illustratie getoond.
| Kosten elektriciteitsverbruik | 15.6 | Euro/t CO2 | Het betreft de inkoopkosten voor elektriciteit, per t CO2 output
| Kosten gasverbruik |  | Euro/t CO2 | Het betreft de inkoopkosten voor gas, per t CO2 output
| Kosten warmteverbruik | 7.3 | Euro/t CO2 | Het betreft de inkoopkosten voor warmte, per t CO2 output
| Overige variabele operationele kosten | 124.5 | Euro/t CO2
| Totale variabele operationele kosten | 147.4 | Euro/t CO2
| ENERGIEGEBRUIK | Waarde | Eenheid | Toelichting
| Energie-inhoud brandstof |  | GJ/ton
| Biomassadoorzet | 0 | ton/jaar
| Netto brandstofprijs |  | Euro/ton | Hier wordt de brandstofprijs aan de poort bedoeld, inclusief eventuele risico-opslag.
| Relatief elektriciteitsgebruik | 212 | kWh/t CO2
| Elektriciteitsgebruik | 137800 | MWh/jaar
| Relatief warmtegebruik | 286 | kWh/t CO2
| Warmtegebruik | 185900 | MWh/jaar
| Relatief aardgasgebruik |  | kWh/t CO2
| Aardgasgebruik | 0 | MWh/jaar
| EMISSIEFACTOREN | Waarde | Eenheid | Toelichting
| Emissiefactor van warmteproductie per eenheid |  | kg CO2/kWh
| Emissiefactor van elektriciteitsproductie of overig per eenheid | 1000 | kg CO2/t CO2
| Emissiefactor van gasproductie per eenheid |  | kg CO2/kWh
| Emissiefactor gebruik van biomassa |  | kg CO2/ton | De waarde die hier getoond wordt, is afhankelijk aan de uitgangspunten in de adviesvraag.
| Emissiefactor gebruik van warmte | 0.225 | kg CO2/kWh
| Emissiefactor gebruik van elektriciteit | 0.13 | kg CO2/kWh
| Emissiefactor gebruik van gas |  | kg CO2/kWh
| Vermeden emissies | 908.09 | kg CO2/t CO2
| TERMIJNEN | Waarde | Eenheid | Toelichting
| Economische levensduur | 15 | jaar | Deze waarde wordt gebruikt om eventuele inkomsten van het project na subsidieperiode te berekenen.
| Termijn lening | 15 | jaar
| Afschrijvingstermijn | 15 | jaar
| Beleidsperiode | 15 | jaar
| Totale operationale periode | 15 | jaar | Deze waarde wordt gebruikt om de vermeden emissies gedurende de hele operationele periode van de installatie te berekenen.
| PARAMETERS NA SUBSIDIEPERIODE | Waarde | Eenheid | Toelichting
| Elektriciteitsprijs na subsidieperiode |  | Euro/kWh | Deze prijs is inclusief de profielfactor, maar exclusief de onbalansfactor.
| Vollasturen na subsidieperiode elektriciteit of overige |  | uur/jaar
| Prijs warmte of hernieuwbaar gas na subsidieperiode |  | Euro/kWh
| Vollasturen na subsidieperiode warmte of hernieuwbaar gas |  | uur/jaar
| Totaal geproduceerde eenheden subsidieperiode | 9750000 | t CO2
| Totale geproduceerde eenheden bedrijfsperiode | 9750000 | t CO2
| Verrekeningsfactor bespaarde emissies | 1
| FINANCIËLE PARAMETERS | Waarde | Eenheid | Toelichting
| Inflatie | 2%
| Rendement op vreemd vermogen | 5.75%
| Rendement op eigen vermogen | 14.5%
| Percentage vreemd vermogen in investering | 70%
| Percentage eigen vermogen in investering | 30%
| Vennootschapsbelasting | 25.8%
| INVESTERINGSSUBSIDIES | Waarde | Eenheid | Toelichting
| Investeringssubsidie t.g.v. vreemd vermogen |  | Euro
| Investeringssubsidie t.g.v. eigen vermogen (NCW) |  | Euro
| ONREGELMATIGE CASHFLOWS | Jaar | Waarde | Toelichting
Voer in cel kolom C het jaar in waarin de onregelmatige cashflow plaatsvindt en in kolom D97 de reële kosten (als negatieve waarde) in dat specifieke jaar.
De waarde als reële kosten is gedefinieerd in euro van het jaar 2026.
| Afsluitprovisie op lening handmatig |  |  | Indien de afsluitprovisie handmatig moet worden ingevoerd, voer dan in cel C103 het bedrag van de afsluitprovisie in.
| Afsluitprovisie als percentage van lening | 0 | 1% | Deze afsluitprovisie wordt verrekend in de totale investeringskosten en is gedefinieerd als percentage van de lening.
| SUBSIDIE-INKOMSTEN (niet invullen voor basisbedragberekening) |  | Eenheid | 2026 | 2027 | 2028 | 2029 | 2030 | 2031 | 2032 | 2033 | 2034 | 2035 | 2036 | 2037 | 2038 | 2039 | 2040 | 2041 | 2042 | 2043 | 2044 | 2045 | 2046 | 2047 | 2048 | 2049 | 2050 | 2051 | 2052 | 2053 | 2054 | 2055 | 2056 | 2057 | 2058 | 2059 | 2060 | 2061 | 2062 | 2063 | 2064 | 2065
| Basisbedrag (deze cellen kunnen gebruikt worden om de inkomsten toe te voegen) |  | Euro/t CO2 |  | 0 | 0 | 0 | 0 | 0 | 0 | 0 | 0 | 0 | 0 | 0 | 0 | 0 | 0 | 0 | 0 | 0 | 0 | 0 | 0 | 0 | 0 | 0 | 0 | 0 | 0 | 0 | 0 | 0 | 0 | 0 | 0 | 0 | 0 | 0 | 0 | 0 | 0 | 0
| Correctiebedrag (deze cellen kunnen gebruikt worden om de inkomsten toe te voegen) |  | Euro/t CO2 |  | 0 | 0 | 0 | 0 | 0 | 0 | 0 | 0 | 0 | 0 | 0 | 0 | 0 | 0 | 0 | 0 | 0 | 0 | 0 | 0 | 0 | 0 | 0 | 0 | 0 | 0 | 0 | 0 | 0 | 0 | 0 | 0 | 0 | 0 | 0 | 0 | 0 | 0 | 0
| Inflator |  | index | 1 | 1.02 | 1.0404 | 1.0612 | 1.0824 | 1.1041 | 1.1262 | 1.1487 | 1.1717 | 1.1951 | 1.219 | 1.2434 | 1.2682 | 1.2936 | 1.3195 | 1.3459 | 1.3728 | 1.4002 | 1.4282 | 1.4568 | 1.4859 | 1.5157 | 1.546 | 1.5769 | 1.6084 | 1.6406 | 1.6734 | 1.7069 | 1.741 | 1.7758 | 1.8114 | 1.8476 | 1.8845 | 1.9222 | 1.9607 | 1.9999 | 2.0399 | 2.0807 | 2.1223 | 2.1647
Tabel: Nominale kasstroom (positieve bedragen = gunstig voor de producent)
| INITIELE INVESTERING |  | 0 | 1 | 2 | 3 | 4 | 5 | 6 | 7 | 8 | 9 | 10 | 11 | 12 | 13 | 14 | 15 | 16 | 17 | 18 | 19 | 20 | 21 | 22 | 23 | 24 | 25 | 26 | 27 | 28 | 29 | 30 | 31 | 32 | 33 | 34 | 35 | 36 | 37 | 38 | 39 | 40
| Investering | Euro | 0: -190555786.9312
AFZET
| Afzet elektriciteit of overige | t CO2 |  | 650000 | 650000 | 650000 | 650000 | 650000 | 650000 | 650000 | 650000 | 650000 | 650000 | 650000 | 650000 | 650000 | 650000 | 650000 | 0 | 0 | 0 | 0 | 0 | 0 | 0 | 0 | 0 | 0 | 0 | 0 | 0 | 0 | 0 | 0 | 0 | 0 | 0 | 0 | 0 | 0 | 0 | 0 | 0
| Afzet warmte | t CO2 |  | 0 | 0 | 0 | 0 | 0 | 0 | 0 | 0 | 0 | 0 | 0 | 0 | 0 | 0 | 0 | 0 | 0 | 0 | 0 | 0 | 0 | 0 | 0 | 0 | 0 | 0 | 0 | 0 | 0 | 0 | 0 | 0 | 0 | 0 | 0 | 0 | 0 | 0 | 0 | 0
| Afzet hernieuwbaar gas | kWh (HHV) |  | 0 | 0 | 0 | 0 | 0 | 0 | 0 | 0 | 0 | 0 | 0 | 0 | 0 | 0 | 0 | 0 | 0 | 0 | 0 | 0 | 0 | 0 | 0 | 0 | 0 | 0 | 0 | 0 | 0 | 0 | 0 | 0 | 0 | 0 | 0 | 0 | 0 | 0 | 0 | 0
| Afzet | t CO2 |  | 650000 | 650000 | 650000 | 650000 | 650000 | 650000 | 650000 | 650000 | 650000 | 650000 | 650000 | 650000 | 650000 | 650000 | 650000 | 0 | 0 | 0 | 0 | 0 | 0 | 0 | 0 | 0 | 0 | 0 | 0 | 0 | 0 | 0 | 0 | 0 | 0 | 0 | 0 | 0 | 0 | 0 | 0 | 0
KOSTEN EN INKOMSTEN
| Operationele kosten | Euro |  | -99594625 | -101586517.5 | -103618247.85 | -105690612.807 | -107804425.0631 | -109960513.5644 | -112159723.8357 | -114402918.3124 | -116690976.6787 | -119024796.2122 | -121405292.1365 | -123833397.9792 | -126310065.9388 | -128836267.2576 | -131412992.6027 | 0 | 0 | 0 | 0 | 0 | 0 | 0 | 0 | 0 | 0 | 0 | 0 | 0 | 0 | 0 | 0 | 0 | 0 | 0 | 0 | 0 | 0 | 0 | 0 | 0
| Brandstofkosten (biomassa) | Euro |  | 0 | 0 | 0 | 0 | 0 | 0 | 0 | 0 | 0 | 0 | 0 | 0 | 0 | 0 | 0 | 0 | 0 | 0 | 0 | 0 | 0 | 0 | 0 | 0 | 0 | 0 | 0 | 0 | 0 | 0 | 0 | 0 | 0 | 0 | 0 | 0 | 0 | 0 | 0 | 0
| Marktwaarde elektriciteit na einde beleidsperiode | Euro/kWh |  | 0 | 0 | 0 | 0 | 0 | 0 | 0 | 0 | 0 | 0 | 0 | 0 | 0 | 0 | 0 | 0 | 0 | 0 | 0 | 0 | 0 | 0 | 0 | 0 | 0 | 0 | 0 | 0 | 0 | 0 | 0 | 0 | 0 | 0 | 0 | 0 | 0 | 0 | 0 | 0
| Marktwaarde warmte of hernieuwbaar gas na einde beleidsperiode | Euro/kWh |  | 0 | 0 | 0 | 0 | 0 | 0 | 0 | 0 | 0 | 0 | 0 | 0 | 0 | 0 | 0 | 0 | 0 | 0 | 0 | 0 | 0 | 0 | 0 | 0 | 0 | 0 | 0 | 0 | 0 | 0 | 0 | 0 | 0 | 0 | 0 | 0 | 0 | 0 | 0 | 0
| Correctiebedrag | Euro/t CO2 |  | 0 | 0 | 0 | 0 | 0 | 0 | 0 | 0 | 0 | 0 | 0 | 0 | 0 | 0 | 0 | 0 | 0 | 0 | 0 | 0 | 0 | 0 | 0 | 0 | 0 | 0 | 0 | 0 | 0 | 0 | 0 | 0 | 0 | 0 | 0 | 0 | 0 | 0 | 0 | 0
| Basisbedrag | Euro/t CO2 |  | 0 | 0 | 0 | 0 | 0 | 0 | 0 | 0 | 0 | 0 | 0 | 0 | 0 | 0 | 0 | 0 | 0 | 0 | 0 | 0 | 0 | 0 | 0 | 0 | 0 | 0 | 0 | 0 | 0 | 0 | 0 | 0 | 0 | 0 | 0 | 0 | 0 | 0 | 0 | 0
| SDE-vergoeding | Euro |  | 0 | 0 | 0 | 0 | 0 | 0 | 0 | 0 | 0 | 0 | 0 | 0 | 0 | 0 | 0 | 0 | 0 | 0 | 0 | 0 | 0 | 0 | 0 | 0 | 0 | 0 | 0 | 0 | 0 | 0 | 0 | 0 | 0 | 0 | 0 | 0 | 0 | 0 | 0 | 0
| Marktinkomsten na einde beleidsperiode | Euro |  | 0 | 0 | 0 | 0 | 0 | 0 | 0 | 0 | 0 | 0 | 0 | 0 | 0 | 0 | 0 | 0 | 0 | 0 | 0 | 0 | 0 | 0 | 0 | 0 | 0 | 0 | 0 | 0 | 0 | 0 | 0 | 0 | 0 | 0 | 0 | 0 | 0 | 0 | 0 | 0
| Marktinkomsten gedurende beleidsperiode | Euro |  | 0 | 0 | 0 | 0 | 0 | 0 | 0 | 0 | 0 | 0 | 0 | 0 | 0 | 0 | 0 | 0 | 0 | 0 | 0 | 0 | 0 | 0 | 0 | 0 | 0 | 0 | 0 | 0 | 0 | 0 | 0 | 0 | 0 | 0 | 0 | 0 | 0 | 0 | 0 | 0
TOTALE KOSTEN EN INKOMSTEN
| Inkomen totaal (nominaal) | Euro |  | 0 | 0 | 0 | 0 | 0 | 0 | 0 | 0 | 0 | 0 | 0 | 0 | 0 | 0 | 0 | 0 | 0 | 0 | 0 | 0 | 0 | 0 | 0 | 0 | 0 | 0 | 0 | 0 | 0 | 0 | 0 | 0 | 0 | 0 | 0 | 0 | 0 | 0 | 0 | 0
| Kosten totaal (nominaal) | Euro |  | -99594625 | -101586517.5 | -103618247.85 | -105690612.807 | -107804425.0631 | -109960513.5644 | -112159723.8357 | -114402918.3124 | -116690976.6787 | -119024796.2122 | -121405292.1365 | -123833397.9792 | -126310065.9388 | -128836267.2576 | -131412992.6027 | 0 | 0 | 0 | 0 | 0 | 0 | 0 | 0 | 0 | 0 | 0 | 0 | 0 | 0 | 0 | 0 | 0 | 0 | 0 | 0 | 0 | 0 | 0 | 0 | 0
| Bruto inkomen (nominaal) | Euro |  | -99594625 | -101586517.5 | -103618247.85 | -105690612.807 | -107804425.0631 | -109960513.5644 | -112159723.8357 | -114402918.3124 | -116690976.6787 | -119024796.2122 | -121405292.1365 | -123833397.9792 | -126310065.9388 | -128836267.2576 | -131412992.6027 | 0 | 0 | 0 | 0 | 0 | 0 | 0 | 0 | 0 | 0 | 0 | 0 | 0 | 0 | 0 | 0 | 0 | 0 | 0 | 0 | 0 | 0 | 0 | 0 | 0
AFSCHRIJVING EN SCHULDEN
| Afschrijving | Euro |  | -12703719.1287 | -12703719.1287 | -12703719.1287 | -12703719.1287 | -12703719.1287 | -12703719.1287 | -12703719.1287 | -12703719.1287 | -12703719.1287 | -12703719.1287 | -12703719.1287 | -12703719.1287 | -12703719.1287 | -12703719.1287 | -12703719.1287 | 0 | 0 | 0 | 0 | 0 | 0 | 0 | 0 | 0 | 0 | 0 | 0 | 0 | 0 | 0 | 0 | 0 | 0 | 0 | 0 | 0 | 0 | 0 | 0 | 0
| Rente | Euro |  | -7669870.424 | -7334025.8899 | -6978870.295 | -6603293.2535 | -6206120.532 | -5786110.3791 | -5341949.6424 | -4872249.6634 | -4375541.9355 | -3850273.5133 | -3294802.1568 | -2707391.1973 | -2086204.1077 | -1429298.7603 | -734621.3556 | 0 | 0 | 0 | 0 | 0 | 0 | 0 | 0 | 0 | 0 | 0 | 0 | 0 | 0 | 0 | 0 | 0 | 0 | 0 | 0 | 0 | 0 | 0 | 0 | 0
| Aflossing | Euro |  | -5840774.5065 | -6176619.0407 | -6531774.6355 | -6907351.677 | -7304524.3985 | -7724534.5514 | -8168695.2881 | -8638395.2671 | -9135102.995 | -9660371.4172 | -10215842.7737 | -10803253.7332 | -11424440.8229 | -12081346.1702 | -12776023.575 | 0 | 0 | 0 | 0 | 0 | 0 | 0 | 0 | 0 | 0 | 0 | 0 | 0 | 0 | 0 | 0 | 0 | 0 | 0 | 0 | 0 | 0 | 0 | 0 | 0
| Totale lasten lening | Euro |  | -13510644.9305 | -13510644.9305 | -13510644.9305 | -13510644.9305 | -13510644.9305 | -13510644.9305 | -13510644.9305 | -13510644.9305 | -13510644.9305 | -13510644.9305 | -13510644.9305 | -13510644.9305 | -13510644.9305 | -13510644.9305 | -13510644.9305 | 0 | 0 | 0 | 0 | 0 | 0 | 0 | 0 | 0 | 0 | 0 | 0 | 0 | 0 | 0 | 0 | 0 | 0 | 0 | 0 | 0 | 0 | 0 | 0 | 0
BELASTING
| Belastbaar inkomen | Euro |  | -119968214.5527 | -121624262.5186 | -123300837.2738 | -124997625.1892 | -126714264.7239 | -128450343.0723 | -130205392.6069 | -131978887.1045 | -133770237.7429 | -135578788.8543 | -137403813.422 | -139244508.3053 | -141099989.1752 | -142969285.1467 | -144851333.087 | 0 | 0 | 0 | 0 | 0 | 0 | 0 | 0 | 0 | 0 | 0 | 0 | 0 | 0 | 0 | 0 | 0 | 0 | 0 | 0 | 0 | 0 | 0 | 0 | 0
| Belasting bedrag | Euro |  | 30951799.3546 | 31379059.7298 | 31811616.0166 | 32249387.2988 | 32692280.2988 | 33140188.5127 | 33592991.2926 | 34050552.873 | 34512721.3377 | 34979327.5244 | 35450183.8629 | 35925083.1428 | 36403797.2072 | 36886075.5678 | 37371643.9365 | 0 | 0 | 0 | 0 | 0 | 0 | 0 | 0 | 0 | 0 | 0 | 0 | 0 | 0 | 0 | 0 | 0 | 0 | 0 | 0 | 0 | 0 | 0 | 0 | 0
CASHFLOWS
| Netto inkomen na belasting | Euro |  | -82153470.5759 | -83718102.7007 | -85317276.7639 | -86951870.4387 | -88622789.6949 | -90330969.9823 | -92077377.4736 | -93863010.37 | -95688900.2715 | -97556113.6183 | -99465753.2041 | -101418959.767 | -103416913.6621 | -105460836.6202 | -107551993.5968 | 0 | 0 | 0 | 0 | 0 | 0 | 0 | 0 | 0 | 0 | 0 | 0 | 0 | 0 | 0 | 0 | 0 | 0 | 0 | 0 | 0 | 0 | 0 | 0 | 0
| Project cashflow | Euro | -190555786.9312 | -68642825.6454 | -70207457.7702 | -71806631.8334 | -73441225.5082 | -75112144.7644 | -76820325.0518 | -78566732.5431 | -80352365.4394 | -82178255.341 | -84045468.6878 | -85955108.2736 | -87908314.8364 | -89906268.7316 | -91950191.6897 | -94041348.6663 | 0 | 0 | 0 | 0 | 0 | 0 | 0 | 0 | 0 | 0 | 0 | 0 | 0 | 0 | 0 | 0 | 0 | 0 | 0 | 0 | 0 | 0 | 0 | 0 | 0
| Equity cashflow | Euro | -57166736.0794 | -82153470.5759 | -83718102.7007 | -85317276.7639 | -86951870.4387 | -88622789.6949 | -90330969.9823 | -92077377.4736 | -93863010.37 | -95688900.2715 | -97556113.6183 | -99465753.2041 | -101418959.767 | -103416913.6621 | -105460836.6202 | -107551993.5968 | 0 | 0 | 0 | 0 | 0 | 0 | 0 | 0 | 0 | 0 | 0 | 0 | 0 | 0 | 0 | 0 | 0 | 0 | 0 | 0 | 0 | 0 | 0 | 0 | 0
| Subsidiebasis: afzet | t CO2 |  | 650000 | 650000 | 650000 | 650000 | 650000 | 650000 | 650000 | 650000 | 650000 | 650000 | 650000 | 650000 | 650000 | 650000 | 650000 | 0 | 0 | 0 | 0 | 0 | 0 | 0 | 0 | 0 | 0 | 0 | 0 | 0 | 0 | 0 | 0 | 0 | 0 | 0 | 0 | 0 | 0 | 0 | 0 | 0
| Terug te verdienen investering | Euro | 190555786.9312 | 163674517.3552 | 138449295.7451 | 114900648.8901 | 93048789.9506 | 72913570.5458 | 54514429.4893 | 37870337.9674 | 22999740.9432 | 9920494.5574 | -1350200.7171 | -10795871.4238 | -18400847.2473 | -24150342.2009 | -28030541.183 | -30028692.2247 | -30028692.2247 | -30028692.2247 | -30028692.2247 | -30028692.2247 | -30028692.2247 | -30028692.2247 | -30028692.2247 | -30028692.2247 | -30028692.2247 | -30028692.2247 | -30028692.2247 | -30028692.2247 | -30028692.2247 | -30028692.2247 | -30028692.2247 | -30028692.2247 | -30028692.2247 | -30028692.2247 | -30028692.2247 | -30028692.2247 | -30028692.2247 | -30028692.2247 | -30028692.2247 | -30028692.2247 | -30028692.2247
| DSCR |  | 1: 2.2866; 2: 2.1708; 3: 2.0524; 4: 1.9314; 5: 1.8078; 6: 1.6813; 7: 1.5521; 8: 1.4199; 9: 1.2848; 10: 1.1466; 11: 1.0052; 12: 0.86064; 13: 0.71276; 14: 0.56148; 15: 0.4067
| PROJECTPARAMETERS | Waarde | 0: Eenheid
| Verdisconteerde inkomsten | -539229744.0801 | 0: euro
| Verdisconteerde afzet | 2889824.7648 | 0: t CO2
| Totale investering | 190555786.9312 | 0: Euro
| DSCR (gemiddeld) | 1.392
| Vermogenskostenvergoeding (WACC nominaal/reëel) | 7.3% / 5.2%
| Projectrendement (IRR) | n.v.t.
| Rendement op eigen vermogen (IRR) | n.v.t.
| Aandeel lening | 133389050.8519 | 0: Euro
| Aandeel eigen vermogen | 57166736.0794 | 0: Euro
| Warmtekrachtverhouding | 0 | 0: W:E
| Samengesteld aantal vollasturen | 8000 | 0: uur/jaar
| Terugverdientijd (inclusief SDE++-subsidie) | tussen 9 en 10 jaar
| SUBSIDIEPARAMETERS | Waarde | 0: Eenheid
| Langetermijn-prijs | 137.0265 | 0: Euro/t CO2
| Langetermijnprijs (netlevering/niet-netlevering) | 137.0265 | 0: Euro/t CO2
| Langetermijnprijs netlevering | n.v.t. | 0: Euro/t CO2
| Langetermijnprijs niet-netlevering | n.v.t. | 0: Euro/t CO2
| Voorlopige GVO-waarde | 0 | 0: Euro/t CO2
| Langetermijn GvO-waarde | 0 | 0: Euro/t CO2
| Voorlopige HBE-waarde | 0 | 0: Euro/t CO2
| Langetermijn HBE-waarde | 0 | 0: Euro/t CO2
| Voorlopige waarde ETS-correctie | 0 | 0: Euro/t CO2
| Langetermijn-waarde ETS-correctie | 0 | 0: Euro/t CO2
| Bodemprijs of basisprijs | 91.351 | 0: Euro/t CO2
| Bodemprijs of basisprijs (netlevering/niet-netlevering) | 91.351 | 0: Euro/t CO2
| Bodemprijs of basisprijs netlevering | n.v.t. | 0: Euro/t CO2
| Bodemprijs of basisprijs niet-netlevering | n.v.t. | 0: Euro/t CO2
| Voorlopig correctiebedrag | 69.1476 | 0: Euro/t CO2
| Voorlopig correctiebedrag netlevering/niet-netlevering | 69.1476 | 0: Euro/t CO2
| Voorlopig correctiebedrag netlevering | n.v.t. | 0: Euro/t CO2
| Voorlopig correctiebedrag niet-netlevering | n.v.t. | 0: Euro/t CO2
| CONVERSIEFACTOREN | Waarde | 0: Eenheid
| Verbrandingswaarde methaan (onderwaarde) | 35.8 | 0: MJ/Nm3
| Verbrandingswaarde hernieuwbaar gas (onderwaarde) | 31.65 | 0: MJ/Nm3
| Verbrandingswaarde hernieuwbaar gas (bovenwaarde) | 35.17 | 0: MJ/Nm3
| kWh naar MJ | 3.6 | 0: MJ/kWh

## 154
Berekening basisbedragen: Eindadvies SDE++ 2026
CCS, nieuwe post-combustion-CO2-afvang, nieuwe installatie, gasvormig transport (variant 8A)
| BASISBEDRAG en SUBSIDIE-INTENSITEIT | Waarde | Eenheid | Toelichting
| Basisbedrag | 206.2224 | Euro/t CO2 | Het basisbedrag is een maat voor de productiekosten. Deze waarde kan berekend worden als alleen deze worksheet geopend is.
| Subsidie-intensiteit | 82.283 | Euro/t CO2 | De subsidie-intensiteit is de maat die in de rangschikking gebruikt wordt. Om deze waarde te berekenen dient ook de worksheet 'Correcties' geopend te zijn.
| Productie-eenheid | t CO2 |  | De SDE++ kent twee rekeneenheden waarover subsidie kan worden uitgekeerd: kWh voor energiecategorieën en t CO2 voor CCS- en CCU-categorieën.
| Vermogenseenheid | t CO2/uur
| Domein | CCS/CCU |  | Het corresponderende domein bij deze categorie geeft aan binnen welk 'hekje' de subsidiecategorie valt.
| CORRECTIEMETHODES | Waarde | Typering | Toelichting
| Berekeningswijze correctiebedrag methode-ID | 31 | CCS | EUA1
| Berekeningswijze ETS-correctie-ID | 0 | Geen ETS-correctie | 0
| ETS-voordeel bij merendeel van projecten? | Geen warmte | Ja of Nee | Alleen van belang voor warmteprojecten. Deze parameter werkt door op de langetermijnprijs en subsidie-intensiteit.
| Berekeningswijze correctiebedrag methode-ID netlevering |  |  | Enkel relevant voor zon-pv.
| Berekeningswijze correctiebedrag methode-ID niet-netlevering |  |  | Enkel relevant voor zon-pv.
| Netlevering deel |  |  | Enkel relevant voor zon-pv. Aandeel van de productie dat aan het net wordt geleverd.
| Niet-netlevering deel |  |  | Enkel relevant voor zon-pv. Aandeel eigen gebruik.
| SYSTEEMGROOTTE | Waarde | Eenheid | Toelichting
| Inputvermogen |  | t CO2/uur
| Seasonal Performance Factor (SPF) |  |  | Hier wordt de seizoensgemiddelde COP, of Seasonal performance factor, mee bedoeld voor het hele systeem.
| Gaat het om een installatie voor hernieuwbaar gas? |  |  | Alleen 'Ja' invullen als de installatie gas van aardgaskwaliteit produceert.
| Methaangehalte hernieuwbaar gas voor gaszuivering |  |  | Het percentage methaan in het biogas, dat nog niet tot aardgaskwaliteit is opgewaardeerd.
| Vermogen hernieuwbaargasproductie (voor zuivering) | 0 | Nm3/uur
| Outputvermogen (thermisch of hernieuwbaar gas) |  | t CO2/uur | Dit veld alleen invullen bij productie van warmte (al dan niet in WKK-variant) of hernieuwbaar gas van aardgaskwaliteit
| Outputvermogen (hernieuwbaar gas) | 0 | Nm3/uur
| Outputvermogen (elektrisch of overig) | 81.25 | t CO2/uur | Dit veld invullen als de installatie elektriciteit produceert (al dan niet in WKK-variant), of iets anders dan warmte of gas van aardgaskwaliteit produceert.
| Vollasturen levering (thermisch of hernieuwbaar gas) |  | uur/jaar | Bij een installatie voor gecombineerde opwekking, wordt de bedrijfstijd automatisch genomen als maximum van de vollasturen warmte en vollasturen elektriciteit.
| Vollasturen levering (elektrisch of overig) | 8000 | uur/jaar | Bij een installatie voor gecombineerde opwekking, wordt de bedrijfstijd automatisch genomen als maximum van de vollasturen warmte en vollasturen elektriciteit.
| ENERGETISCH RENDEMENT | Waarde | Eenheid | Toelichting
| Max. elektrisch rendement | 100%
| Elektrisch rendement | 100%
| Thermisch rendement of rendement gasproductie | 0%
| Elektriciteitsderving bij warmtelevering |  | elektriciteit : warmte | Enkel invullen als de installatie een WKK-installatie is waarbij warmtelevering ten koste gaat van de elektriciteitsproductie.
| KOSTEN | Waarde | Eenheid | Toelichting
| Investeringskosten input gebaseerd |  | Euro/t CO2/uur | De investeringskosten 'input gebaseerd' worden opgeteld bij de investeringskosten 'output gebaseerd'. Pas op voor onbedoelde dubbeltelling.
| Investeringskosten output gebaseerd | 3100688 | Euro/t CO2/uur | De investeringskosten 'input gebaseerd' worden opgeteld bij de investeringskosten 'output gebaseerd'. Pas op voor onbedoelde dubbeltelling.
| Totale investeringskosten | 253.6944 | Euro(miljoen)
| Vaste operationele kosten input gebaseerd |  | Euro/t CO2/uur/jaar | De operationele kosten 'input gebaseerd' worden opgeteld bij de investeringskosten 'output gebaseerd'. Pas op voor onbedoelde dubbeltelling.
| Vaste operationele kosten output gebaseerd | 62014 | Euro/t CO2/uur/jaar | De operationele kosten 'input gebaseerd' worden opgeteld bij de investeringskosten 'output gebaseerd'. Pas op voor onbedoelde dubbeltelling.
| Totale jaarlijkse vaste operationele kosten | 5038.6375 | Euro(duizend)/jaar | Deze waarde wordt ter illustratie getoond.
| Kosten elektriciteitsverbruik | 13.6 | Euro/t CO2 | Het betreft de inkoopkosten voor elektriciteit, per t CO2 output
| Kosten gasverbruik |  | Euro/t CO2 | Het betreft de inkoopkosten voor gas, per t CO2 output
| Kosten warmteverbruik | 15.2 | Euro/t CO2 | Het betreft de inkoopkosten voor warmte, per t CO2 output
| Overige variabele operationele kosten | 105.1 | Euro/t CO2
| Totale variabele operationele kosten | 133.9 | Euro/t CO2
| ENERGIEGEBRUIK | Waarde | Eenheid | Toelichting
| Energie-inhoud brandstof |  | GJ/ton
| Biomassadoorzet | 0 | ton/jaar
| Netto brandstofprijs |  | Euro/ton | Hier wordt de brandstofprijs aan de poort bedoeld, inclusief eventuele risico-opslag.
| Relatief elektriciteitsgebruik | 185 | kWh/t CO2
| Elektriciteitsgebruik | 120250 | MWh/jaar
| Relatief warmtegebruik | 600 | kWh/t CO2
| Warmtegebruik | 390000 | MWh/jaar
| Relatief aardgasgebruik |  | kWh/t CO2
| Aardgasgebruik | 0 | MWh/jaar
| EMISSIEFACTOREN | Waarde | Eenheid | Toelichting
| Emissiefactor van warmteproductie per eenheid |  | kg CO2/kWh
| Emissiefactor van elektriciteitsproductie of overig per eenheid | 1000 | kg CO2/t CO2
| Emissiefactor van gasproductie per eenheid |  | kg CO2/kWh
| Emissiefactor gebruik van biomassa |  | kg CO2/ton | De waarde die hier getoond wordt, is afhankelijk aan de uitgangspunten in de adviesvraag.
| Emissiefactor gebruik van warmte | 0.225 | kg CO2/kWh
| Emissiefactor gebruik van elektriciteit | 0.13 | kg CO2/kWh
| Emissiefactor gebruik van gas |  | kg CO2/kWh
| Vermeden emissies | 840.95 | kg CO2/t CO2
| TERMIJNEN | Waarde | Eenheid | Toelichting
| Economische levensduur | 15 | jaar | Deze waarde wordt gebruikt om eventuele inkomsten van het project na subsidieperiode te berekenen.
| Termijn lening | 15 | jaar
| Afschrijvingstermijn | 15 | jaar
| Beleidsperiode | 15 | jaar
| Totale operationale periode | 15 | jaar | Deze waarde wordt gebruikt om de vermeden emissies gedurende de hele operationele periode van de installatie te berekenen.
| PARAMETERS NA SUBSIDIEPERIODE | Waarde | Eenheid | Toelichting
| Elektriciteitsprijs na subsidieperiode |  | Euro/kWh | Deze prijs is inclusief de profielfactor, maar exclusief de onbalansfactor.
| Vollasturen na subsidieperiode elektriciteit of overige |  | uur/jaar
| Prijs warmte of hernieuwbaar gas na subsidieperiode |  | Euro/kWh
| Vollasturen na subsidieperiode warmte of hernieuwbaar gas |  | uur/jaar
| Totaal geproduceerde eenheden subsidieperiode | 9750000 | t CO2
| Totale geproduceerde eenheden bedrijfsperiode | 9750000 | t CO2
| Verrekeningsfactor bespaarde emissies | 1
| FINANCIËLE PARAMETERS | Waarde | Eenheid | Toelichting
| Inflatie | 2%
| Rendement op vreemd vermogen | 5.75%
| Rendement op eigen vermogen | 14.5%
| Percentage vreemd vermogen in investering | 70%
| Percentage eigen vermogen in investering | 30%
| Vennootschapsbelasting | 25.8%
| INVESTERINGSSUBSIDIES | Waarde | Eenheid | Toelichting
| Investeringssubsidie t.g.v. vreemd vermogen |  | Euro
| Investeringssubsidie t.g.v. eigen vermogen (NCW) |  | Euro
| ONREGELMATIGE CASHFLOWS | Jaar | Waarde | Toelichting
Voer in cel kolom C het jaar in waarin de onregelmatige cashflow plaatsvindt en in kolom D97 de reële kosten (als negatieve waarde) in dat specifieke jaar.
De waarde als reële kosten is gedefinieerd in euro van het jaar 2026.
| Afsluitprovisie op lening handmatig |  |  | Indien de afsluitprovisie handmatig moet worden ingevoerd, voer dan in cel C103 het bedrag van de afsluitprovisie in.
| Afsluitprovisie als percentage van lening | 0 | 1% | Deze afsluitprovisie wordt verrekend in de totale investeringskosten en is gedefinieerd als percentage van de lening.
| SUBSIDIE-INKOMSTEN (niet invullen voor basisbedragberekening) |  | Eenheid | 2026 | 2027 | 2028 | 2029 | 2030 | 2031 | 2032 | 2033 | 2034 | 2035 | 2036 | 2037 | 2038 | 2039 | 2040 | 2041 | 2042 | 2043 | 2044 | 2045 | 2046 | 2047 | 2048 | 2049 | 2050 | 2051 | 2052 | 2053 | 2054 | 2055 | 2056 | 2057 | 2058 | 2059 | 2060 | 2061 | 2062 | 2063 | 2064 | 2065
| Basisbedrag (deze cellen kunnen gebruikt worden om de inkomsten toe te voegen) |  | Euro/t CO2 |  | 0 | 0 | 0 | 0 | 0 | 0 | 0 | 0 | 0 | 0 | 0 | 0 | 0 | 0 | 0 | 0 | 0 | 0 | 0 | 0 | 0 | 0 | 0 | 0 | 0 | 0 | 0 | 0 | 0 | 0 | 0 | 0 | 0 | 0 | 0 | 0 | 0 | 0 | 0
| Correctiebedrag (deze cellen kunnen gebruikt worden om de inkomsten toe te voegen) |  | Euro/t CO2 |  | 0 | 0 | 0 | 0 | 0 | 0 | 0 | 0 | 0 | 0 | 0 | 0 | 0 | 0 | 0 | 0 | 0 | 0 | 0 | 0 | 0 | 0 | 0 | 0 | 0 | 0 | 0 | 0 | 0 | 0 | 0 | 0 | 0 | 0 | 0 | 0 | 0 | 0 | 0
| Inflator |  | index | 1 | 1.02 | 1.0404 | 1.0612 | 1.0824 | 1.1041 | 1.1262 | 1.1487 | 1.1717 | 1.1951 | 1.219 | 1.2434 | 1.2682 | 1.2936 | 1.3195 | 1.3459 | 1.3728 | 1.4002 | 1.4282 | 1.4568 | 1.4859 | 1.5157 | 1.546 | 1.5769 | 1.6084 | 1.6406 | 1.6734 | 1.7069 | 1.741 | 1.7758 | 1.8114 | 1.8476 | 1.8845 | 1.9222 | 1.9607 | 1.9999 | 2.0399 | 2.0807 | 2.1223 | 2.1647
Tabel: Nominale kasstroom (positieve bedragen = gunstig voor de producent)
| INITIELE INVESTERING |  | 0 | 1 | 2 | 3 | 4 | 5 | 6 | 7 | 8 | 9 | 10 | 11 | 12 | 13 | 14 | 15 | 16 | 17 | 18 | 19 | 20 | 21 | 22 | 23 | 24 | 25 | 26 | 27 | 28 | 29 | 30 | 31 | 32 | 33 | 34 | 35 | 36 | 37 | 38 | 39 | 40
| Investering | Euro | 0: -253694416.3
AFZET
| Afzet elektriciteit of overige | t CO2 |  | 650000 | 650000 | 650000 | 650000 | 650000 | 650000 | 650000 | 650000 | 650000 | 650000 | 650000 | 650000 | 650000 | 650000 | 650000 | 0 | 0 | 0 | 0 | 0 | 0 | 0 | 0 | 0 | 0 | 0 | 0 | 0 | 0 | 0 | 0 | 0 | 0 | 0 | 0 | 0 | 0 | 0 | 0 | 0
| Afzet warmte | t CO2 |  | 0 | 0 | 0 | 0 | 0 | 0 | 0 | 0 | 0 | 0 | 0 | 0 | 0 | 0 | 0 | 0 | 0 | 0 | 0 | 0 | 0 | 0 | 0 | 0 | 0 | 0 | 0 | 0 | 0 | 0 | 0 | 0 | 0 | 0 | 0 | 0 | 0 | 0 | 0 | 0
| Afzet hernieuwbaar gas | kWh (HHV) |  | 0 | 0 | 0 | 0 | 0 | 0 | 0 | 0 | 0 | 0 | 0 | 0 | 0 | 0 | 0 | 0 | 0 | 0 | 0 | 0 | 0 | 0 | 0 | 0 | 0 | 0 | 0 | 0 | 0 | 0 | 0 | 0 | 0 | 0 | 0 | 0 | 0 | 0 | 0 | 0
| Afzet | t CO2 |  | 650000 | 650000 | 650000 | 650000 | 650000 | 650000 | 650000 | 650000 | 650000 | 650000 | 650000 | 650000 | 650000 | 650000 | 650000 | 0 | 0 | 0 | 0 | 0 | 0 | 0 | 0 | 0 | 0 | 0 | 0 | 0 | 0 | 0 | 0 | 0 | 0 | 0 | 0 | 0 | 0 | 0 | 0 | 0
KOSTEN EN INKOMSTEN
| Operationele kosten | Euro |  | -92073637.5 | -93915110.25 | -95793412.455 | -97709280.7041 | -99663466.3182 | -101656735.6445 | -103689870.3574 | -105763667.7646 | -107878941.1199 | -110036519.9423 | -112237250.3411 | -114481995.3479 | -116771635.2549 | -119107067.96 | -121489209.3192 | 0 | 0 | 0 | 0 | 0 | 0 | 0 | 0 | 0 | 0 | 0 | 0 | 0 | 0 | 0 | 0 | 0 | 0 | 0 | 0 | 0 | 0 | 0 | 0 | 0
| Brandstofkosten (biomassa) | Euro |  | 0 | 0 | 0 | 0 | 0 | 0 | 0 | 0 | 0 | 0 | 0 | 0 | 0 | 0 | 0 | 0 | 0 | 0 | 0 | 0 | 0 | 0 | 0 | 0 | 0 | 0 | 0 | 0 | 0 | 0 | 0 | 0 | 0 | 0 | 0 | 0 | 0 | 0 | 0 | 0
| Marktwaarde elektriciteit na einde beleidsperiode | Euro/kWh |  | 0 | 0 | 0 | 0 | 0 | 0 | 0 | 0 | 0 | 0 | 0 | 0 | 0 | 0 | 0 | 0 | 0 | 0 | 0 | 0 | 0 | 0 | 0 | 0 | 0 | 0 | 0 | 0 | 0 | 0 | 0 | 0 | 0 | 0 | 0 | 0 | 0 | 0 | 0 | 0
| Marktwaarde warmte of hernieuwbaar gas na einde beleidsperiode | Euro/kWh |  | 0 | 0 | 0 | 0 | 0 | 0 | 0 | 0 | 0 | 0 | 0 | 0 | 0 | 0 | 0 | 0 | 0 | 0 | 0 | 0 | 0 | 0 | 0 | 0 | 0 | 0 | 0 | 0 | 0 | 0 | 0 | 0 | 0 | 0 | 0 | 0 | 0 | 0 | 0 | 0
| Correctiebedrag | Euro/t CO2 |  | 0 | 0 | 0 | 0 | 0 | 0 | 0 | 0 | 0 | 0 | 0 | 0 | 0 | 0 | 0 | 0 | 0 | 0 | 0 | 0 | 0 | 0 | 0 | 0 | 0 | 0 | 0 | 0 | 0 | 0 | 0 | 0 | 0 | 0 | 0 | 0 | 0 | 0 | 0 | 0
| Basisbedrag | Euro/t CO2 |  | 0 | 0 | 0 | 0 | 0 | 0 | 0 | 0 | 0 | 0 | 0 | 0 | 0 | 0 | 0 | 0 | 0 | 0 | 0 | 0 | 0 | 0 | 0 | 0 | 0 | 0 | 0 | 0 | 0 | 0 | 0 | 0 | 0 | 0 | 0 | 0 | 0 | 0 | 0 | 0
| SDE-vergoeding | Euro |  | 0 | 0 | 0 | 0 | 0 | 0 | 0 | 0 | 0 | 0 | 0 | 0 | 0 | 0 | 0 | 0 | 0 | 0 | 0 | 0 | 0 | 0 | 0 | 0 | 0 | 0 | 0 | 0 | 0 | 0 | 0 | 0 | 0 | 0 | 0 | 0 | 0 | 0 | 0 | 0
| Marktinkomsten na einde beleidsperiode | Euro |  | 0 | 0 | 0 | 0 | 0 | 0 | 0 | 0 | 0 | 0 | 0 | 0 | 0 | 0 | 0 | 0 | 0 | 0 | 0 | 0 | 0 | 0 | 0 | 0 | 0 | 0 | 0 | 0 | 0 | 0 | 0 | 0 | 0 | 0 | 0 | 0 | 0 | 0 | 0 | 0
| Marktinkomsten gedurende beleidsperiode | Euro |  | 0 | 0 | 0 | 0 | 0 | 0 | 0 | 0 | 0 | 0 | 0 | 0 | 0 | 0 | 0 | 0 | 0 | 0 | 0 | 0 | 0 | 0 | 0 | 0 | 0 | 0 | 0 | 0 | 0 | 0 | 0 | 0 | 0 | 0 | 0 | 0 | 0 | 0 | 0 | 0
TOTALE KOSTEN EN INKOMSTEN
| Inkomen totaal (nominaal) | Euro |  | 0 | 0 | 0 | 0 | 0 | 0 | 0 | 0 | 0 | 0 | 0 | 0 | 0 | 0 | 0 | 0 | 0 | 0 | 0 | 0 | 0 | 0 | 0 | 0 | 0 | 0 | 0 | 0 | 0 | 0 | 0 | 0 | 0 | 0 | 0 | 0 | 0 | 0 | 0 | 0
| Kosten totaal (nominaal) | Euro |  | -92073637.5 | -93915110.25 | -95793412.455 | -97709280.7041 | -99663466.3182 | -101656735.6445 | -103689870.3574 | -105763667.7646 | -107878941.1199 | -110036519.9423 | -112237250.3411 | -114481995.3479 | -116771635.2549 | -119107067.96 | -121489209.3192 | 0 | 0 | 0 | 0 | 0 | 0 | 0 | 0 | 0 | 0 | 0 | 0 | 0 | 0 | 0 | 0 | 0 | 0 | 0 | 0 | 0 | 0 | 0 | 0 | 0
| Bruto inkomen (nominaal) | Euro |  | -92073637.5 | -93915110.25 | -95793412.455 | -97709280.7041 | -99663466.3182 | -101656735.6445 | -103689870.3574 | -105763667.7646 | -107878941.1199 | -110036519.9423 | -112237250.3411 | -114481995.3479 | -116771635.2549 | -119107067.96 | -121489209.3192 | 0 | 0 | 0 | 0 | 0 | 0 | 0 | 0 | 0 | 0 | 0 | 0 | 0 | 0 | 0 | 0 | 0 | 0 | 0 | 0 | 0 | 0 | 0 | 0 | 0
AFSCHRIJVING EN SCHULDEN
| Afschrijving | Euro |  | -16912961.0867 | -16912961.0867 | -16912961.0867 | -16912961.0867 | -16912961.0867 | -16912961.0867 | -16912961.0867 | -16912961.0867 | -16912961.0867 | -16912961.0867 | -16912961.0867 | -16912961.0867 | -16912961.0867 | -16912961.0867 | -16912961.0867 | 0 | 0 | 0 | 0 | 0 | 0 | 0 | 0 | 0 | 0 | 0 | 0 | 0 | 0 | 0 | 0 | 0 | 0 | 0 | 0 | 0 | 0 | 0 | 0 | 0
| Rente | Euro |  | -10211200.2561 | -9764077.2144 | -9291244.5979 | -8791224.106 | -8262452.4357 | -7703276.3944 | -7111947.7307 | -6486617.6689 | -5825331.1285 | -5126020.612 | -4386499.7409 | -3604456.4196 | -2777445.6074 | -1902881.6735 | -978030.3133 | 0 | 0 | 0 | 0 | 0 | 0 | 0 | 0 | 0 | 0 | 0 | 0 | 0 | 0 | 0 | 0 | 0 | 0 | 0 | 0 | 0 | 0 | 0 | 0 | 0
| Aflossing | Euro |  | -7776052.8979 | -8223175.9395 | -8696008.556 | -9196029.048 | -9724800.7183 | -10283976.7596 | -10875305.4232 | -11500635.4851 | -12161922.0255 | -12861232.5419 | -13600753.4131 | -14382796.7343 | -15209807.5466 | -16084371.4805 | -17009222.8406 | 0 | 0 | 0 | 0 | 0 | 0 | 0 | 0 | 0 | 0 | 0 | 0 | 0 | 0 | 0 | 0 | 0 | 0 | 0 | 0 | 0 | 0 | 0 | 0 | 0
| Totale lasten lening | Euro |  | -17987253.154 | -17987253.154 | -17987253.154 | -17987253.154 | -17987253.154 | -17987253.154 | -17987253.154 | -17987253.154 | -17987253.154 | -17987253.154 | -17987253.154 | -17987253.154 | -17987253.154 | -17987253.154 | -17987253.154 | 0 | 0 | 0 | 0 | 0 | 0 | 0 | 0 | 0 | 0 | 0 | 0 | 0 | 0 | 0 | 0 | 0 | 0 | 0 | 0 | 0 | 0 | 0 | 0 | 0
BELASTING
| Belastbaar inkomen | Euro |  | -119197798.8427 | -120592148.5511 | -121997618.1396 | -123413465.8967 | -124838879.8405 | -126272973.1256 | -127714779.1748 | -129163246.5201 | -130617233.335 | -132075501.641 | -133536711.1687 | -134999412.8542 | -136462041.949 | -137922910.7201 | -139380200.7192 | 0 | 0 | 0 | 0 | 0 | 0 | 0 | 0 | 0 | 0 | 0 | 0 | 0 | 0 | 0 | 0 | 0 | 0 | 0 | 0 | 0 | 0 | 0 | 0 | 0
| Belasting bedrag | Euro |  | 30753032.1014 | 31112774.3262 | 31475385.48 | 31840674.2014 | 32208430.9989 | 32578427.0664 | 32950413.0271 | 33324117.6022 | 33699246.2004 | 34075479.4234 | 34452471.4815 | 34829848.5164 | 35207206.8228 | 35584110.9658 | 35960091.7856 | 0 | 0 | 0 | 0 | 0 | 0 | 0 | 0 | 0 | 0 | 0 | 0 | 0 | 0 | 0 | 0 | 0 | 0 | 0 | 0 | 0 | 0 | 0 | 0 | 0
CASHFLOWS
| Netto inkomen na belasting | Euro |  | -79307858.5525 | -80789589.0778 | -82305280.1289 | -83855859.6567 | -85442288.4733 | -87065561.7321 | -88726710.4843 | -90426803.3163 | -92166948.0734 | -93948293.6729 | -95772032.0136 | -97639399.9855 | -99551681.586 | -101510210.1482 | -103516370.6876 | 0 | 0 | 0 | 0 | 0 | 0 | 0 | 0 | 0 | 0 | 0 | 0 | 0 | 0 | 0 | 0 | 0 | 0 | 0 | 0 | 0 | 0 | 0 | 0 | 0
| Project cashflow | Euro | -253694416.3 | -61320605.3986 | -62802335.9238 | -64318026.975 | -65868606.5027 | -67455035.3193 | -69078308.5781 | -70739457.3303 | -72439550.1624 | -74179694.9194 | -75961040.5189 | -77784778.8596 | -79652146.8316 | -81564428.4321 | -83522956.9942 | -85529117.5336 | 0 | 0 | 0 | 0 | 0 | 0 | 0 | 0 | 0 | 0 | 0 | 0 | 0 | 0 | 0 | 0 | 0 | 0 | 0 | 0 | 0 | 0 | 0 | 0 | 0
| Equity cashflow | Euro | -76108324.89 | -79307858.5525 | -80789589.0778 | -82305280.1289 | -83855859.6567 | -85442288.4733 | -87065561.7321 | -88726710.4843 | -90426803.3163 | -92166948.0734 | -93948293.6729 | -95772032.0136 | -97639399.9855 | -99551681.586 | -101510210.1482 | -103516370.6876 | 0 | 0 | 0 | 0 | 0 | 0 | 0 | 0 | 0 | 0 | 0 | 0 | 0 | 0 | 0 | 0 | 0 | 0 | 0 | 0 | 0 | 0 | 0 | 0 | 0
| Subsidiebasis: afzet | t CO2 |  | 650000 | 650000 | 650000 | 650000 | 650000 | 650000 | 650000 | 650000 | 650000 | 650000 | 650000 | 650000 | 650000 | 650000 | 650000 | 0 | 0 | 0 | 0 | 0 | 0 | 0 | 0 | 0 | 0 | 0 | 0 | 0 | 0 | 0 | 0 | 0 | 0 | 0 | 0 | 0 | 0 | 0 | 0 | 0
| Terug te verdienen investering | Euro | 253694416.3 | 221934694.0561 | 191569321.5205 | 162609418.5734 | 135065363.3835 | 108946722.1374 | 84262174.1763 | 61019432.2645 | 39225157.6979 | 18884869.9463 | 2850.5006 | -17417959.4174 | -33376067.6498 | -47871546.7875 | -60906157.1541 | -72483477.5216 | -72483477.5216 | -72483477.5216 | -72483477.5216 | -72483477.5216 | -72483477.5216 | -72483477.5216 | -72483477.5216 | -72483477.5216 | -72483477.5216 | -72483477.5216 | -72483477.5216 | -72483477.5216 | -72483477.5216 | -72483477.5216 | -72483477.5216 | -72483477.5216 | -72483477.5216 | -72483477.5216 | -72483477.5216 | -72483477.5216 | -72483477.5216 | -72483477.5216 | -72483477.5216 | -72483477.5216 | -72483477.5216
| DSCR |  | 1: 2.1204; 2: 2.038; 3: 1.9538; 4: 1.8676; 5: 1.7794; 6: 1.6891; 7: 1.5968; 8: 1.5023; 9: 1.4055; 10: 1.3065; 11: 1.2051; 12: 1.1013; 13: 0.99496; 14: 0.88608; 15: 0.77455
| PROJECTPARAMETERS | Waarde | 0: Eenheid
| Verdisconteerde inkomsten | -519838226.9804 | 0: euro
| Verdisconteerde afzet | 2889824.7648 | 0: t CO2
| Totale investering | 253694416.3 | 0: Euro
| DSCR (gemiddeld) | 1.4814
| Vermogenskostenvergoeding (WACC nominaal/reëel) | 7.3% / 5.2%
| Projectrendement (IRR) | n.v.t.
| Rendement op eigen vermogen (IRR) | n.v.t.
| Aandeel lening | 177586091.41 | 0: Euro
| Aandeel eigen vermogen | 76108324.89 | 0: Euro
| Warmtekrachtverhouding | 0 | 0: W:E
| Samengesteld aantal vollasturen | 8000 | 0: uur/jaar
| Terugverdientijd (inclusief SDE++-subsidie) | tussen 10 en 11 jaar
| SUBSIDIEPARAMETERS | Waarde | 0: Eenheid
| Langetermijn-prijs | 137.0265 | 0: Euro/t CO2
| Langetermijnprijs (netlevering/niet-netlevering) | 137.0265 | 0: Euro/t CO2
| Langetermijnprijs netlevering | n.v.t. | 0: Euro/t CO2
| Langetermijnprijs niet-netlevering | n.v.t. | 0: Euro/t CO2
| Voorlopige GVO-waarde | 0 | 0: Euro/t CO2
| Langetermijn GvO-waarde | 0 | 0: Euro/t CO2
| Voorlopige HBE-waarde | 0 | 0: Euro/t CO2
| Langetermijn HBE-waarde | 0 | 0: Euro/t CO2
| Voorlopige waarde ETS-correctie | 0 | 0: Euro/t CO2
| Langetermijn-waarde ETS-correctie | 0 | 0: Euro/t CO2
| Bodemprijs of basisprijs | 91.351 | 0: Euro/t CO2
| Bodemprijs of basisprijs (netlevering/niet-netlevering) | 91.351 | 0: Euro/t CO2
| Bodemprijs of basisprijs netlevering | n.v.t. | 0: Euro/t CO2
| Bodemprijs of basisprijs niet-netlevering | n.v.t. | 0: Euro/t CO2
| Voorlopig correctiebedrag | 69.1476 | 0: Euro/t CO2
| Voorlopig correctiebedrag netlevering/niet-netlevering | 69.1476 | 0: Euro/t CO2
| Voorlopig correctiebedrag netlevering | n.v.t. | 0: Euro/t CO2
| Voorlopig correctiebedrag niet-netlevering | n.v.t. | 0: Euro/t CO2
| CONVERSIEFACTOREN | Waarde | 0: Eenheid
| Verbrandingswaarde methaan (onderwaarde) | 35.8 | 0: MJ/Nm3
| Verbrandingswaarde hernieuwbaar gas (onderwaarde) | 31.65 | 0: MJ/Nm3
| Verbrandingswaarde hernieuwbaar gas (bovenwaarde) | 35.17 | 0: MJ/Nm3
| kWh naar MJ | 3.6 | 0: MJ/kWh

## 155
Berekening basisbedragen: Eindadvies SDE++ 2026
CCS, nieuwe post-combustion-CO2-afvang, nieuwe installatie, vloeibaar transport (variant 8B)
| BASISBEDRAG en SUBSIDIE-INTENSITEIT | Waarde | Eenheid | Toelichting
| Basisbedrag | 248.0901 | Euro/t CO2 | Het basisbedrag is een maat voor de productiekosten. Deze waarde kan berekend worden als alleen deze worksheet geopend is.
| Subsidie-intensiteit | 132.6228 | Euro/t CO2 | De subsidie-intensiteit is de maat die in de rangschikking gebruikt wordt. Om deze waarde te berekenen dient ook de worksheet 'Correcties' geopend te zijn.
| Productie-eenheid | t CO2 |  | De SDE++ kent twee rekeneenheden waarover subsidie kan worden uitgekeerd: kWh voor energiecategorieën en t CO2 voor CCS- en CCU-categorieën.
| Vermogenseenheid | t CO2/uur
| Domein | CCS/CCU |  | Het corresponderende domein bij deze categorie geeft aan binnen welk 'hekje' de subsidiecategorie valt.
| CORRECTIEMETHODES | Waarde | Typering | Toelichting
| Berekeningswijze correctiebedrag methode-ID | 31 | CCS | EUA1
| Berekeningswijze ETS-correctie-ID | 0 | Geen ETS-correctie | 0
| ETS-voordeel bij merendeel van projecten? | Geen warmte | Ja of Nee | Alleen van belang voor warmteprojecten. Deze parameter werkt door op de langetermijnprijs en subsidie-intensiteit.
| Berekeningswijze correctiebedrag methode-ID netlevering |  |  | Enkel relevant voor zon-pv.
| Berekeningswijze correctiebedrag methode-ID niet-netlevering |  |  | Enkel relevant voor zon-pv.
| Netlevering deel |  |  | Enkel relevant voor zon-pv. Aandeel van de productie dat aan het net wordt geleverd.
| Niet-netlevering deel |  |  | Enkel relevant voor zon-pv. Aandeel eigen gebruik.
| SYSTEEMGROOTTE | Waarde | Eenheid | Toelichting
| Inputvermogen |  | t CO2/uur
| Seasonal Performance Factor (SPF) |  |  | Hier wordt de seizoensgemiddelde COP, of Seasonal performance factor, mee bedoeld voor het hele systeem.
| Gaat het om een installatie voor hernieuwbaar gas? |  |  | Alleen 'Ja' invullen als de installatie gas van aardgaskwaliteit produceert.
| Methaangehalte hernieuwbaar gas voor gaszuivering |  |  | Het percentage methaan in het biogas, dat nog niet tot aardgaskwaliteit is opgewaardeerd.
| Vermogen hernieuwbaargasproductie (voor zuivering) | 0 | Nm3/uur
| Outputvermogen (thermisch of hernieuwbaar gas) |  | t CO2/uur | Dit veld alleen invullen bij productie van warmte (al dan niet in WKK-variant) of hernieuwbaar gas van aardgaskwaliteit
| Outputvermogen (hernieuwbaar gas) | 0 | Nm3/uur
| Outputvermogen (elektrisch of overig) | 81.25 | t CO2/uur | Dit veld invullen als de installatie elektriciteit produceert (al dan niet in WKK-variant), of iets anders dan warmte of gas van aardgaskwaliteit produceert.
| Vollasturen levering (thermisch of hernieuwbaar gas) |  | uur/jaar | Bij een installatie voor gecombineerde opwekking, wordt de bedrijfstijd automatisch genomen als maximum van de vollasturen warmte en vollasturen elektriciteit.
| Vollasturen levering (elektrisch of overig) | 8000 | uur/jaar | Bij een installatie voor gecombineerde opwekking, wordt de bedrijfstijd automatisch genomen als maximum van de vollasturen warmte en vollasturen elektriciteit.
| ENERGETISCH RENDEMENT | Waarde | Eenheid | Toelichting
| Max. elektrisch rendement | 100%
| Elektrisch rendement | 100%
| Thermisch rendement of rendement gasproductie | 0%
| Elektriciteitsderving bij warmtelevering |  | elektriciteit : warmte | Enkel invullen als de installatie een WKK-installatie is waarbij warmtelevering ten koste gaat van de elektriciteitsproductie.
| KOSTEN | Waarde | Eenheid | Toelichting
| Investeringskosten input gebaseerd |  | Euro/t CO2/uur | De investeringskosten 'input gebaseerd' worden opgeteld bij de investeringskosten 'output gebaseerd'. Pas op voor onbedoelde dubbeltelling.
| Investeringskosten output gebaseerd | 3775526 | Euro/t CO2/uur | De investeringskosten 'input gebaseerd' worden opgeteld bij de investeringskosten 'output gebaseerd'. Pas op voor onbedoelde dubbeltelling.
| Totale investeringskosten | 308.9088 | Euro(miljoen)
| Vaste operationele kosten input gebaseerd |  | Euro/t CO2/uur/jaar | De operationele kosten 'input gebaseerd' worden opgeteld bij de investeringskosten 'output gebaseerd'. Pas op voor onbedoelde dubbeltelling.
| Vaste operationele kosten output gebaseerd | 75511 | Euro/t CO2/uur/jaar | De operationele kosten 'input gebaseerd' worden opgeteld bij de investeringskosten 'output gebaseerd'. Pas op voor onbedoelde dubbeltelling.
| Totale jaarlijkse vaste operationele kosten | 6135.2688 | Euro(duizend)/jaar | Deze waarde wordt ter illustratie getoond.
| Kosten elektriciteitsverbruik | 15.6 | Euro/t CO2 | Het betreft de inkoopkosten voor elektriciteit, per t CO2 output
| Kosten gasverbruik |  | Euro/t CO2 | Het betreft de inkoopkosten voor gas, per t CO2 output
| Kosten warmteverbruik | 15.2 | Euro/t CO2 | Het betreft de inkoopkosten voor warmte, per t CO2 output
| Overige variabele operationele kosten | 129.5 | Euro/t CO2
| Totale variabele operationele kosten | 160.3 | Euro/t CO2
| ENERGIEGEBRUIK | Waarde | Eenheid | Toelichting
| Energie-inhoud brandstof |  | GJ/ton
| Biomassadoorzet | 0 | ton/jaar
| Netto brandstofprijs |  | Euro/ton | Hier wordt de brandstofprijs aan de poort bedoeld, inclusief eventuele risico-opslag.
| Relatief elektriciteitsgebruik | 212 | kWh/t CO2
| Elektriciteitsgebruik | 137800 | MWh/jaar
| Relatief warmtegebruik | 600 | kWh/t CO2
| Warmtegebruik | 390000 | MWh/jaar
| Relatief aardgasgebruik |  | kWh/t CO2
| Aardgasgebruik | 0 | MWh/jaar
| EMISSIEFACTOREN | Waarde | Eenheid | Toelichting
| Emissiefactor van warmteproductie per eenheid |  | kg CO2/kWh
| Emissiefactor van elektriciteitsproductie of overig per eenheid | 1000 | kg CO2/t CO2
| Emissiefactor van gasproductie per eenheid |  | kg CO2/kWh
| Emissiefactor gebruik van biomassa |  | kg CO2/ton | De waarde die hier getoond wordt, is afhankelijk aan de uitgangspunten in de adviesvraag.
| Emissiefactor gebruik van warmte | 0.225 | kg CO2/kWh
| Emissiefactor gebruik van elektriciteit | 0.13 | kg CO2/kWh
| Emissiefactor gebruik van gas |  | kg CO2/kWh
| Vermeden emissies | 837.44 | kg CO2/t CO2
| TERMIJNEN | Waarde | Eenheid | Toelichting
| Economische levensduur | 15 | jaar | Deze waarde wordt gebruikt om eventuele inkomsten van het project na subsidieperiode te berekenen.
| Termijn lening | 15 | jaar
| Afschrijvingstermijn | 15 | jaar
| Beleidsperiode | 15 | jaar
| Totale operationale periode | 15 | jaar | Deze waarde wordt gebruikt om de vermeden emissies gedurende de hele operationele periode van de installatie te berekenen.
| PARAMETERS NA SUBSIDIEPERIODE | Waarde | Eenheid | Toelichting
| Elektriciteitsprijs na subsidieperiode |  | Euro/kWh | Deze prijs is inclusief de profielfactor, maar exclusief de onbalansfactor.
| Vollasturen na subsidieperiode elektriciteit of overige |  | uur/jaar
| Prijs warmte of hernieuwbaar gas na subsidieperiode |  | Euro/kWh
| Vollasturen na subsidieperiode warmte of hernieuwbaar gas |  | uur/jaar
| Totaal geproduceerde eenheden subsidieperiode | 9750000 | t CO2
| Totale geproduceerde eenheden bedrijfsperiode | 9750000 | t CO2
| Verrekeningsfactor bespaarde emissies | 1
| FINANCIËLE PARAMETERS | Waarde | Eenheid | Toelichting
| Inflatie | 2%
| Rendement op vreemd vermogen | 5.75%
| Rendement op eigen vermogen | 14.5%
| Percentage vreemd vermogen in investering | 70%
| Percentage eigen vermogen in investering | 30%
| Vennootschapsbelasting | 25.8%
| INVESTERINGSSUBSIDIES | Waarde | Eenheid | Toelichting
| Investeringssubsidie t.g.v. vreemd vermogen |  | Euro
| Investeringssubsidie t.g.v. eigen vermogen (NCW) |  | Euro
| ONREGELMATIGE CASHFLOWS | Jaar | Waarde | Toelichting
Voer in cel kolom C het jaar in waarin de onregelmatige cashflow plaatsvindt en in kolom D97 de reële kosten (als negatieve waarde) in dat specifieke jaar.
De waarde als reële kosten is gedefinieerd in euro van het jaar 2026.
| Afsluitprovisie op lening handmatig |  |  | Indien de afsluitprovisie handmatig moet worden ingevoerd, voer dan in cel C103 het bedrag van de afsluitprovisie in.
| Afsluitprovisie als percentage van lening | 0 | 1% | Deze afsluitprovisie wordt verrekend in de totale investeringskosten en is gedefinieerd als percentage van de lening.
| SUBSIDIE-INKOMSTEN (niet invullen voor basisbedragberekening) |  | Eenheid | 2026 | 2027 | 2028 | 2029 | 2030 | 2031 | 2032 | 2033 | 2034 | 2035 | 2036 | 2037 | 2038 | 2039 | 2040 | 2041 | 2042 | 2043 | 2044 | 2045 | 2046 | 2047 | 2048 | 2049 | 2050 | 2051 | 2052 | 2053 | 2054 | 2055 | 2056 | 2057 | 2058 | 2059 | 2060 | 2061 | 2062 | 2063 | 2064 | 2065
| Basisbedrag (deze cellen kunnen gebruikt worden om de inkomsten toe te voegen) |  | Euro/t CO2 |  | 0 | 0 | 0 | 0 | 0 | 0 | 0 | 0 | 0 | 0 | 0 | 0 | 0 | 0 | 0 | 0 | 0 | 0 | 0 | 0 | 0 | 0 | 0 | 0 | 0 | 0 | 0 | 0 | 0 | 0 | 0 | 0 | 0 | 0 | 0 | 0 | 0 | 0 | 0
| Correctiebedrag (deze cellen kunnen gebruikt worden om de inkomsten toe te voegen) |  | Euro/t CO2 |  | 0 | 0 | 0 | 0 | 0 | 0 | 0 | 0 | 0 | 0 | 0 | 0 | 0 | 0 | 0 | 0 | 0 | 0 | 0 | 0 | 0 | 0 | 0 | 0 | 0 | 0 | 0 | 0 | 0 | 0 | 0 | 0 | 0 | 0 | 0 | 0 | 0 | 0 | 0
| Inflator |  | index | 1 | 1.02 | 1.0404 | 1.0612 | 1.0824 | 1.1041 | 1.1262 | 1.1487 | 1.1717 | 1.1951 | 1.219 | 1.2434 | 1.2682 | 1.2936 | 1.3195 | 1.3459 | 1.3728 | 1.4002 | 1.4282 | 1.4568 | 1.4859 | 1.5157 | 1.546 | 1.5769 | 1.6084 | 1.6406 | 1.6734 | 1.7069 | 1.741 | 1.7758 | 1.8114 | 1.8476 | 1.8845 | 1.9222 | 1.9607 | 1.9999 | 2.0399 | 2.0807 | 2.1223 | 2.1647
Tabel: Nominale kasstroom (positieve bedragen = gunstig voor de producent)
| INITIELE INVESTERING |  | 0 | 1 | 2 | 3 | 4 | 5 | 6 | 7 | 8 | 9 | 10 | 11 | 12 | 13 | 14 | 15 | 16 | 17 | 18 | 19 | 20 | 21 | 22 | 23 | 24 | 25 | 26 | 27 | 28 | 29 | 30 | 31 | 32 | 33 | 34 | 35 | 36 | 37 | 38 | 39 | 40
| Investering | Euro | 0: -308908817.9125
AFZET
| Afzet elektriciteit of overige | t CO2 |  | 650000 | 650000 | 650000 | 650000 | 650000 | 650000 | 650000 | 650000 | 650000 | 650000 | 650000 | 650000 | 650000 | 650000 | 650000 | 0 | 0 | 0 | 0 | 0 | 0 | 0 | 0 | 0 | 0 | 0 | 0 | 0 | 0 | 0 | 0 | 0 | 0 | 0 | 0 | 0 | 0 | 0 | 0 | 0
| Afzet warmte | t CO2 |  | 0 | 0 | 0 | 0 | 0 | 0 | 0 | 0 | 0 | 0 | 0 | 0 | 0 | 0 | 0 | 0 | 0 | 0 | 0 | 0 | 0 | 0 | 0 | 0 | 0 | 0 | 0 | 0 | 0 | 0 | 0 | 0 | 0 | 0 | 0 | 0 | 0 | 0 | 0 | 0
| Afzet hernieuwbaar gas | kWh (HHV) |  | 0 | 0 | 0 | 0 | 0 | 0 | 0 | 0 | 0 | 0 | 0 | 0 | 0 | 0 | 0 | 0 | 0 | 0 | 0 | 0 | 0 | 0 | 0 | 0 | 0 | 0 | 0 | 0 | 0 | 0 | 0 | 0 | 0 | 0 | 0 | 0 | 0 | 0 | 0 | 0
| Afzet | t CO2 |  | 650000 | 650000 | 650000 | 650000 | 650000 | 650000 | 650000 | 650000 | 650000 | 650000 | 650000 | 650000 | 650000 | 650000 | 650000 | 0 | 0 | 0 | 0 | 0 | 0 | 0 | 0 | 0 | 0 | 0 | 0 | 0 | 0 | 0 | 0 | 0 | 0 | 0 | 0 | 0 | 0 | 0 | 0 | 0
KOSTEN EN INKOMSTEN
| Operationele kosten | Euro |  | -110330268.75 | -112536874.125 | -114787611.6075 | -117083363.8396 | -119425031.1164 | -121813531.7388 | -124249802.3735 | -126734798.421 | -129269494.3894 | -131854884.2772 | -134491981.9628 | -137181821.602 | -139925458.0341 | -142723967.1947 | -145578446.5386 | 0 | 0 | 0 | 0 | 0 | 0 | 0 | 0 | 0 | 0 | 0 | 0 | 0 | 0 | 0 | 0 | 0 | 0 | 0 | 0 | 0 | 0 | 0 | 0 | 0
| Brandstofkosten (biomassa) | Euro |  | 0 | 0 | 0 | 0 | 0 | 0 | 0 | 0 | 0 | 0 | 0 | 0 | 0 | 0 | 0 | 0 | 0 | 0 | 0 | 0 | 0 | 0 | 0 | 0 | 0 | 0 | 0 | 0 | 0 | 0 | 0 | 0 | 0 | 0 | 0 | 0 | 0 | 0 | 0 | 0
| Marktwaarde elektriciteit na einde beleidsperiode | Euro/kWh |  | 0 | 0 | 0 | 0 | 0 | 0 | 0 | 0 | 0 | 0 | 0 | 0 | 0 | 0 | 0 | 0 | 0 | 0 | 0 | 0 | 0 | 0 | 0 | 0 | 0 | 0 | 0 | 0 | 0 | 0 | 0 | 0 | 0 | 0 | 0 | 0 | 0 | 0 | 0 | 0
| Marktwaarde warmte of hernieuwbaar gas na einde beleidsperiode | Euro/kWh |  | 0 | 0 | 0 | 0 | 0 | 0 | 0 | 0 | 0 | 0 | 0 | 0 | 0 | 0 | 0 | 0 | 0 | 0 | 0 | 0 | 0 | 0 | 0 | 0 | 0 | 0 | 0 | 0 | 0 | 0 | 0 | 0 | 0 | 0 | 0 | 0 | 0 | 0 | 0 | 0
| Correctiebedrag | Euro/t CO2 |  | 0 | 0 | 0 | 0 | 0 | 0 | 0 | 0 | 0 | 0 | 0 | 0 | 0 | 0 | 0 | 0 | 0 | 0 | 0 | 0 | 0 | 0 | 0 | 0 | 0 | 0 | 0 | 0 | 0 | 0 | 0 | 0 | 0 | 0 | 0 | 0 | 0 | 0 | 0 | 0
| Basisbedrag | Euro/t CO2 |  | 0 | 0 | 0 | 0 | 0 | 0 | 0 | 0 | 0 | 0 | 0 | 0 | 0 | 0 | 0 | 0 | 0 | 0 | 0 | 0 | 0 | 0 | 0 | 0 | 0 | 0 | 0 | 0 | 0 | 0 | 0 | 0 | 0 | 0 | 0 | 0 | 0 | 0 | 0 | 0
| SDE-vergoeding | Euro |  | 0 | 0 | 0 | 0 | 0 | 0 | 0 | 0 | 0 | 0 | 0 | 0 | 0 | 0 | 0 | 0 | 0 | 0 | 0 | 0 | 0 | 0 | 0 | 0 | 0 | 0 | 0 | 0 | 0 | 0 | 0 | 0 | 0 | 0 | 0 | 0 | 0 | 0 | 0 | 0
| Marktinkomsten na einde beleidsperiode | Euro |  | 0 | 0 | 0 | 0 | 0 | 0 | 0 | 0 | 0 | 0 | 0 | 0 | 0 | 0 | 0 | 0 | 0 | 0 | 0 | 0 | 0 | 0 | 0 | 0 | 0 | 0 | 0 | 0 | 0 | 0 | 0 | 0 | 0 | 0 | 0 | 0 | 0 | 0 | 0 | 0
| Marktinkomsten gedurende beleidsperiode | Euro |  | 0 | 0 | 0 | 0 | 0 | 0 | 0 | 0 | 0 | 0 | 0 | 0 | 0 | 0 | 0 | 0 | 0 | 0 | 0 | 0 | 0 | 0 | 0 | 0 | 0 | 0 | 0 | 0 | 0 | 0 | 0 | 0 | 0 | 0 | 0 | 0 | 0 | 0 | 0 | 0
TOTALE KOSTEN EN INKOMSTEN
| Inkomen totaal (nominaal) | Euro |  | 0 | 0 | 0 | 0 | 0 | 0 | 0 | 0 | 0 | 0 | 0 | 0 | 0 | 0 | 0 | 0 | 0 | 0 | 0 | 0 | 0 | 0 | 0 | 0 | 0 | 0 | 0 | 0 | 0 | 0 | 0 | 0 | 0 | 0 | 0 | 0 | 0 | 0 | 0 | 0
| Kosten totaal (nominaal) | Euro |  | -110330268.75 | -112536874.125 | -114787611.6075 | -117083363.8396 | -119425031.1164 | -121813531.7388 | -124249802.3735 | -126734798.421 | -129269494.3894 | -131854884.2772 | -134491981.9628 | -137181821.602 | -139925458.0341 | -142723967.1947 | -145578446.5386 | 0 | 0 | 0 | 0 | 0 | 0 | 0 | 0 | 0 | 0 | 0 | 0 | 0 | 0 | 0 | 0 | 0 | 0 | 0 | 0 | 0 | 0 | 0 | 0 | 0
| Bruto inkomen (nominaal) | Euro |  | -110330268.75 | -112536874.125 | -114787611.6075 | -117083363.8396 | -119425031.1164 | -121813531.7388 | -124249802.3735 | -126734798.421 | -129269494.3894 | -131854884.2772 | -134491981.9628 | -137181821.602 | -139925458.0341 | -142723967.1947 | -145578446.5386 | 0 | 0 | 0 | 0 | 0 | 0 | 0 | 0 | 0 | 0 | 0 | 0 | 0 | 0 | 0 | 0 | 0 | 0 | 0 | 0 | 0 | 0 | 0 | 0 | 0
AFSCHRIJVING EN SCHULDEN
| Afschrijving | Euro |  | -20593921.1942 | -20593921.1942 | -20593921.1942 | -20593921.1942 | -20593921.1942 | -20593921.1942 | -20593921.1942 | -20593921.1942 | -20593921.1942 | -20593921.1942 | -20593921.1942 | -20593921.1942 | -20593921.1942 | -20593921.1942 | -20593921.1942 | 0 | 0 | 0 | 0 | 0 | 0 | 0 | 0 | 0 | 0 | 0 | 0 | 0 | 0 | 0 | 0 | 0 | 0 | 0 | 0 | 0 | 0 | 0 | 0 | 0
| Rente | Euro |  | -12433579.921 | -11889144.4057 | -11313403.8484 | -10704558.209 | -10060703.9453 | -9379828.0615 | -8659801.8143 | -7898374.0579 | -7093164.2056 | -6241654.7867 | -5341183.5762 | -4388935.2712 | -3381932.6886 | -2317027.4575 | -1190890.1756 | 0 | 0 | 0 | 0 | 0 | 0 | 0 | 0 | 0 | 0 | 0 | 0 | 0 | 0 | 0 | 0 | 0 | 0 | 0 | 0 | 0 | 0 | 0 | 0 | 0
| Aflossing | Euro |  | -9468443.7432 | -10012879.2585 | -10588619.8158 | -11197465.4552 | -11841319.7189 | -12522195.6028 | -13242221.8499 | -14003649.6063 | -14808859.4586 | -15660368.8775 | -16560840.088 | -17513088.393 | -18520090.9756 | -19584996.2067 | -20711133.4886 | 0 | 0 | 0 | 0 | 0 | 0 | 0 | 0 | 0 | 0 | 0 | 0 | 0 | 0 | 0 | 0 | 0 | 0 | 0 | 0 | 0 | 0 | 0 | 0 | 0
| Totale lasten lening | Euro |  | -21902023.6642 | -21902023.6642 | -21902023.6642 | -21902023.6642 | -21902023.6642 | -21902023.6642 | -21902023.6642 | -21902023.6642 | -21902023.6642 | -21902023.6642 | -21902023.6642 | -21902023.6642 | -21902023.6642 | -21902023.6642 | -21902023.6642 | 0 | 0 | 0 | 0 | 0 | 0 | 0 | 0 | 0 | 0 | 0 | 0 | 0 | 0 | 0 | 0 | 0 | 0 | 0 | 0 | 0 | 0 | 0 | 0 | 0
BELASTING
| Belastbaar inkomen | Euro |  | -143357769.8651 | -145019939.7249 | -146694936.65 | -148381843.2428 | -150079656.2559 | -151787280.9944 | -153503525.382 | -155227093.6731 | -156956579.7892 | -158690460.2581 | -160427086.7332 | -162164678.0674 | -163901311.9168 | -165634915.8464 | -167363257.9084 | 0 | 0 | 0 | 0 | 0 | 0 | 0 | 0 | 0 | 0 | 0 | 0 | 0 | 0 | 0 | 0 | 0 | 0 | 0 | 0 | 0 | 0 | 0 | 0 | 0
| Belasting bedrag | Euro |  | 36986304.6252 | 37415144.449 | 37847293.6557 | 38282515.5566 | 38720551.314 | 39161118.4966 | 39603909.5486 | 40048590.1677 | 40494797.5856 | 40942138.7466 | 41390188.3772 | 41838486.9414 | 42286538.4745 | 42733808.2884 | 43179720.5404 | 0 | 0 | 0 | 0 | 0 | 0 | 0 | 0 | 0 | 0 | 0 | 0 | 0 | 0 | 0 | 0 | 0 | 0 | 0 | 0 | 0 | 0 | 0 | 0 | 0
CASHFLOWS
| Netto inkomen na belasting | Euro |  | -95245987.789 | -97023753.3402 | -98842341.616 | -100702871.9472 | -102606503.4666 | -104554436.9064 | -106547916.4892 | -108588231.9176 | -110676720.468 | -112814769.1948 | -115003817.2498 | -117245358.3249 | -119540943.2237 | -121892182.5706 | -124300749.6625 | 0 | 0 | 0 | 0 | 0 | 0 | 0 | 0 | 0 | 0 | 0 | 0 | 0 | 0 | 0 | 0 | 0 | 0 | 0 | 0 | 0 | 0 | 0 | 0 | 0
| Project cashflow | Euro | -308908817.9125 | -73343964.1248 | -75121729.676 | -76940317.9518 | -78800848.283 | -80704479.8024 | -82652413.2422 | -84645892.825 | -86686208.2534 | -88774696.8038 | -90912745.5306 | -93101793.5856 | -95343334.6606 | -97638919.5595 | -99990158.9064 | -102398725.9983 | 0 | 0 | 0 | 0 | 0 | 0 | 0 | 0 | 0 | 0 | 0 | 0 | 0 | 0 | 0 | 0 | 0 | 0 | 0 | 0 | 0 | 0 | 0 | 0 | 0
| Equity cashflow | Euro | -92672645.3737 | -95245987.789 | -97023753.3402 | -98842341.616 | -100702871.9472 | -102606503.4666 | -104554436.9064 | -106547916.4892 | -108588231.9176 | -110676720.468 | -112814769.1948 | -115003817.2498 | -117245358.3249 | -119540943.2237 | -121892182.5706 | -124300749.6625 | 0 | 0 | 0 | 0 | 0 | 0 | 0 | 0 | 0 | 0 | 0 | 0 | 0 | 0 | 0 | 0 | 0 | 0 | 0 | 0 | 0 | 0 | 0 | 0 | 0
| Subsidiebasis: afzet | t CO2 |  | 650000 | 650000 | 650000 | 650000 | 650000 | 650000 | 650000 | 650000 | 650000 | 650000 | 650000 | 650000 | 650000 | 650000 | 650000 | 0 | 0 | 0 | 0 | 0 | 0 | 0 | 0 | 0 | 0 | 0 | 0 | 0 | 0 | 0 | 0 | 0 | 0 | 0 | 0 | 0 | 0 | 0 | 0 | 0
| Terug te verdienen investering | Euro | 308908817.9125 | 270414101.5835 | 233581555.1142 | 198424005.5701 | 164953362.6187 | 133180532.6805 | 103115327.4807 | 74766366.6685 | 48140974.1475 | 23245067.7425 | 83041.8064 | -21342357.6546 | -41030165.7814 | -58981340.0587 | -75198910.4065 | -89688138.6923 | -89688138.6923 | -89688138.6923 | -89688138.6923 | -89688138.6923 | -89688138.6923 | -89688138.6923 | -89688138.6923 | -89688138.6923 | -89688138.6923 | -89688138.6923 | -89688138.6923 | -89688138.6923 | -89688138.6923 | -89688138.6923 | -89688138.6923 | -89688138.6923 | -89688138.6923 | -89688138.6923 | -89688138.6923 | -89688138.6923 | -89688138.6923 | -89688138.6923 | -89688138.6923 | -89688138.6923 | -89688138.6923
| DSCR |  | 1: 2.1144; 2: 2.0332; 3: 1.9502; 4: 1.8653; 5: 1.7783; 6: 1.6894; 7: 1.5984; 8: 1.5052; 9: 1.4099; 10: 1.3123; 11: 1.2123; 12: 1.11; 13: 1.0052; 14: 0.8978; 15: 0.78783
| PROJECTPARAMETERS | Waarde | 0: Eenheid
| Verdisconteerde inkomsten | -624264380.886 | 0: euro
| Verdisconteerde afzet | 2889824.7648 | 0: t CO2
| Totale investering | 308908817.9125 | 0: Euro
| DSCR (gemiddeld) | 1.4846
| Vermogenskostenvergoeding (WACC nominaal/reëel) | 7.3% / 5.2%
| Projectrendement (IRR) | n.v.t.
| Rendement op eigen vermogen (IRR) | n.v.t.
| Aandeel lening | 216236172.5387 | 0: Euro
| Aandeel eigen vermogen | 92672645.3737 | 0: Euro
| Warmtekrachtverhouding | 0 | 0: W:E
| Samengesteld aantal vollasturen | 8000 | 0: uur/jaar
| Terugverdientijd (inclusief SDE++-subsidie) | tussen 10 en 11 jaar
| SUBSIDIEPARAMETERS | Waarde | 0: Eenheid
| Langetermijn-prijs | 137.0265 | 0: Euro/t CO2
| Langetermijnprijs (netlevering/niet-netlevering) | 137.0265 | 0: Euro/t CO2
| Langetermijnprijs netlevering | n.v.t. | 0: Euro/t CO2
| Langetermijnprijs niet-netlevering | n.v.t. | 0: Euro/t CO2
| Voorlopige GVO-waarde | 0 | 0: Euro/t CO2
| Langetermijn GvO-waarde | 0 | 0: Euro/t CO2
| Voorlopige HBE-waarde | 0 | 0: Euro/t CO2
| Langetermijn HBE-waarde | 0 | 0: Euro/t CO2
| Voorlopige waarde ETS-correctie | 0 | 0: Euro/t CO2
| Langetermijn-waarde ETS-correctie | 0 | 0: Euro/t CO2
| Bodemprijs of basisprijs | 91.351 | 0: Euro/t CO2
| Bodemprijs of basisprijs (netlevering/niet-netlevering) | 91.351 | 0: Euro/t CO2
| Bodemprijs of basisprijs netlevering | n.v.t. | 0: Euro/t CO2
| Bodemprijs of basisprijs niet-netlevering | n.v.t. | 0: Euro/t CO2
| Voorlopig correctiebedrag | 69.1476 | 0: Euro/t CO2
| Voorlopig correctiebedrag netlevering/niet-netlevering | 69.1476 | 0: Euro/t CO2
| Voorlopig correctiebedrag netlevering | n.v.t. | 0: Euro/t CO2
| Voorlopig correctiebedrag niet-netlevering | n.v.t. | 0: Euro/t CO2
| CONVERSIEFACTOREN | Waarde | 0: Eenheid
| Verbrandingswaarde methaan (onderwaarde) | 35.8 | 0: MJ/Nm3
| Verbrandingswaarde hernieuwbaar gas (onderwaarde) | 31.65 | 0: MJ/Nm3
| Verbrandingswaarde hernieuwbaar gas (bovenwaarde) | 35.17 | 0: MJ/Nm3
| kWh naar MJ | 3.6 | 0: MJ/kWh

## 156
Berekening basisbedragen: Eindadvies SDE++ 2026
CCS, direct air capture (variant 10)
| BASISBEDRAG en SUBSIDIE-INTENSITEIT | Waarde | Eenheid | Toelichting
| Basisbedrag | 419.2366 | Euro/t CO2 | Het basisbedrag is een maat voor de productiekosten. Deze waarde kan berekend worden als alleen deze worksheet geopend is.
| Subsidie-intensiteit | 451.3628 | Euro/t CO2 | De subsidie-intensiteit is de maat die in de rangschikking gebruikt wordt. Om deze waarde te berekenen dient ook de worksheet 'Correcties' geopend te zijn.
| Productie-eenheid | t CO2 |  | De SDE++ kent twee rekeneenheden waarover subsidie kan worden uitgekeerd: kWh voor energiecategorieën en t CO2 voor CCS- en CCU-categorieën.
| Vermogenseenheid | t CO2/uur
| Domein | CCS/CCU |  | Het corresponderende domein bij deze categorie geeft aan binnen welk 'hekje' de subsidiecategorie valt.
| CORRECTIEMETHODES | Waarde | Typering | Toelichting
| Berekeningswijze correctiebedrag methode-ID | 31 | CCS | EUA1
| Berekeningswijze ETS-correctie-ID | 0 | Geen ETS-correctie | 0
| ETS-voordeel bij merendeel van projecten? | Geen warmte | Ja of Nee | Alleen van belang voor warmteprojecten. Deze parameter werkt door op de langetermijnprijs en subsidie-intensiteit.
| Berekeningswijze correctiebedrag methode-ID netlevering |  |  | Enkel relevant voor zon-pv.
| Berekeningswijze correctiebedrag methode-ID niet-netlevering |  |  | Enkel relevant voor zon-pv.
| Netlevering deel |  |  | Enkel relevant voor zon-pv. Aandeel van de productie dat aan het net wordt geleverd.
| Niet-netlevering deel |  |  | Enkel relevant voor zon-pv. Aandeel eigen gebruik.
| SYSTEEMGROOTTE | Waarde | Eenheid | Toelichting
| Inputvermogen |  | t CO2/uur
| Seasonal Performance Factor (SPF) |  |  | Hier wordt de seizoensgemiddelde COP, of Seasonal performance factor, mee bedoeld voor het hele systeem.
| Gaat het om een installatie voor hernieuwbaar gas? |  |  | Alleen 'Ja' invullen als de installatie gas van aardgaskwaliteit produceert.
| Methaangehalte hernieuwbaar gas voor gaszuivering |  |  | Het percentage methaan in het biogas, dat nog niet tot aardgaskwaliteit is opgewaardeerd.
| Vermogen hernieuwbaargasproductie (voor zuivering) | 0 | Nm3/uur
| Outputvermogen (thermisch of hernieuwbaar gas) |  | t CO2/uur | Dit veld alleen invullen bij productie van warmte (al dan niet in WKK-variant) of hernieuwbaar gas van aardgaskwaliteit
| Outputvermogen (hernieuwbaar gas) | 0 | Nm3/uur
| Outputvermogen (elektrisch of overig) | 13.75 | t CO2/uur | Dit veld invullen als de installatie elektriciteit produceert (al dan niet in WKK-variant), of iets anders dan warmte of gas van aardgaskwaliteit produceert.
| Vollasturen levering (thermisch of hernieuwbaar gas) |  | uur/jaar | Bij een installatie voor gecombineerde opwekking, wordt de bedrijfstijd automatisch genomen als maximum van de vollasturen warmte en vollasturen elektriciteit.
| Vollasturen levering (elektrisch of overig) | 8000 | uur/jaar | Bij een installatie voor gecombineerde opwekking, wordt de bedrijfstijd automatisch genomen als maximum van de vollasturen warmte en vollasturen elektriciteit.
| ENERGETISCH RENDEMENT | Waarde | Eenheid | Toelichting
| Max. elektrisch rendement | 100%
| Elektrisch rendement | 100%
| Thermisch rendement of rendement gasproductie | 0%
| Elektriciteitsderving bij warmtelevering |  | elektriciteit : warmte | Enkel invullen als de installatie een WKK-installatie is waarbij warmtelevering ten koste gaat van de elektriciteitsproductie.
| KOSTEN | Waarde | Eenheid | Toelichting
| Investeringskosten input gebaseerd |  | Euro/t CO2/uur | De investeringskosten 'input gebaseerd' worden opgeteld bij de investeringskosten 'output gebaseerd'. Pas op voor onbedoelde dubbeltelling.
| Investeringskosten output gebaseerd | 5400000 | Euro/t CO2/uur | De investeringskosten 'input gebaseerd' worden opgeteld bij de investeringskosten 'output gebaseerd'. Pas op voor onbedoelde dubbeltelling.
| Totale investeringskosten | 74.7697 | Euro(miljoen)
| Vaste operationele kosten input gebaseerd |  | Euro/t CO2/uur/jaar | De operationele kosten 'input gebaseerd' worden opgeteld bij de investeringskosten 'output gebaseerd'. Pas op voor onbedoelde dubbeltelling.
| Vaste operationele kosten output gebaseerd | 410000 | Euro/t CO2/uur/jaar | De operationele kosten 'input gebaseerd' worden opgeteld bij de investeringskosten 'output gebaseerd'. Pas op voor onbedoelde dubbeltelling.
| Totale jaarlijkse vaste operationele kosten | 5637.5 | Euro(duizend)/jaar | Deze waarde wordt ter illustratie getoond.
| Kosten elektriciteitsverbruik | 95.1 | Euro/t CO2 | Het betreft de inkoopkosten voor elektriciteit, per t CO2 output
| Kosten gasverbruik |  | Euro/t CO2 | Het betreft de inkoopkosten voor gas, per t CO2 output
| Kosten warmteverbruik | 25.4 | Euro/t CO2 | Het betreft de inkoopkosten voor warmte, per t CO2 output
| Overige variabele operationele kosten | 129.6 | Euro/t CO2
| Totale variabele operationele kosten | 250.1 | Euro/t CO2
| ENERGIEGEBRUIK | Waarde | Eenheid | Toelichting
| Energie-inhoud brandstof |  | GJ/ton
| Biomassadoorzet | 0 | ton/jaar
| Netto brandstofprijs |  | Euro/ton | Hier wordt de brandstofprijs aan de poort bedoeld, inclusief eventuele risico-opslag.
| Relatief elektriciteitsgebruik | 1152 | kWh/t CO2
| Elektriciteitsgebruik | 126720 | MWh/jaar
| Relatief warmtegebruik | 1000 | kWh/t CO2
| Warmtegebruik | 110000 | MWh/jaar
| Relatief aardgasgebruik |  | kWh/t CO2
| Aardgasgebruik | 0 | MWh/jaar
| EMISSIEFACTOREN | Waarde | Eenheid | Toelichting
| Emissiefactor van warmteproductie per eenheid |  | kg CO2/kWh
| Emissiefactor van elektriciteitsproductie of overig per eenheid | 1000 | kg CO2/t CO2
| Emissiefactor van gasproductie per eenheid |  | kg CO2/kWh
| Emissiefactor gebruik van biomassa |  | kg CO2/ton | De waarde die hier getoond wordt, is afhankelijk aan de uitgangspunten in de adviesvraag.
| Emissiefactor gebruik van warmte | 0.225 | kg CO2/kWh
| Emissiefactor gebruik van elektriciteit | 0.13 | kg CO2/kWh
| Emissiefactor gebruik van gas |  | kg CO2/kWh
| Vermeden emissies | 625.24 | kg CO2/t CO2
| TERMIJNEN | Waarde | Eenheid | Toelichting
| Economische levensduur | 15 | jaar | Deze waarde wordt gebruikt om eventuele inkomsten van het project na subsidieperiode te berekenen.
| Termijn lening | 15 | jaar
| Afschrijvingstermijn | 15 | jaar
| Beleidsperiode | 15 | jaar
| Totale operationale periode | 15 | jaar | Deze waarde wordt gebruikt om de vermeden emissies gedurende de hele operationele periode van de installatie te berekenen.
| PARAMETERS NA SUBSIDIEPERIODE | Waarde | Eenheid | Toelichting
| Elektriciteitsprijs na subsidieperiode |  | Euro/kWh | Deze prijs is inclusief de profielfactor, maar exclusief de onbalansfactor.
| Vollasturen na subsidieperiode elektriciteit of overige |  | uur/jaar
| Prijs warmte of hernieuwbaar gas na subsidieperiode |  | Euro/kWh
| Vollasturen na subsidieperiode warmte of hernieuwbaar gas |  | uur/jaar
| Totaal geproduceerde eenheden subsidieperiode | 1650000 | t CO2
| Totale geproduceerde eenheden bedrijfsperiode | 1650000 | t CO2
| Verrekeningsfactor bespaarde emissies | 1
| FINANCIËLE PARAMETERS | Waarde | Eenheid | Toelichting
| Inflatie | 2%
| Rendement op vreemd vermogen | 5.75%
| Rendement op eigen vermogen | 14.5%
| Percentage vreemd vermogen in investering | 70%
| Percentage eigen vermogen in investering | 30%
| Vennootschapsbelasting | 25.8%
| INVESTERINGSSUBSIDIES | Waarde | Eenheid | Toelichting
| Investeringssubsidie t.g.v. vreemd vermogen |  | Euro
| Investeringssubsidie t.g.v. eigen vermogen (NCW) |  | Euro
| ONREGELMATIGE CASHFLOWS | Jaar | Waarde | Toelichting
Voer in cel kolom C het jaar in waarin de onregelmatige cashflow plaatsvindt en in kolom D97 de reële kosten (als negatieve waarde) in dat specifieke jaar.
De waarde als reële kosten is gedefinieerd in euro van het jaar 2026.
| Afsluitprovisie op lening handmatig |  |  | Indien de afsluitprovisie handmatig moet worden ingevoerd, voer dan in cel C103 het bedrag van de afsluitprovisie in.
| Afsluitprovisie als percentage van lening | 0 | 1% | Deze afsluitprovisie wordt verrekend in de totale investeringskosten en is gedefinieerd als percentage van de lening.
| SUBSIDIE-INKOMSTEN (niet invullen voor basisbedragberekening) |  | Eenheid | 2026 | 2027 | 2028 | 2029 | 2030 | 2031 | 2032 | 2033 | 2034 | 2035 | 2036 | 2037 | 2038 | 2039 | 2040 | 2041 | 2042 | 2043 | 2044 | 2045 | 2046 | 2047 | 2048 | 2049 | 2050 | 2051 | 2052 | 2053 | 2054 | 2055 | 2056 | 2057 | 2058 | 2059 | 2060 | 2061 | 2062 | 2063 | 2064 | 2065
| Basisbedrag (deze cellen kunnen gebruikt worden om de inkomsten toe te voegen) |  | Euro/t CO2 |  | 0 | 0 | 0 | 0 | 0 | 0 | 0 | 0 | 0 | 0 | 0 | 0 | 0 | 0 | 0 | 0 | 0 | 0 | 0 | 0 | 0 | 0 | 0 | 0 | 0 | 0 | 0 | 0 | 0 | 0 | 0 | 0 | 0 | 0 | 0 | 0 | 0 | 0 | 0
| Correctiebedrag (deze cellen kunnen gebruikt worden om de inkomsten toe te voegen) |  | Euro/t CO2 |  | 0 | 0 | 0 | 0 | 0 | 0 | 0 | 0 | 0 | 0 | 0 | 0 | 0 | 0 | 0 | 0 | 0 | 0 | 0 | 0 | 0 | 0 | 0 | 0 | 0 | 0 | 0 | 0 | 0 | 0 | 0 | 0 | 0 | 0 | 0 | 0 | 0 | 0 | 0
| Inflator |  | index | 1 | 1.02 | 1.0404 | 1.0612 | 1.0824 | 1.1041 | 1.1262 | 1.1487 | 1.1717 | 1.1951 | 1.219 | 1.2434 | 1.2682 | 1.2936 | 1.3195 | 1.3459 | 1.3728 | 1.4002 | 1.4282 | 1.4568 | 1.4859 | 1.5157 | 1.546 | 1.5769 | 1.6084 | 1.6406 | 1.6734 | 1.7069 | 1.741 | 1.7758 | 1.8114 | 1.8476 | 1.8845 | 1.9222 | 1.9607 | 1.9999 | 2.0399 | 2.0807 | 2.1223 | 2.1647
Tabel: Nominale kasstroom (positieve bedragen = gunstig voor de producent)
| INITIELE INVESTERING |  | 0 | 1 | 2 | 3 | 4 | 5 | 6 | 7 | 8 | 9 | 10 | 11 | 12 | 13 | 14 | 15 | 16 | 17 | 18 | 19 | 20 | 21 | 22 | 23 | 24 | 25 | 26 | 27 | 28 | 29 | 30 | 31 | 32 | 33 | 34 | 35 | 36 | 37 | 38 | 39 | 40
| Investering | Euro | 0: -74769750
AFZET
| Afzet elektriciteit of overige | t CO2 |  | 110000 | 110000 | 110000 | 110000 | 110000 | 110000 | 110000 | 110000 | 110000 | 110000 | 110000 | 110000 | 110000 | 110000 | 110000 | 0 | 0 | 0 | 0 | 0 | 0 | 0 | 0 | 0 | 0 | 0 | 0 | 0 | 0 | 0 | 0 | 0 | 0 | 0 | 0 | 0 | 0 | 0 | 0 | 0
| Afzet warmte | t CO2 |  | 0 | 0 | 0 | 0 | 0 | 0 | 0 | 0 | 0 | 0 | 0 | 0 | 0 | 0 | 0 | 0 | 0 | 0 | 0 | 0 | 0 | 0 | 0 | 0 | 0 | 0 | 0 | 0 | 0 | 0 | 0 | 0 | 0 | 0 | 0 | 0 | 0 | 0 | 0 | 0
| Afzet hernieuwbaar gas | kWh (HHV) |  | 0 | 0 | 0 | 0 | 0 | 0 | 0 | 0 | 0 | 0 | 0 | 0 | 0 | 0 | 0 | 0 | 0 | 0 | 0 | 0 | 0 | 0 | 0 | 0 | 0 | 0 | 0 | 0 | 0 | 0 | 0 | 0 | 0 | 0 | 0 | 0 | 0 | 0 | 0 | 0
| Afzet | t CO2 |  | 110000 | 110000 | 110000 | 110000 | 110000 | 110000 | 110000 | 110000 | 110000 | 110000 | 110000 | 110000 | 110000 | 110000 | 110000 | 0 | 0 | 0 | 0 | 0 | 0 | 0 | 0 | 0 | 0 | 0 | 0 | 0 | 0 | 0 | 0 | 0 | 0 | 0 | 0 | 0 | 0 | 0 | 0 | 0
KOSTEN EN INKOMSTEN
| Operationele kosten | Euro |  | -33148500 | -33811470 | -34487699.4 | -35177453.388 | -35881002.4558 | -36598622.5049 | -37330594.955 | -38077206.8541 | -38838750.9912 | -39615526.011 | -40407836.5312 | -41215993.2618 | -42040313.1271 | -42881119.3896 | -43738741.7774 | 0 | 0 | 0 | 0 | 0 | 0 | 0 | 0 | 0 | 0 | 0 | 0 | 0 | 0 | 0 | 0 | 0 | 0 | 0 | 0 | 0 | 0 | 0 | 0 | 0
| Brandstofkosten (biomassa) | Euro |  | 0 | 0 | 0 | 0 | 0 | 0 | 0 | 0 | 0 | 0 | 0 | 0 | 0 | 0 | 0 | 0 | 0 | 0 | 0 | 0 | 0 | 0 | 0 | 0 | 0 | 0 | 0 | 0 | 0 | 0 | 0 | 0 | 0 | 0 | 0 | 0 | 0 | 0 | 0 | 0
| Marktwaarde elektriciteit na einde beleidsperiode | Euro/kWh |  | 0 | 0 | 0 | 0 | 0 | 0 | 0 | 0 | 0 | 0 | 0 | 0 | 0 | 0 | 0 | 0 | 0 | 0 | 0 | 0 | 0 | 0 | 0 | 0 | 0 | 0 | 0 | 0 | 0 | 0 | 0 | 0 | 0 | 0 | 0 | 0 | 0 | 0 | 0 | 0
| Marktwaarde warmte of hernieuwbaar gas na einde beleidsperiode | Euro/kWh |  | 0 | 0 | 0 | 0 | 0 | 0 | 0 | 0 | 0 | 0 | 0 | 0 | 0 | 0 | 0 | 0 | 0 | 0 | 0 | 0 | 0 | 0 | 0 | 0 | 0 | 0 | 0 | 0 | 0 | 0 | 0 | 0 | 0 | 0 | 0 | 0 | 0 | 0 | 0 | 0
| Correctiebedrag | Euro/t CO2 |  | 0 | 0 | 0 | 0 | 0 | 0 | 0 | 0 | 0 | 0 | 0 | 0 | 0 | 0 | 0 | 0 | 0 | 0 | 0 | 0 | 0 | 0 | 0 | 0 | 0 | 0 | 0 | 0 | 0 | 0 | 0 | 0 | 0 | 0 | 0 | 0 | 0 | 0 | 0 | 0
| Basisbedrag | Euro/t CO2 |  | 0 | 0 | 0 | 0 | 0 | 0 | 0 | 0 | 0 | 0 | 0 | 0 | 0 | 0 | 0 | 0 | 0 | 0 | 0 | 0 | 0 | 0 | 0 | 0 | 0 | 0 | 0 | 0 | 0 | 0 | 0 | 0 | 0 | 0 | 0 | 0 | 0 | 0 | 0 | 0
| SDE-vergoeding | Euro |  | 0 | 0 | 0 | 0 | 0 | 0 | 0 | 0 | 0 | 0 | 0 | 0 | 0 | 0 | 0 | 0 | 0 | 0 | 0 | 0 | 0 | 0 | 0 | 0 | 0 | 0 | 0 | 0 | 0 | 0 | 0 | 0 | 0 | 0 | 0 | 0 | 0 | 0 | 0 | 0
| Marktinkomsten na einde beleidsperiode | Euro |  | 0 | 0 | 0 | 0 | 0 | 0 | 0 | 0 | 0 | 0 | 0 | 0 | 0 | 0 | 0 | 0 | 0 | 0 | 0 | 0 | 0 | 0 | 0 | 0 | 0 | 0 | 0 | 0 | 0 | 0 | 0 | 0 | 0 | 0 | 0 | 0 | 0 | 0 | 0 | 0
| Marktinkomsten gedurende beleidsperiode | Euro |  | 0 | 0 | 0 | 0 | 0 | 0 | 0 | 0 | 0 | 0 | 0 | 0 | 0 | 0 | 0 | 0 | 0 | 0 | 0 | 0 | 0 | 0 | 0 | 0 | 0 | 0 | 0 | 0 | 0 | 0 | 0 | 0 | 0 | 0 | 0 | 0 | 0 | 0 | 0 | 0
TOTALE KOSTEN EN INKOMSTEN
| Inkomen totaal (nominaal) | Euro |  | 0 | 0 | 0 | 0 | 0 | 0 | 0 | 0 | 0 | 0 | 0 | 0 | 0 | 0 | 0 | 0 | 0 | 0 | 0 | 0 | 0 | 0 | 0 | 0 | 0 | 0 | 0 | 0 | 0 | 0 | 0 | 0 | 0 | 0 | 0 | 0 | 0 | 0 | 0 | 0
| Kosten totaal (nominaal) | Euro |  | -33148500 | -33811470 | -34487699.4 | -35177453.388 | -35881002.4558 | -36598622.5049 | -37330594.955 | -38077206.8541 | -38838750.9912 | -39615526.011 | -40407836.5312 | -41215993.2618 | -42040313.1271 | -42881119.3896 | -43738741.7774 | 0 | 0 | 0 | 0 | 0 | 0 | 0 | 0 | 0 | 0 | 0 | 0 | 0 | 0 | 0 | 0 | 0 | 0 | 0 | 0 | 0 | 0 | 0 | 0 | 0
| Bruto inkomen (nominaal) | Euro |  | -33148500 | -33811470 | -34487699.4 | -35177453.388 | -35881002.4558 | -36598622.5049 | -37330594.955 | -38077206.8541 | -38838750.9912 | -39615526.011 | -40407836.5312 | -41215993.2618 | -42040313.1271 | -42881119.3896 | -43738741.7774 | 0 | 0 | 0 | 0 | 0 | 0 | 0 | 0 | 0 | 0 | 0 | 0 | 0 | 0 | 0 | 0 | 0 | 0 | 0 | 0 | 0 | 0 | 0 | 0 | 0
AFSCHRIJVING EN SCHULDEN
| Afschrijving | Euro |  | -4984650 | -4984650 | -4984650 | -4984650 | -4984650 | -4984650 | -4984650 | -4984650 | -4984650 | -4984650 | -4984650 | -4984650 | -4984650 | -4984650 | -4984650 | 0 | 0 | 0 | 0 | 0 | 0 | 0 | 0 | 0 | 0 | 0 | 0 | 0 | 0 | 0 | 0 | 0 | 0 | 0 | 0 | 0 | 0 | 0 | 0 | 0
| Rente | Euro |  | -3009482.4375 | -2877704.6927 | -2738349.7276 | -2590981.852 | -2435140.3236 | -2270337.9073 | -2096059.352 | -1911759.7798 | -1716862.9822 | -1510759.6188 | -1292805.3119 | -1062318.6324 | -818578.9689 | -560824.2747 | -288248.6855 | 0 | 0 | 0 | 0 | 0 | 0 | 0 | 0 | 0 | 0 | 0 | 0 | 0 | 0 | 0 | 0 | 0 | 0 | 0 | 0 | 0 | 0 | 0 | 0 | 0
| Aflossing | Euro |  | -2291786.8656 | -2423564.6104 | -2562919.5755 | -2710287.4511 | -2866128.9795 | -3030931.3959 | -3205209.9511 | -3389509.5233 | -3584406.3209 | -3790509.6844 | -4008463.9912 | -4238950.6707 | -4482690.3343 | -4740445.0285 | -5013020.6176 | 0 | 0 | 0 | 0 | 0 | 0 | 0 | 0 | 0 | 0 | 0 | 0 | 0 | 0 | 0 | 0 | 0 | 0 | 0 | 0 | 0 | 0 | 0 | 0 | 0
| Totale lasten lening | Euro |  | -5301269.3031 | -5301269.3031 | -5301269.3031 | -5301269.3031 | -5301269.3031 | -5301269.3031 | -5301269.3031 | -5301269.3031 | -5301269.3031 | -5301269.3031 | -5301269.3031 | -5301269.3031 | -5301269.3031 | -5301269.3031 | -5301269.3031 | 0 | 0 | 0 | 0 | 0 | 0 | 0 | 0 | 0 | 0 | 0 | 0 | 0 | 0 | 0 | 0 | 0 | 0 | 0 | 0 | 0 | 0 | 0 | 0 | 0
BELASTING
| Belastbaar inkomen | Euro |  | -41142632.4375 | -41673824.6927 | -42210699.1276 | -42753085.24 | -43300792.7794 | -43853610.4121 | -44411304.307 | -44973616.6339 | -45540263.9734 | -46110935.6298 | -46685291.8431 | -47262961.8943 | -47843542.0959 | -48426593.6642 | -49011640.4629 | 0 | 0 | 0 | 0 | 0 | 0 | 0 | 0 | 0 | 0 | 0 | 0 | 0 | 0 | 0 | 0 | 0 | 0 | 0 | 0 | 0 | 0 | 0 | 0 | 0
| Belasting bedrag | Euro |  | 10614799.1689 | 10751846.7707 | 10890360.3749 | 11030295.9919 | 11171604.5371 | 11314231.4863 | 11458116.5112 | 11603193.0915 | 11749388.1051 | 11896621.3925 | 12044805.2955 | 12193844.1687 | 12343633.8607 | 12494061.1654 | 12645003.2394 | 0 | 0 | 0 | 0 | 0 | 0 | 0 | 0 | 0 | 0 | 0 | 0 | 0 | 0 | 0 | 0 | 0 | 0 | 0 | 0 | 0 | 0 | 0 | 0 | 0
CASHFLOWS
| Netto inkomen na belasting | Euro |  | -27834970.1343 | -28360892.5324 | -28898608.3282 | -29448426.6992 | -30010667.2218 | -30585660.3217 | -31173747.7469 | -31775283.0657 | -32390632.1892 | -33020173.9216 | -33664300.5388 | -34323418.3962 | -34997948.5694 | -35688327.5274 | -36395007.8411 | 0 | 0 | 0 | 0 | 0 | 0 | 0 | 0 | 0 | 0 | 0 | 0 | 0 | 0 | 0 | 0 | 0 | 0 | 0 | 0 | 0 | 0 | 0 | 0 | 0
| Project cashflow | Euro | -74769750 | -22533700.8311 | -23059623.2293 | -23597339.0251 | -24147157.3961 | -24709397.9187 | -25284391.0185 | -25872478.4438 | -26474013.7625 | -27089362.886 | -27718904.6185 | -28363031.2357 | -29022149.0931 | -29696679.2663 | -30387058.2242 | -31093738.538 | 0 | 0 | 0 | 0 | 0 | 0 | 0 | 0 | 0 | 0 | 0 | 0 | 0 | 0 | 0 | 0 | 0 | 0 | 0 | 0 | 0 | 0 | 0 | 0 | 0
| Equity cashflow | Euro | -22430925 | -27834970.1343 | -28360892.5324 | -28898608.3282 | -29448426.6992 | -30010667.2218 | -30585660.3217 | -31173747.7469 | -31775283.0657 | -32390632.1892 | -33020173.9216 | -33664300.5388 | -34323418.3962 | -34997948.5694 | -35688327.5274 | -36395007.8411 | 0 | 0 | 0 | 0 | 0 | 0 | 0 | 0 | 0 | 0 | 0 | 0 | 0 | 0 | 0 | 0 | 0 | 0 | 0 | 0 | 0 | 0 | 0 | 0 | 0
| Subsidiebasis: afzet | t CO2 |  | 110000 | 110000 | 110000 | 110000 | 110000 | 110000 | 110000 | 110000 | 110000 | 110000 | 110000 | 110000 | 110000 | 110000 | 110000 | 0 | 0 | 0 | 0 | 0 | 0 | 0 | 0 | 0 | 0 | 0 | 0 | 0 | 0 | 0 | 0 | 0 | 0 | 0 | 0 | 0 | 0 | 0 | 0 | 0
| Terug te verdienen investering | Euro | 74769750 | 64811706.4375 | 55384855.1302 | 46494878.2579 | 38147287.4979 | 30347404.2772 | 23100338.6894 | 16410966.9964 | 10283907.6303 | 4723495.6037 | -266244.7666 | -4681628.9235 | -8519343.0292 | -11776476.9333 | -14450559.269 | -16539594.8061 | -16539594.8061 | -16539594.8061 | -16539594.8061 | -16539594.8061 | -16539594.8061 | -16539594.8061 | -16539594.8061 | -16539594.8061 | -16539594.8061 | -16539594.8061 | -16539594.8061 | -16539594.8061 | -16539594.8061 | -16539594.8061 | -16539594.8061 | -16539594.8061 | -16539594.8061 | -16539594.8061 | -16539594.8061 | -16539594.8061 | -16539594.8061 | -16539594.8061 | -16539594.8061 | -16539594.8061 | -16539594.8061
| DSCR |  | 1: 2.2041; 2: 2.1049; 3: 2.0034; 4: 1.8997; 5: 1.7937; 6: 1.6852; 7: 1.5743; 8: 1.4608; 9: 1.3447; 10: 1.226; 11: 1.1045; 12: 0.98013; 13: 0.85289; 14: 0.72266; 15: 0.58936
| PROJECTPARAMETERS | Waarde | 0: Eenheid
| Verdisconteerde inkomsten | -182595592.524 | 0: euro
| Verdisconteerde afzet | 489047.2679 | 0: t CO2
| Totale investering | 74769750 | 0: Euro
| DSCR (gemiddeld) | 1.4364
| Vermogenskostenvergoeding (WACC nominaal/reëel) | 7.3% / 5.2%
| Projectrendement (IRR) | n.v.t.
| Rendement op eigen vermogen (IRR) | n.v.t.
| Aandeel lening | 52338825 | 0: Euro
| Aandeel eigen vermogen | 22430925 | 0: Euro
| Warmtekrachtverhouding | 0 | 0: W:E
| Samengesteld aantal vollasturen | 8000 | 0: uur/jaar
| Terugverdientijd (inclusief SDE++-subsidie) | tussen 9 en 10 jaar
| SUBSIDIEPARAMETERS | Waarde | 0: Eenheid
| Langetermijn-prijs | 137.0265 | 0: Euro/t CO2
| Langetermijnprijs (netlevering/niet-netlevering) | 137.0265 | 0: Euro/t CO2
| Langetermijnprijs netlevering | n.v.t. | 0: Euro/t CO2
| Langetermijnprijs niet-netlevering | n.v.t. | 0: Euro/t CO2
| Voorlopige GVO-waarde | 0 | 0: Euro/t CO2
| Langetermijn GvO-waarde | 0 | 0: Euro/t CO2
| Voorlopige HBE-waarde | 0 | 0: Euro/t CO2
| Langetermijn HBE-waarde | 0 | 0: Euro/t CO2
| Voorlopige waarde ETS-correctie | 0 | 0: Euro/t CO2
| Langetermijn-waarde ETS-correctie | 0 | 0: Euro/t CO2
| Bodemprijs of basisprijs | 91.351 | 0: Euro/t CO2
| Bodemprijs of basisprijs (netlevering/niet-netlevering) | 91.351 | 0: Euro/t CO2
| Bodemprijs of basisprijs netlevering | n.v.t. | 0: Euro/t CO2
| Bodemprijs of basisprijs niet-netlevering | n.v.t. | 0: Euro/t CO2
| Voorlopig correctiebedrag | 69.1476 | 0: Euro/t CO2
| Voorlopig correctiebedrag netlevering/niet-netlevering | 69.1476 | 0: Euro/t CO2
| Voorlopig correctiebedrag netlevering | n.v.t. | 0: Euro/t CO2
| Voorlopig correctiebedrag niet-netlevering | n.v.t. | 0: Euro/t CO2
| CONVERSIEFACTOREN | Waarde | 0: Eenheid
| Verbrandingswaarde methaan (onderwaarde) | 35.8 | 0: MJ/Nm3
| Verbrandingswaarde hernieuwbaar gas (onderwaarde) | 31.65 | 0: MJ/Nm3
| Verbrandingswaarde hernieuwbaar gas (bovenwaarde) | 35.17 | 0: MJ/Nm3
| kWh naar MJ | 3.6 | 0: MJ/kWh

## 157
Berekening basisbedragen: Eindadvies SDE++ 2026
CCU, precombustion, bestaande pijpleiding (variant 1A)
| BASISBEDRAG en SUBSIDIE-INTENSITEIT | Waarde | Eenheid | Toelichting
| Basisbedrag | 83.4691 | Euro/t CO2 | Het basisbedrag is een maat voor de productiekosten. Deze waarde kan berekend worden als alleen deze worksheet geopend is.
| Subsidie-intensiteit | 4.933 | Euro/t CO2 | De subsidie-intensiteit is de maat die in de rangschikking gebruikt wordt. Om deze waarde te berekenen dient ook de worksheet 'Correcties' geopend te zijn.
| Productie-eenheid | t CO2 |  | De SDE++ kent twee rekeneenheden waarover subsidie kan worden uitgekeerd: kWh voor energiecategorieën en t CO2 voor CCS- en CCU-categorieën.
| Vermogenseenheid | t CO2/uur
| Domein | CCS/CCU |  | Het corresponderende domein bij deze categorie geeft aan binnen welk 'hekje' de subsidiecategorie valt.
| CORRECTIEMETHODES | Waarde | Typering | Toelichting
| Berekeningswijze correctiebedrag methode-ID | 45 | CO2-gebruik incl. vermeden O&M | TTF[LHV] / ketel_co2 x 1000 - 90% x 1000 x EPEX1/wkk_co2 + co2_vermeden_opex_wkk_ketel
| Berekeningswijze ETS-correctie-ID | 14 | CCU 100% ETS2-correctie | EUA2
| ETS-voordeel bij merendeel van projecten? | Geen warmte | Ja of Nee | Alleen van belang voor warmteprojecten. Deze parameter werkt door op de langetermijnprijs en subsidie-intensiteit.
| Berekeningswijze correctiebedrag methode-ID netlevering |  |  | Enkel relevant voor zon-pv.
| Berekeningswijze correctiebedrag methode-ID niet-netlevering |  |  | Enkel relevant voor zon-pv.
| Netlevering deel |  |  | Enkel relevant voor zon-pv. Aandeel van de productie dat aan het net wordt geleverd.
| Niet-netlevering deel |  |  | Enkel relevant voor zon-pv. Aandeel eigen gebruik.
| SYSTEEMGROOTTE | Waarde | Eenheid | Toelichting
| Inputvermogen |  | t CO2/uur
| Seasonal Performance Factor (SPF) |  |  | Hier wordt de seizoensgemiddelde COP, of Seasonal performance factor, mee bedoeld voor het hele systeem.
| Gaat het om een installatie voor hernieuwbaar gas? |  |  | Alleen 'Ja' invullen als de installatie gas van aardgaskwaliteit produceert.
| Methaangehalte hernieuwbaar gas voor gaszuivering |  |  | Het percentage methaan in het biogas, dat nog niet tot aardgaskwaliteit is opgewaardeerd.
| Vermogen hernieuwbaargasproductie (voor zuivering) | 0 | Nm3/uur
| Outputvermogen (thermisch of hernieuwbaar gas) |  | t CO2/uur | Dit veld alleen invullen bij productie van warmte (al dan niet in WKK-variant) of hernieuwbaar gas van aardgaskwaliteit
| Outputvermogen (hernieuwbaar gas) | 0 | Nm3/uur
| Outputvermogen (elektrisch of overig) | 13.75 | t CO2/uur | Dit veld invullen als de installatie elektriciteit produceert (al dan niet in WKK-variant), of iets anders dan warmte of gas van aardgaskwaliteit produceert.
| Vollasturen levering (thermisch of hernieuwbaar gas) |  | uur/jaar | Bij een installatie voor gecombineerde opwekking, wordt de bedrijfstijd automatisch genomen als maximum van de vollasturen warmte en vollasturen elektriciteit.
| Vollasturen levering (elektrisch of overig) | 4000 | uur/jaar | Bij een installatie voor gecombineerde opwekking, wordt de bedrijfstijd automatisch genomen als maximum van de vollasturen warmte en vollasturen elektriciteit.
| ENERGETISCH RENDEMENT | Waarde | Eenheid | Toelichting
| Max. elektrisch rendement | 100%
| Elektrisch rendement | 100%
| Thermisch rendement of rendement gasproductie | 0%
| Elektriciteitsderving bij warmtelevering |  | elektriciteit : warmte | Enkel invullen als de installatie een WKK-installatie is waarbij warmtelevering ten koste gaat van de elektriciteitsproductie.
| KOSTEN | Waarde | Eenheid | Toelichting
| Investeringskosten input gebaseerd |  | Euro/t CO2/uur | De investeringskosten 'input gebaseerd' worden opgeteld bij de investeringskosten 'output gebaseerd'. Pas op voor onbedoelde dubbeltelling.
| Investeringskosten output gebaseerd | 1402995 | Euro/t CO2/uur | De investeringskosten 'input gebaseerd' worden opgeteld bij de investeringskosten 'output gebaseerd'. Pas op voor onbedoelde dubbeltelling.
| Totale investeringskosten | 19.4262 | Euro(miljoen)
| Vaste operationele kosten input gebaseerd |  | Euro/t CO2/uur/jaar | De operationele kosten 'input gebaseerd' worden opgeteld bij de investeringskosten 'output gebaseerd'. Pas op voor onbedoelde dubbeltelling.
| Vaste operationele kosten output gebaseerd | 43112 | Euro/t CO2/uur/jaar | De operationele kosten 'input gebaseerd' worden opgeteld bij de investeringskosten 'output gebaseerd'. Pas op voor onbedoelde dubbeltelling.
| Totale jaarlijkse vaste operationele kosten | 592.79 | Euro(duizend)/jaar | Deze waarde wordt ter illustratie getoond.
| Kosten elektriciteitsverbruik | 9.88 | Euro/t CO2 | Het betreft de inkoopkosten voor elektriciteit, per t CO2 output
| Kosten gasverbruik |  | Euro/t CO2 | Het betreft de inkoopkosten voor gas, per t CO2 output
| Kosten warmteverbruik | 7.6 | Euro/t CO2 | Het betreft de inkoopkosten voor warmte, per t CO2 output
| Overige variabele operationele kosten | 9.9 | Euro/t CO2
| Totale variabele operationele kosten | 27.38 | Euro/t CO2
| ENERGIEGEBRUIK | Waarde | Eenheid | Toelichting
| Energie-inhoud brandstof |  | GJ/ton
| Biomassadoorzet | 0 | ton/jaar
| Netto brandstofprijs |  | Euro/ton | Hier wordt de brandstofprijs aan de poort bedoeld, inclusief eventuele risico-opslag.
| Relatief elektriciteitsgebruik | 133 | kWh/t CO2
| Elektriciteitsgebruik | 7315 | MWh/jaar
| Relatief warmtegebruik | 299 | kWh/t CO2
| Warmtegebruik | 16445 | MWh/jaar
| Relatief aardgasgebruik |  | kWh/t CO2
| Aardgasgebruik | 0 | MWh/jaar
| EMISSIEFACTOREN | Waarde | Eenheid | Toelichting
| Emissiefactor van warmteproductie per eenheid |  | kg CO2/kWh
| Emissiefactor van elektriciteitsproductie of overig per eenheid | 930 | kg CO2/t CO2
| Emissiefactor van gasproductie per eenheid |  | kg CO2/kWh
| Emissiefactor gebruik van biomassa |  | kg CO2/ton | De waarde die hier getoond wordt, is afhankelijk aan de uitgangspunten in de adviesvraag.
| Emissiefactor gebruik van warmte | 0.225 | kg CO2/kWh
| Emissiefactor gebruik van elektriciteit | 0.13 | kg CO2/kWh
| Emissiefactor gebruik van gas |  | kg CO2/kWh
| Vermeden emissies | 845.435 | kg CO2/t CO2
| TERMIJNEN | Waarde | Eenheid | Toelichting
| Economische levensduur | 15 | jaar | Deze waarde wordt gebruikt om eventuele inkomsten van het project na subsidieperiode te berekenen.
| Termijn lening | 15 | jaar
| Afschrijvingstermijn | 15 | jaar
| Beleidsperiode | 15 | jaar
| Totale operationale periode |  | jaar | Deze waarde wordt gebruikt om de vermeden emissies gedurende de hele operationele periode van de installatie te berekenen.
| PARAMETERS NA SUBSIDIEPERIODE | Waarde | Eenheid | Toelichting
| Elektriciteitsprijs na subsidieperiode |  | Euro/kWh | Deze prijs is inclusief de profielfactor, maar exclusief de onbalansfactor.
| Vollasturen na subsidieperiode elektriciteit of overige |  | uur/jaar
| Prijs warmte of hernieuwbaar gas na subsidieperiode |  | Euro/kWh
| Vollasturen na subsidieperiode warmte of hernieuwbaar gas |  | uur/jaar
| Totaal geproduceerde eenheden subsidieperiode | 825000 | t CO2
| Totale geproduceerde eenheden bedrijfsperiode | 825000 | t CO2
| Verrekeningsfactor bespaarde emissies | 1
| FINANCIËLE PARAMETERS | Waarde | Eenheid | Toelichting
| Inflatie | 2%
| Rendement op vreemd vermogen | 5.25%
| Rendement op eigen vermogen | 11%
| Percentage vreemd vermogen in investering | 70%
| Percentage eigen vermogen in investering | 30%
| Vennootschapsbelasting | 25.8%
| INVESTERINGSSUBSIDIES | Waarde | Eenheid | Toelichting
| Investeringssubsidie t.g.v. vreemd vermogen |  | Euro
| Investeringssubsidie t.g.v. eigen vermogen (NCW) |  | Euro
| ONREGELMATIGE CASHFLOWS | Jaar | Waarde | Toelichting
Voer in cel kolom C het jaar in waarin de onregelmatige cashflow plaatsvindt en in kolom D97 de reële kosten (als negatieve waarde) in dat specifieke jaar.
De waarde als reële kosten is gedefinieerd in euro van het jaar 2026.
| Afsluitprovisie op lening handmatig |  |  | Indien de afsluitprovisie handmatig moet worden ingevoerd, voer dan in cel C103 het bedrag van de afsluitprovisie in.
| Afsluitprovisie als percentage van lening | 0 | 1% | Deze afsluitprovisie wordt verrekend in de totale investeringskosten en is gedefinieerd als percentage van de lening.
| SUBSIDIE-INKOMSTEN (niet invullen voor basisbedragberekening) |  | Eenheid | 2026 | 2027 | 2028 | 2029 | 2030 | 2031 | 2032 | 2033 | 2034 | 2035 | 2036 | 2037 | 2038 | 2039 | 2040 | 2041 | 2042 | 2043 | 2044 | 2045 | 2046 | 2047 | 2048 | 2049 | 2050 | 2051 | 2052 | 2053 | 2054 | 2055 | 2056 | 2057 | 2058 | 2059 | 2060 | 2061 | 2062 | 2063 | 2064 | 2065
| Basisbedrag (deze cellen kunnen gebruikt worden om de inkomsten toe te voegen) |  | Euro/t CO2 |  | 0 | 0 | 0 | 0 | 0 | 0 | 0 | 0 | 0 | 0 | 0 | 0 | 0 | 0 | 0 | 0 | 0 | 0 | 0 | 0 | 0 | 0 | 0 | 0 | 0 | 0 | 0 | 0 | 0 | 0 | 0 | 0 | 0 | 0 | 0 | 0 | 0 | 0 | 0
| Correctiebedrag (deze cellen kunnen gebruikt worden om de inkomsten toe te voegen) |  | Euro/t CO2 |  | 0 | 0 | 0 | 0 | 0 | 0 | 0 | 0 | 0 | 0 | 0 | 0 | 0 | 0 | 0 | 0 | 0 | 0 | 0 | 0 | 0 | 0 | 0 | 0 | 0 | 0 | 0 | 0 | 0 | 0 | 0 | 0 | 0 | 0 | 0 | 0 | 0 | 0 | 0
| Inflator |  | index | 1 | 1.02 | 1.0404 | 1.0612 | 1.0824 | 1.1041 | 1.1262 | 1.1487 | 1.1717 | 1.1951 | 1.219 | 1.2434 | 1.2682 | 1.2936 | 1.3195 | 1.3459 | 1.3728 | 1.4002 | 1.4282 | 1.4568 | 1.4859 | 1.5157 | 1.546 | 1.5769 | 1.6084 | 1.6406 | 1.6734 | 1.7069 | 1.741 | 1.7758 | 1.8114 | 1.8476 | 1.8845 | 1.9222 | 1.9607 | 1.9999 | 2.0399 | 2.0807 | 2.1223 | 2.1647
Tabel: Nominale kasstroom (positieve bedragen = gunstig voor de producent)
| INITIELE INVESTERING |  | 0 | 1 | 2 | 3 | 4 | 5 | 6 | 7 | 8 | 9 | 10 | 11 | 12 | 13 | 14 | 15 | 16 | 17 | 18 | 19 | 20 | 21 | 22 | 23 | 24 | 25 | 26 | 27 | 28 | 29 | 30 | 31 | 32 | 33 | 34 | 35 | 36 | 37 | 38 | 39 | 40
| Investering | Euro | 0: -19426219.5187
AFZET
| Afzet elektriciteit of overige | t CO2 |  | 55000 | 55000 | 55000 | 55000 | 55000 | 55000 | 55000 | 55000 | 55000 | 55000 | 55000 | 55000 | 55000 | 55000 | 55000 | 0 | 0 | 0 | 0 | 0 | 0 | 0 | 0 | 0 | 0 | 0 | 0 | 0 | 0 | 0 | 0 | 0 | 0 | 0 | 0 | 0 | 0 | 0 | 0 | 0
| Afzet warmte | t CO2 |  | 0 | 0 | 0 | 0 | 0 | 0 | 0 | 0 | 0 | 0 | 0 | 0 | 0 | 0 | 0 | 0 | 0 | 0 | 0 | 0 | 0 | 0 | 0 | 0 | 0 | 0 | 0 | 0 | 0 | 0 | 0 | 0 | 0 | 0 | 0 | 0 | 0 | 0 | 0 | 0
| Afzet hernieuwbaar gas | kWh (HHV) |  | 0 | 0 | 0 | 0 | 0 | 0 | 0 | 0 | 0 | 0 | 0 | 0 | 0 | 0 | 0 | 0 | 0 | 0 | 0 | 0 | 0 | 0 | 0 | 0 | 0 | 0 | 0 | 0 | 0 | 0 | 0 | 0 | 0 | 0 | 0 | 0 | 0 | 0 | 0 | 0
| Afzet | t CO2 |  | 55000 | 55000 | 55000 | 55000 | 55000 | 55000 | 55000 | 55000 | 55000 | 55000 | 55000 | 55000 | 55000 | 55000 | 55000 | 0 | 0 | 0 | 0 | 0 | 0 | 0 | 0 | 0 | 0 | 0 | 0 | 0 | 0 | 0 | 0 | 0 | 0 | 0 | 0 | 0 | 0 | 0 | 0 | 0
KOSTEN EN INKOMSTEN
| Operationele kosten | Euro |  | -2098690 | -2140663.8 | -2183477.076 | -2227146.6175 | -2271689.5499 | -2317123.3409 | -2363465.8077 | -2410735.1238 | -2458949.8263 | -2508128.8228 | -2558291.3993 | -2609457.2273 | -2661646.3718 | -2714879.2993 | -2769176.8853 | 0 | 0 | 0 | 0 | 0 | 0 | 0 | 0 | 0 | 0 | 0 | 0 | 0 | 0 | 0 | 0 | 0 | 0 | 0 | 0 | 0 | 0 | 0 | 0 | 0
| Brandstofkosten (biomassa) | Euro |  | 0 | 0 | 0 | 0 | 0 | 0 | 0 | 0 | 0 | 0 | 0 | 0 | 0 | 0 | 0 | 0 | 0 | 0 | 0 | 0 | 0 | 0 | 0 | 0 | 0 | 0 | 0 | 0 | 0 | 0 | 0 | 0 | 0 | 0 | 0 | 0 | 0 | 0 | 0 | 0
| Marktwaarde elektriciteit na einde beleidsperiode | Euro/kWh |  | 0 | 0 | 0 | 0 | 0 | 0 | 0 | 0 | 0 | 0 | 0 | 0 | 0 | 0 | 0 | 0 | 0 | 0 | 0 | 0 | 0 | 0 | 0 | 0 | 0 | 0 | 0 | 0 | 0 | 0 | 0 | 0 | 0 | 0 | 0 | 0 | 0 | 0 | 0 | 0
| Marktwaarde warmte of hernieuwbaar gas na einde beleidsperiode | Euro/kWh |  | 0 | 0 | 0 | 0 | 0 | 0 | 0 | 0 | 0 | 0 | 0 | 0 | 0 | 0 | 0 | 0 | 0 | 0 | 0 | 0 | 0 | 0 | 0 | 0 | 0 | 0 | 0 | 0 | 0 | 0 | 0 | 0 | 0 | 0 | 0 | 0 | 0 | 0 | 0 | 0
| Correctiebedrag | Euro/t CO2 |  | 0 | 0 | 0 | 0 | 0 | 0 | 0 | 0 | 0 | 0 | 0 | 0 | 0 | 0 | 0 | 0 | 0 | 0 | 0 | 0 | 0 | 0 | 0 | 0 | 0 | 0 | 0 | 0 | 0 | 0 | 0 | 0 | 0 | 0 | 0 | 0 | 0 | 0 | 0 | 0
| Basisbedrag | Euro/t CO2 |  | 0 | 0 | 0 | 0 | 0 | 0 | 0 | 0 | 0 | 0 | 0 | 0 | 0 | 0 | 0 | 0 | 0 | 0 | 0 | 0 | 0 | 0 | 0 | 0 | 0 | 0 | 0 | 0 | 0 | 0 | 0 | 0 | 0 | 0 | 0 | 0 | 0 | 0 | 0 | 0
| SDE-vergoeding | Euro |  | 0 | 0 | 0 | 0 | 0 | 0 | 0 | 0 | 0 | 0 | 0 | 0 | 0 | 0 | 0 | 0 | 0 | 0 | 0 | 0 | 0 | 0 | 0 | 0 | 0 | 0 | 0 | 0 | 0 | 0 | 0 | 0 | 0 | 0 | 0 | 0 | 0 | 0 | 0 | 0
| Marktinkomsten na einde beleidsperiode | Euro |  | 0 | 0 | 0 | 0 | 0 | 0 | 0 | 0 | 0 | 0 | 0 | 0 | 0 | 0 | 0 | 0 | 0 | 0 | 0 | 0 | 0 | 0 | 0 | 0 | 0 | 0 | 0 | 0 | 0 | 0 | 0 | 0 | 0 | 0 | 0 | 0 | 0 | 0 | 0 | 0
| Marktinkomsten gedurende beleidsperiode | Euro |  | 0 | 0 | 0 | 0 | 0 | 0 | 0 | 0 | 0 | 0 | 0 | 0 | 0 | 0 | 0 | 0 | 0 | 0 | 0 | 0 | 0 | 0 | 0 | 0 | 0 | 0 | 0 | 0 | 0 | 0 | 0 | 0 | 0 | 0 | 0 | 0 | 0 | 0 | 0 | 0
TOTALE KOSTEN EN INKOMSTEN
| Inkomen totaal (nominaal) | Euro |  | 0 | 0 | 0 | 0 | 0 | 0 | 0 | 0 | 0 | 0 | 0 | 0 | 0 | 0 | 0 | 0 | 0 | 0 | 0 | 0 | 0 | 0 | 0 | 0 | 0 | 0 | 0 | 0 | 0 | 0 | 0 | 0 | 0 | 0 | 0 | 0 | 0 | 0 | 0 | 0
| Kosten totaal (nominaal) | Euro |  | -2098690 | -2140663.8 | -2183477.076 | -2227146.6175 | -2271689.5499 | -2317123.3409 | -2363465.8077 | -2410735.1238 | -2458949.8263 | -2508128.8228 | -2558291.3993 | -2609457.2273 | -2661646.3718 | -2714879.2993 | -2769176.8853 | 0 | 0 | 0 | 0 | 0 | 0 | 0 | 0 | 0 | 0 | 0 | 0 | 0 | 0 | 0 | 0 | 0 | 0 | 0 | 0 | 0 | 0 | 0 | 0 | 0
| Bruto inkomen (nominaal) | Euro |  | -2098690 | -2140663.8 | -2183477.076 | -2227146.6175 | -2271689.5499 | -2317123.3409 | -2363465.8077 | -2410735.1238 | -2458949.8263 | -2508128.8228 | -2558291.3993 | -2609457.2273 | -2661646.3718 | -2714879.2993 | -2769176.8853 | 0 | 0 | 0 | 0 | 0 | 0 | 0 | 0 | 0 | 0 | 0 | 0 | 0 | 0 | 0 | 0 | 0 | 0 | 0 | 0 | 0 | 0 | 0 | 0 | 0
AFSCHRIJVING EN SCHULDEN
| Afschrijving | Euro |  | -1295081.3012 | -1295081.3012 | -1295081.3012 | -1295081.3012 | -1295081.3012 | -1295081.3012 | -1295081.3012 | -1295081.3012 | -1295081.3012 | -1295081.3012 | -1295081.3012 | -1295081.3012 | -1295081.3012 | -1295081.3012 | -1295081.3012 | 0 | 0 | 0 | 0 | 0 | 0 | 0 | 0 | 0 | 0 | 0 | 0 | 0 | 0 | 0 | 0 | 0 | 0 | 0 | 0 | 0 | 0 | 0 | 0 | 0
| Rente | Euro |  | -713913.5673 | -681446.8137 | -647275.5555 | -611310.3062 | -573456.8814 | -533616.1517 | -491683.7838 | -447549.9665 | -401099.1238 | -352209.6119 | -300753.4006 | -246595.7382 | -189594.7986 | -129601.3096 | -66458.1624 | 0 | 0 | 0 | 0 | 0 | 0 | 0 | 0 | 0 | 0 | 0 | 0 | 0 | 0 | 0 | 0 | 0 | 0 | 0 | 0 | 0 | 0 | 0 | 0 | 0
| Aflossing | Euro |  | -618414.355 | -650881.1086 | -685052.3668 | -721017.6161 | -758871.0409 | -798711.7706 | -840644.1385 | -884777.9558 | -931228.7985 | -980118.3104 | -1031574.5217 | -1085732.1841 | -1142733.1237 | -1202726.6127 | -1265869.7599 | 0 | 0 | 0 | 0 | 0 | 0 | 0 | 0 | 0 | 0 | 0 | 0 | 0 | 0 | 0 | 0 | 0 | 0 | 0 | 0 | 0 | 0 | 0 | 0 | 0
| Totale lasten lening | Euro |  | -1332327.9223 | -1332327.9223 | -1332327.9223 | -1332327.9223 | -1332327.9223 | -1332327.9223 | -1332327.9223 | -1332327.9223 | -1332327.9223 | -1332327.9223 | -1332327.9223 | -1332327.9223 | -1332327.9223 | -1332327.9223 | -1332327.9223 | 0 | 0 | 0 | 0 | 0 | 0 | 0 | 0 | 0 | 0 | 0 | 0 | 0 | 0 | 0 | 0 | 0 | 0 | 0 | 0 | 0 | 0 | 0 | 0 | 0
BELASTING
| Belastbaar inkomen | Euro |  | -4107684.8686 | -4117191.9149 | -4125833.9327 | -4133538.225 | -4140227.7325 | -4145820.7938 | -4150230.8927 | -4153366.3916 | -4155130.2514 | -4155419.736 | -4154126.1012 | -4151134.2668 | -4146322.4716 | -4139561.9101 | -4130716.3489 | 0 | 0 | 0 | 0 | 0 | 0 | 0 | 0 | 0 | 0 | 0 | 0 | 0 | 0 | 0 | 0 | 0 | 0 | 0 | 0 | 0 | 0 | 0 | 0 | 0
| Belasting bedrag | Euro |  | 1059782.6961 | 1062235.5141 | 1064465.1546 | 1066452.862 | 1068178.755 | 1069621.7648 | 1070759.5703 | 1071568.529 | 1072023.6049 | 1072098.2919 | 1071764.5341 | 1070992.6408 | 1069751.1977 | 1068006.9728 | 1065724.818 | 0 | 0 | 0 | 0 | 0 | 0 | 0 | 0 | 0 | 0 | 0 | 0 | 0 | 0 | 0 | 0 | 0 | 0 | 0 | 0 | 0 | 0 | 0 | 0 | 0
CASHFLOWS
| Netto inkomen na belasting | Euro |  | -2371235.2262 | -2410756.2082 | -2451339.8436 | -2493021.6778 | -2535838.7172 | -2579829.4983 | -2625034.1597 | -2671494.5171 | -2719254.1437 | -2768358.4532 | -2818854.7875 | -2870792.5087 | -2924223.0964 | -2979200.2488 | -3035779.9895 | 0 | 0 | 0 | 0 | 0 | 0 | 0 | 0 | 0 | 0 | 0 | 0 | 0 | 0 | 0 | 0 | 0 | 0 | 0 | 0 | 0 | 0 | 0 | 0 | 0
| Project cashflow | Euro | -19426219.5187 | -1038907.3039 | -1078428.2859 | -1119011.9214 | -1160693.7555 | -1203510.7949 | -1247501.5761 | -1292706.2374 | -1339166.5948 | -1386926.2215 | -1436030.531 | -1486526.8652 | -1538464.5865 | -1591895.1741 | -1646872.3265 | -1703452.0672 | 0 | 0 | 0 | 0 | 0 | 0 | 0 | 0 | 0 | 0 | 0 | 0 | 0 | 0 | 0 | 0 | 0 | 0 | 0 | 0 | 0 | 0 | 0 | 0 | 0
| Equity cashflow | Euro | -5827865.8556 | -2371235.2262 | -2410756.2082 | -2451339.8436 | -2493021.6778 | -2535838.7172 | -2579829.4983 | -2625034.1597 | -2671494.5171 | -2719254.1437 | -2768358.4532 | -2818854.7875 | -2870792.5087 | -2924223.0964 | -2979200.2488 | -3035779.9895 | 0 | 0 | 0 | 0 | 0 | 0 | 0 | 0 | 0 | 0 | 0 | 0 | 0 | 0 | 0 | 0 | 0 | 0 | 0 | 0 | 0 | 0 | 0 | 0 | 0
| Subsidiebasis: afzet | t CO2 |  | 55000 | 55000 | 55000 | 55000 | 55000 | 55000 | 55000 | 55000 | 55000 | 55000 | 55000 | 55000 | 55000 | 55000 | 55000 | 0 | 0 | 0 | 0 | 0 | 0 | 0 | 0 | 0 | 0 | 0 | 0 | 0 | 0 | 0 | 0 | 0 | 0 | 0 | 0 | 0 | 0 | 0 | 0 | 0
| Terug te verdienen investering | Euro | 19426219.5187 | 17648022.5861 | 15879332.6997 | 14119284.8312 | 12366941.255 | 10621287.1862 | 8881226.1788 | 7145575.2703 | 5413059.8606 | 3682308.3107 | 1951846.2455 | 220090.5454 | -1514656.9891 | -3254216.3187 | -5000536.2099 | -6755701.6622 | -6755701.6622 | -6755701.6622 | -6755701.6622 | -6755701.6622 | -6755701.6622 | -6755701.6622 | -6755701.6622 | -6755701.6622 | -6755701.6622 | -6755701.6622 | -6755701.6622 | -6755701.6622 | -6755701.6622 | -6755701.6622 | -6755701.6622 | -6755701.6622 | -6755701.6622 | -6755701.6622 | -6755701.6622 | -6755701.6622 | -6755701.6622 | -6755701.6622 | -6755701.6622 | -6755701.6622 | -6755701.6622
| DSCR |  | 1: 1.7769; 2: 1.7473; 3: 1.7168; 4: 1.6855; 5: 1.6534; 6: 1.6204; 7: 1.5864; 8: 1.5516; 9: 1.5157; 10: 1.4789; 11: 1.441; 12: 1.402; 13: 1.3619; 14: 1.3206; 15: 1.2782
| PROJECTPARAMETERS | Waarde | 0: Eenheid
| Verdisconteerde inkomsten | -18666923.3824 | 0: euro
| Verdisconteerde afzet | 293459.3874 | 0: t CO2
| Totale investering | 19426219.5187 | 0: Euro
| DSCR (gemiddeld) | 1.5424
| Vermogenskostenvergoeding (WACC nominaal/reëel) | 6% / 3.9%
| Projectrendement (IRR) | n.v.t.
| Rendement op eigen vermogen (IRR) | n.v.t.
| Aandeel lening | 13598353.6631 | 0: Euro
| Aandeel eigen vermogen | 5827865.8556 | 0: Euro
| Warmtekrachtverhouding | 0 | 0: W:E
| Samengesteld aantal vollasturen | 4000 | 0: uur/jaar
| Terugverdientijd (inclusief SDE++-subsidie) | tussen 11 en 12 jaar
| SUBSIDIEPARAMETERS | Waarde | 0: Eenheid
| Langetermijn-prijs | 28.4773 | 0: Euro/t CO2
| Langetermijnprijs (netlevering/niet-netlevering) | 28.4773 | 0: Euro/t CO2
| Langetermijnprijs netlevering | n.v.t. | 0: Euro/t CO2
| Langetermijnprijs niet-netlevering | n.v.t. | 0: Euro/t CO2
| Voorlopige GVO-waarde | 0 | 0: Euro/t CO2
| Langetermijn GvO-waarde | 0 | 0: Euro/t CO2
| Voorlopige HBE-waarde | 0 | 0: Euro/t CO2
| Langetermijn HBE-waarde | 0 | 0: Euro/t CO2
| Voorlopige waarde ETS-correctie | 0 | 0: Euro/t CO2
| Langetermijn-waarde ETS-correctie | 50.8213 | 0: Euro/t CO2
| Bodemprijs of basisprijs | 18.9849 | 0: Euro/t CO2
| Bodemprijs of basisprijs (netlevering/niet-netlevering) | 18.9849 | 0: Euro/t CO2
| Bodemprijs of basisprijs netlevering | n.v.t. | 0: Euro/t CO2
| Bodemprijs of basisprijs niet-netlevering | n.v.t. | 0: Euro/t CO2
| Voorlopig correctiebedrag | 50.7623 | 0: Euro/t CO2
| Voorlopig correctiebedrag netlevering/niet-netlevering | 50.7623 | 0: Euro/t CO2
| Voorlopig correctiebedrag netlevering | n.v.t. | 0: Euro/t CO2
| Voorlopig correctiebedrag niet-netlevering | n.v.t. | 0: Euro/t CO2
| CONVERSIEFACTOREN | Waarde | 0: Eenheid
| Verbrandingswaarde methaan (onderwaarde) | 35.8 | 0: MJ/Nm3
| Verbrandingswaarde hernieuwbaar gas (onderwaarde) | 31.65 | 0: MJ/Nm3
| Verbrandingswaarde hernieuwbaar gas (bovenwaarde) | 35.17 | 0: MJ/Nm3
| kWh naar MJ | 3.6 | 0: MJ/kWh

## 158
Berekening basisbedragen: Eindadvies SDE++ 2026
CCU, precombustion, nieuwe pijpleiding (variant 1B)
| BASISBEDRAG en SUBSIDIE-INTENSITEIT | Waarde | Eenheid | Toelichting
| Basisbedrag | 97.9059 | Euro/t CO2 | Het basisbedrag is een maat voor de productiekosten. Deze waarde kan berekend worden als alleen deze worksheet geopend is.
| Subsidie-intensiteit | 22.0091 | Euro/t CO2 | De subsidie-intensiteit is de maat die in de rangschikking gebruikt wordt. Om deze waarde te berekenen dient ook de worksheet 'Correcties' geopend te zijn.
| Productie-eenheid | t CO2 |  | De SDE++ kent twee rekeneenheden waarover subsidie kan worden uitgekeerd: kWh voor energiecategorieën en t CO2 voor CCS- en CCU-categorieën.
| Vermogenseenheid | t CO2/uur
| Domein | CCS/CCU |  | Het corresponderende domein bij deze categorie geeft aan binnen welk 'hekje' de subsidiecategorie valt.
| CORRECTIEMETHODES | Waarde | Typering | Toelichting
| Berekeningswijze correctiebedrag methode-ID | 45 | CO2-gebruik incl. vermeden O&M | TTF[LHV] / ketel_co2 x 1000 - 90% x 1000 x EPEX1/wkk_co2 + co2_vermeden_opex_wkk_ketel
| Berekeningswijze ETS-correctie-ID | 14 | CCU 100% ETS2-correctie | EUA2
| ETS-voordeel bij merendeel van projecten? | Geen warmte | Ja of Nee | Alleen van belang voor warmteprojecten. Deze parameter werkt door op de langetermijnprijs en subsidie-intensiteit.
| Berekeningswijze correctiebedrag methode-ID netlevering |  |  | Enkel relevant voor zon-pv.
| Berekeningswijze correctiebedrag methode-ID niet-netlevering |  |  | Enkel relevant voor zon-pv.
| Netlevering deel |  |  | Enkel relevant voor zon-pv. Aandeel van de productie dat aan het net wordt geleverd.
| Niet-netlevering deel |  |  | Enkel relevant voor zon-pv. Aandeel eigen gebruik.
| SYSTEEMGROOTTE | Waarde | Eenheid | Toelichting
| Inputvermogen |  | t CO2/uur
| Seasonal Performance Factor (SPF) |  |  | Hier wordt de seizoensgemiddelde COP, of Seasonal performance factor, mee bedoeld voor het hele systeem.
| Gaat het om een installatie voor hernieuwbaar gas? |  |  | Alleen 'Ja' invullen als de installatie gas van aardgaskwaliteit produceert.
| Methaangehalte hernieuwbaar gas voor gaszuivering |  |  | Het percentage methaan in het biogas, dat nog niet tot aardgaskwaliteit is opgewaardeerd.
| Vermogen hernieuwbaargasproductie (voor zuivering) | 0 | Nm3/uur
| Outputvermogen (thermisch of hernieuwbaar gas) |  | t CO2/uur | Dit veld alleen invullen bij productie van warmte (al dan niet in WKK-variant) of hernieuwbaar gas van aardgaskwaliteit
| Outputvermogen (hernieuwbaar gas) | 0 | Nm3/uur
| Outputvermogen (elektrisch of overig) | 13.75 | t CO2/uur | Dit veld invullen als de installatie elektriciteit produceert (al dan niet in WKK-variant), of iets anders dan warmte of gas van aardgaskwaliteit produceert.
| Vollasturen levering (thermisch of hernieuwbaar gas) |  | uur/jaar | Bij een installatie voor gecombineerde opwekking, wordt de bedrijfstijd automatisch genomen als maximum van de vollasturen warmte en vollasturen elektriciteit.
| Vollasturen levering (elektrisch of overig) | 4000 | uur/jaar | Bij een installatie voor gecombineerde opwekking, wordt de bedrijfstijd automatisch genomen als maximum van de vollasturen warmte en vollasturen elektriciteit.
| ENERGETISCH RENDEMENT | Waarde | Eenheid | Toelichting
| Max. elektrisch rendement | 100%
| Elektrisch rendement | 100%
| Thermisch rendement of rendement gasproductie | 0%
| Elektriciteitsderving bij warmtelevering |  | elektriciteit : warmte | Enkel invullen als de installatie een WKK-installatie is waarbij warmtelevering ten koste gaat van de elektriciteitsproductie.
| KOSTEN | Waarde | Eenheid | Toelichting
| Investeringskosten input gebaseerd |  | Euro/t CO2/uur | De investeringskosten 'input gebaseerd' worden opgeteld bij de investeringskosten 'output gebaseerd'. Pas op voor onbedoelde dubbeltelling.
| Investeringskosten output gebaseerd | 1402995 | Euro/t CO2/uur | De investeringskosten 'input gebaseerd' worden opgeteld bij de investeringskosten 'output gebaseerd'. Pas op voor onbedoelde dubbeltelling.
| Totale investeringskosten | 19.4262 | Euro(miljoen)
| Vaste operationele kosten input gebaseerd |  | Euro/t CO2/uur/jaar | De operationele kosten 'input gebaseerd' worden opgeteld bij de investeringskosten 'output gebaseerd'. Pas op voor onbedoelde dubbeltelling.
| Vaste operationele kosten output gebaseerd | 43112 | Euro/t CO2/uur/jaar | De operationele kosten 'input gebaseerd' worden opgeteld bij de investeringskosten 'output gebaseerd'. Pas op voor onbedoelde dubbeltelling.
| Totale jaarlijkse vaste operationele kosten | 592.79 | Euro(duizend)/jaar | Deze waarde wordt ter illustratie getoond.
| Kosten elektriciteitsverbruik | 9.88 | Euro/t CO2 | Het betreft de inkoopkosten voor elektriciteit, per t CO2 output
| Kosten gasverbruik |  | Euro/t CO2 | Het betreft de inkoopkosten voor gas, per t CO2 output
| Kosten warmteverbruik | 7.6 | Euro/t CO2 | Het betreft de inkoopkosten voor warmte, per t CO2 output
| Overige variabele operationele kosten | 22.9 | Euro/t CO2
| Totale variabele operationele kosten | 40.38 | Euro/t CO2
| ENERGIEGEBRUIK | Waarde | Eenheid | Toelichting
| Energie-inhoud brandstof |  | GJ/ton
| Biomassadoorzet | 0 | ton/jaar
| Netto brandstofprijs |  | Euro/ton | Hier wordt de brandstofprijs aan de poort bedoeld, inclusief eventuele risico-opslag.
| Relatief elektriciteitsgebruik | 133 | kWh/t CO2
| Elektriciteitsgebruik | 7315 | MWh/jaar
| Relatief warmtegebruik | 299 | kWh/t CO2
| Warmtegebruik | 16445 | MWh/jaar
| Relatief aardgasgebruik |  | kWh/t CO2
| Aardgasgebruik | 0 | MWh/jaar
| EMISSIEFACTOREN | Waarde | Eenheid | Toelichting
| Emissiefactor van warmteproductie per eenheid |  | kg CO2/kWh
| Emissiefactor van elektriciteitsproductie of overig per eenheid | 930 | kg CO2/t CO2
| Emissiefactor van gasproductie per eenheid |  | kg CO2/kWh
| Emissiefactor gebruik van biomassa |  | kg CO2/ton | De waarde die hier getoond wordt, is afhankelijk aan de uitgangspunten in de adviesvraag.
| Emissiefactor gebruik van warmte | 0.225 | kg CO2/kWh
| Emissiefactor gebruik van elektriciteit | 0.13 | kg CO2/kWh
| Emissiefactor gebruik van gas |  | kg CO2/kWh
| Vermeden emissies | 845.435 | kg CO2/t CO2
| TERMIJNEN | Waarde | Eenheid | Toelichting
| Economische levensduur | 15 | jaar | Deze waarde wordt gebruikt om eventuele inkomsten van het project na subsidieperiode te berekenen.
| Termijn lening | 15 | jaar
| Afschrijvingstermijn | 15 | jaar
| Beleidsperiode | 15 | jaar
| Totale operationale periode |  | jaar | Deze waarde wordt gebruikt om de vermeden emissies gedurende de hele operationele periode van de installatie te berekenen.
| PARAMETERS NA SUBSIDIEPERIODE | Waarde | Eenheid | Toelichting
| Elektriciteitsprijs na subsidieperiode |  | Euro/kWh | Deze prijs is inclusief de profielfactor, maar exclusief de onbalansfactor.
| Vollasturen na subsidieperiode elektriciteit of overige |  | uur/jaar
| Prijs warmte of hernieuwbaar gas na subsidieperiode |  | Euro/kWh
| Vollasturen na subsidieperiode warmte of hernieuwbaar gas |  | uur/jaar
| Totaal geproduceerde eenheden subsidieperiode | 825000 | t CO2
| Totale geproduceerde eenheden bedrijfsperiode | 825000 | t CO2
| Verrekeningsfactor bespaarde emissies | 1
| FINANCIËLE PARAMETERS | Waarde | Eenheid | Toelichting
| Inflatie | 2%
| Rendement op vreemd vermogen | 5.25%
| Rendement op eigen vermogen | 11%
| Percentage vreemd vermogen in investering | 70%
| Percentage eigen vermogen in investering | 30%
| Vennootschapsbelasting | 25.8%
| INVESTERINGSSUBSIDIES | Waarde | Eenheid | Toelichting
| Investeringssubsidie t.g.v. vreemd vermogen |  | Euro
| Investeringssubsidie t.g.v. eigen vermogen (NCW) |  | Euro
| ONREGELMATIGE CASHFLOWS | Jaar | Waarde | Toelichting
Voer in cel kolom C het jaar in waarin de onregelmatige cashflow plaatsvindt en in kolom D97 de reële kosten (als negatieve waarde) in dat specifieke jaar.
De waarde als reële kosten is gedefinieerd in euro van het jaar 2026.
| Afsluitprovisie op lening handmatig |  |  | Indien de afsluitprovisie handmatig moet worden ingevoerd, voer dan in cel C103 het bedrag van de afsluitprovisie in.
| Afsluitprovisie als percentage van lening | 0 | 1% | Deze afsluitprovisie wordt verrekend in de totale investeringskosten en is gedefinieerd als percentage van de lening.
| SUBSIDIE-INKOMSTEN (niet invullen voor basisbedragberekening) |  | Eenheid | 2026 | 2027 | 2028 | 2029 | 2030 | 2031 | 2032 | 2033 | 2034 | 2035 | 2036 | 2037 | 2038 | 2039 | 2040 | 2041 | 2042 | 2043 | 2044 | 2045 | 2046 | 2047 | 2048 | 2049 | 2050 | 2051 | 2052 | 2053 | 2054 | 2055 | 2056 | 2057 | 2058 | 2059 | 2060 | 2061 | 2062 | 2063 | 2064 | 2065
| Basisbedrag (deze cellen kunnen gebruikt worden om de inkomsten toe te voegen) |  | Euro/t CO2 |  | 0 | 0 | 0 | 0 | 0 | 0 | 0 | 0 | 0 | 0 | 0 | 0 | 0 | 0 | 0 | 0 | 0 | 0 | 0 | 0 | 0 | 0 | 0 | 0 | 0 | 0 | 0 | 0 | 0 | 0 | 0 | 0 | 0 | 0 | 0 | 0 | 0 | 0 | 0
| Correctiebedrag (deze cellen kunnen gebruikt worden om de inkomsten toe te voegen) |  | Euro/t CO2 |  | 0 | 0 | 0 | 0 | 0 | 0 | 0 | 0 | 0 | 0 | 0 | 0 | 0 | 0 | 0 | 0 | 0 | 0 | 0 | 0 | 0 | 0 | 0 | 0 | 0 | 0 | 0 | 0 | 0 | 0 | 0 | 0 | 0 | 0 | 0 | 0 | 0 | 0 | 0
| Inflator |  | index | 1 | 1.02 | 1.0404 | 1.0612 | 1.0824 | 1.1041 | 1.1262 | 1.1487 | 1.1717 | 1.1951 | 1.219 | 1.2434 | 1.2682 | 1.2936 | 1.3195 | 1.3459 | 1.3728 | 1.4002 | 1.4282 | 1.4568 | 1.4859 | 1.5157 | 1.546 | 1.5769 | 1.6084 | 1.6406 | 1.6734 | 1.7069 | 1.741 | 1.7758 | 1.8114 | 1.8476 | 1.8845 | 1.9222 | 1.9607 | 1.9999 | 2.0399 | 2.0807 | 2.1223 | 2.1647
Tabel: Nominale kasstroom (positieve bedragen = gunstig voor de producent)
| INITIELE INVESTERING |  | 0 | 1 | 2 | 3 | 4 | 5 | 6 | 7 | 8 | 9 | 10 | 11 | 12 | 13 | 14 | 15 | 16 | 17 | 18 | 19 | 20 | 21 | 22 | 23 | 24 | 25 | 26 | 27 | 28 | 29 | 30 | 31 | 32 | 33 | 34 | 35 | 36 | 37 | 38 | 39 | 40
| Investering | Euro | 0: -19426219.5187
AFZET
| Afzet elektriciteit of overige | t CO2 |  | 55000 | 55000 | 55000 | 55000 | 55000 | 55000 | 55000 | 55000 | 55000 | 55000 | 55000 | 55000 | 55000 | 55000 | 55000 | 0 | 0 | 0 | 0 | 0 | 0 | 0 | 0 | 0 | 0 | 0 | 0 | 0 | 0 | 0 | 0 | 0 | 0 | 0 | 0 | 0 | 0 | 0 | 0 | 0
| Afzet warmte | t CO2 |  | 0 | 0 | 0 | 0 | 0 | 0 | 0 | 0 | 0 | 0 | 0 | 0 | 0 | 0 | 0 | 0 | 0 | 0 | 0 | 0 | 0 | 0 | 0 | 0 | 0 | 0 | 0 | 0 | 0 | 0 | 0 | 0 | 0 | 0 | 0 | 0 | 0 | 0 | 0 | 0
| Afzet hernieuwbaar gas | kWh (HHV) |  | 0 | 0 | 0 | 0 | 0 | 0 | 0 | 0 | 0 | 0 | 0 | 0 | 0 | 0 | 0 | 0 | 0 | 0 | 0 | 0 | 0 | 0 | 0 | 0 | 0 | 0 | 0 | 0 | 0 | 0 | 0 | 0 | 0 | 0 | 0 | 0 | 0 | 0 | 0 | 0
| Afzet | t CO2 |  | 55000 | 55000 | 55000 | 55000 | 55000 | 55000 | 55000 | 55000 | 55000 | 55000 | 55000 | 55000 | 55000 | 55000 | 55000 | 0 | 0 | 0 | 0 | 0 | 0 | 0 | 0 | 0 | 0 | 0 | 0 | 0 | 0 | 0 | 0 | 0 | 0 | 0 | 0 | 0 | 0 | 0 | 0 | 0
KOSTEN EN INKOMSTEN
| Operationele kosten | Euro |  | -2813690 | -2869963.8 | -2927363.076 | -2985910.3375 | -3045628.5443 | -3106541.1152 | -3168671.9375 | -3232045.3762 | -3296686.2837 | -3362620.0094 | -3429872.4096 | -3498469.8578 | -3568439.2549 | -3639808.04 | -3712604.2008 | 0 | 0 | 0 | 0 | 0 | 0 | 0 | 0 | 0 | 0 | 0 | 0 | 0 | 0 | 0 | 0 | 0 | 0 | 0 | 0 | 0 | 0 | 0 | 0 | 0
| Brandstofkosten (biomassa) | Euro |  | 0 | 0 | 0 | 0 | 0 | 0 | 0 | 0 | 0 | 0 | 0 | 0 | 0 | 0 | 0 | 0 | 0 | 0 | 0 | 0 | 0 | 0 | 0 | 0 | 0 | 0 | 0 | 0 | 0 | 0 | 0 | 0 | 0 | 0 | 0 | 0 | 0 | 0 | 0 | 0
| Marktwaarde elektriciteit na einde beleidsperiode | Euro/kWh |  | 0 | 0 | 0 | 0 | 0 | 0 | 0 | 0 | 0 | 0 | 0 | 0 | 0 | 0 | 0 | 0 | 0 | 0 | 0 | 0 | 0 | 0 | 0 | 0 | 0 | 0 | 0 | 0 | 0 | 0 | 0 | 0 | 0 | 0 | 0 | 0 | 0 | 0 | 0 | 0
| Marktwaarde warmte of hernieuwbaar gas na einde beleidsperiode | Euro/kWh |  | 0 | 0 | 0 | 0 | 0 | 0 | 0 | 0 | 0 | 0 | 0 | 0 | 0 | 0 | 0 | 0 | 0 | 0 | 0 | 0 | 0 | 0 | 0 | 0 | 0 | 0 | 0 | 0 | 0 | 0 | 0 | 0 | 0 | 0 | 0 | 0 | 0 | 0 | 0 | 0
| Correctiebedrag | Euro/t CO2 |  | 0 | 0 | 0 | 0 | 0 | 0 | 0 | 0 | 0 | 0 | 0 | 0 | 0 | 0 | 0 | 0 | 0 | 0 | 0 | 0 | 0 | 0 | 0 | 0 | 0 | 0 | 0 | 0 | 0 | 0 | 0 | 0 | 0 | 0 | 0 | 0 | 0 | 0 | 0 | 0
| Basisbedrag | Euro/t CO2 |  | 0 | 0 | 0 | 0 | 0 | 0 | 0 | 0 | 0 | 0 | 0 | 0 | 0 | 0 | 0 | 0 | 0 | 0 | 0 | 0 | 0 | 0 | 0 | 0 | 0 | 0 | 0 | 0 | 0 | 0 | 0 | 0 | 0 | 0 | 0 | 0 | 0 | 0 | 0 | 0
| SDE-vergoeding | Euro |  | 0 | 0 | 0 | 0 | 0 | 0 | 0 | 0 | 0 | 0 | 0 | 0 | 0 | 0 | 0 | 0 | 0 | 0 | 0 | 0 | 0 | 0 | 0 | 0 | 0 | 0 | 0 | 0 | 0 | 0 | 0 | 0 | 0 | 0 | 0 | 0 | 0 | 0 | 0 | 0
| Marktinkomsten na einde beleidsperiode | Euro |  | 0 | 0 | 0 | 0 | 0 | 0 | 0 | 0 | 0 | 0 | 0 | 0 | 0 | 0 | 0 | 0 | 0 | 0 | 0 | 0 | 0 | 0 | 0 | 0 | 0 | 0 | 0 | 0 | 0 | 0 | 0 | 0 | 0 | 0 | 0 | 0 | 0 | 0 | 0 | 0
| Marktinkomsten gedurende beleidsperiode | Euro |  | 0 | 0 | 0 | 0 | 0 | 0 | 0 | 0 | 0 | 0 | 0 | 0 | 0 | 0 | 0 | 0 | 0 | 0 | 0 | 0 | 0 | 0 | 0 | 0 | 0 | 0 | 0 | 0 | 0 | 0 | 0 | 0 | 0 | 0 | 0 | 0 | 0 | 0 | 0 | 0
TOTALE KOSTEN EN INKOMSTEN
| Inkomen totaal (nominaal) | Euro |  | 0 | 0 | 0 | 0 | 0 | 0 | 0 | 0 | 0 | 0 | 0 | 0 | 0 | 0 | 0 | 0 | 0 | 0 | 0 | 0 | 0 | 0 | 0 | 0 | 0 | 0 | 0 | 0 | 0 | 0 | 0 | 0 | 0 | 0 | 0 | 0 | 0 | 0 | 0 | 0
| Kosten totaal (nominaal) | Euro |  | -2813690 | -2869963.8 | -2927363.076 | -2985910.3375 | -3045628.5443 | -3106541.1152 | -3168671.9375 | -3232045.3762 | -3296686.2837 | -3362620.0094 | -3429872.4096 | -3498469.8578 | -3568439.2549 | -3639808.04 | -3712604.2008 | 0 | 0 | 0 | 0 | 0 | 0 | 0 | 0 | 0 | 0 | 0 | 0 | 0 | 0 | 0 | 0 | 0 | 0 | 0 | 0 | 0 | 0 | 0 | 0 | 0
| Bruto inkomen (nominaal) | Euro |  | -2813690 | -2869963.8 | -2927363.076 | -2985910.3375 | -3045628.5443 | -3106541.1152 | -3168671.9375 | -3232045.3762 | -3296686.2837 | -3362620.0094 | -3429872.4096 | -3498469.8578 | -3568439.2549 | -3639808.04 | -3712604.2008 | 0 | 0 | 0 | 0 | 0 | 0 | 0 | 0 | 0 | 0 | 0 | 0 | 0 | 0 | 0 | 0 | 0 | 0 | 0 | 0 | 0 | 0 | 0 | 0 | 0
AFSCHRIJVING EN SCHULDEN
| Afschrijving | Euro |  | -1295081.3012 | -1295081.3012 | -1295081.3012 | -1295081.3012 | -1295081.3012 | -1295081.3012 | -1295081.3012 | -1295081.3012 | -1295081.3012 | -1295081.3012 | -1295081.3012 | -1295081.3012 | -1295081.3012 | -1295081.3012 | -1295081.3012 | 0 | 0 | 0 | 0 | 0 | 0 | 0 | 0 | 0 | 0 | 0 | 0 | 0 | 0 | 0 | 0 | 0 | 0 | 0 | 0 | 0 | 0 | 0 | 0 | 0
| Rente | Euro |  | -713913.5673 | -681446.8137 | -647275.5555 | -611310.3062 | -573456.8814 | -533616.1517 | -491683.7838 | -447549.9665 | -401099.1238 | -352209.6119 | -300753.4006 | -246595.7382 | -189594.7986 | -129601.3096 | -66458.1624 | 0 | 0 | 0 | 0 | 0 | 0 | 0 | 0 | 0 | 0 | 0 | 0 | 0 | 0 | 0 | 0 | 0 | 0 | 0 | 0 | 0 | 0 | 0 | 0 | 0
| Aflossing | Euro |  | -618414.355 | -650881.1086 | -685052.3668 | -721017.6161 | -758871.0409 | -798711.7706 | -840644.1385 | -884777.9558 | -931228.7985 | -980118.3104 | -1031574.5217 | -1085732.1841 | -1142733.1237 | -1202726.6127 | -1265869.7599 | 0 | 0 | 0 | 0 | 0 | 0 | 0 | 0 | 0 | 0 | 0 | 0 | 0 | 0 | 0 | 0 | 0 | 0 | 0 | 0 | 0 | 0 | 0 | 0 | 0
| Totale lasten lening | Euro |  | -1332327.9223 | -1332327.9223 | -1332327.9223 | -1332327.9223 | -1332327.9223 | -1332327.9223 | -1332327.9223 | -1332327.9223 | -1332327.9223 | -1332327.9223 | -1332327.9223 | -1332327.9223 | -1332327.9223 | -1332327.9223 | -1332327.9223 | 0 | 0 | 0 | 0 | 0 | 0 | 0 | 0 | 0 | 0 | 0 | 0 | 0 | 0 | 0 | 0 | 0 | 0 | 0 | 0 | 0 | 0 | 0 | 0 | 0
BELASTING
| Belastbaar inkomen | Euro |  | -4822684.8686 | -4846491.9149 | -4869719.9327 | -4892301.945 | -4914166.7269 | -4935238.5681 | -4955437.0225 | -4974676.644 | -4992866.7088 | -5009910.9226 | -5025707.1115 | -5040146.8973 | -5053115.3548 | -5064490.6509 | -5074143.6645 | 0 | 0 | 0 | 0 | 0 | 0 | 0 | 0 | 0 | 0 | 0 | 0 | 0 | 0 | 0 | 0 | 0 | 0 | 0 | 0 | 0 | 0 | 0 | 0 | 0
| Belasting bedrag | Euro |  | 1244252.6961 | 1250394.9141 | 1256387.7426 | 1262213.9018 | 1267855.0155 | 1273291.5506 | 1278502.7518 | 1283466.5741 | 1288159.6109 | 1292557.018 | 1296632.4348 | 1300357.8995 | 1303703.7615 | 1306638.5879 | 1309129.0654 | 0 | 0 | 0 | 0 | 0 | 0 | 0 | 0 | 0 | 0 | 0 | 0 | 0 | 0 | 0 | 0 | 0 | 0 | 0 | 0 | 0 | 0 | 0 | 0 | 0
CASHFLOWS
| Netto inkomen na belasting | Euro |  | -2901765.2262 | -2951896.8082 | -3003303.2556 | -3056024.358 | -3110101.451 | -3165577.4869 | -3222497.1079 | -3280906.7244 | -3340854.5951 | -3402390.9137 | -3465567.8971 | -3530439.8806 | -3597063.4157 | -3665497.3744 | -3735803.0577 | 0 | 0 | 0 | 0 | 0 | 0 | 0 | 0 | 0 | 0 | 0 | 0 | 0 | 0 | 0 | 0 | 0 | 0 | 0 | 0 | 0 | 0 | 0 | 0 | 0
| Project cashflow | Euro | -19426219.5187 | -1569437.3039 | -1619568.8859 | -1670975.3334 | -1723696.4357 | -1777773.5287 | -1833249.5646 | -1890169.1857 | -1948578.8021 | -2008526.6729 | -2070062.9914 | -2133239.9748 | -2198111.9583 | -2264735.4934 | -2333169.4521 | -2403475.1354 | 0 | 0 | 0 | 0 | 0 | 0 | 0 | 0 | 0 | 0 | 0 | 0 | 0 | 0 | 0 | 0 | 0 | 0 | 0 | 0 | 0 | 0 | 0 | 0 | 0
| Equity cashflow | Euro | -5827865.8556 | -2901765.2262 | -2951896.8082 | -3003303.2556 | -3056024.358 | -3110101.451 | -3165577.4869 | -3222497.1079 | -3280906.7244 | -3340854.5951 | -3402390.9137 | -3465567.8971 | -3530439.8806 | -3597063.4157 | -3665497.3744 | -3735803.0577 | 0 | 0 | 0 | 0 | 0 | 0 | 0 | 0 | 0 | 0 | 0 | 0 | 0 | 0 | 0 | 0 | 0 | 0 | 0 | 0 | 0 | 0 | 0 | 0 | 0
| Subsidiebasis: afzet | t CO2 |  | 55000 | 55000 | 55000 | 55000 | 55000 | 55000 | 55000 | 55000 | 55000 | 55000 | 55000 | 55000 | 55000 | 55000 | 55000 | 0 | 0 | 0 | 0 | 0 | 0 | 0 | 0 | 0 | 0 | 0 | 0 | 0 | 0 | 0 | 0 | 0 | 0 | 0 | 0 | 0 | 0 | 0 | 0 | 0
| Terug te verdienen investering | Euro | 19426219.5187 | 17568998.5861 | 15735584.6997 | 13925398.8312 | 12137794.975 | 10372055.9006 | 8627388.6675 | 6902919.8887 | 5197690.7314 | 3510651.639 | 1840656.7603 | 186458.0705 | -1453300.8335 | -3080091.28 | -4695506.4304 | -6301268.5672 | -6301268.5672 | -6301268.5672 | -6301268.5672 | -6301268.5672 | -6301268.5672 | -6301268.5672 | -6301268.5672 | -6301268.5672 | -6301268.5672 | -6301268.5672 | -6301268.5672 | -6301268.5672 | -6301268.5672 | -6301268.5672 | -6301268.5672 | -6301268.5672 | -6301268.5672 | -6301268.5672 | -6301268.5672 | -6301268.5672 | -6301268.5672 | -6301268.5672 | -6301268.5672 | -6301268.5672 | -6301268.5672
| DSCR |  | 1: 1.8209; 2: 1.7833; 3: 1.7447; 4: 1.7052; 5: 1.6646; 6: 1.6229; 7: 1.5802; 8: 1.5364; 9: 1.4914; 10: 1.4452; 11: 1.3978; 12: 1.3491; 13: 1.2991; 14: 1.2477; 15: 1.1949
| PROJECTPARAMETERS | Waarde | 0: Eenheid
| Verdisconteerde inkomsten | -22903545.3681 | 0: euro
| Verdisconteerde afzet | 293459.3874 | 0: t CO2
| Totale investering | 19426219.5187 | 0: Euro
| DSCR (gemiddeld) | 1.5256
| Vermogenskostenvergoeding (WACC nominaal/reëel) | 6% / 3.9%
| Projectrendement (IRR) | n.v.t.
| Rendement op eigen vermogen (IRR) | n.v.t.
| Aandeel lening | 13598353.6631 | 0: Euro
| Aandeel eigen vermogen | 5827865.8556 | 0: Euro
| Warmtekrachtverhouding | 0 | 0: W:E
| Samengesteld aantal vollasturen | 4000 | 0: uur/jaar
| Terugverdientijd (inclusief SDE++-subsidie) | tussen 11 en 12 jaar
| SUBSIDIEPARAMETERS | Waarde | 0: Eenheid
| Langetermijn-prijs | 28.4773 | 0: Euro/t CO2
| Langetermijnprijs (netlevering/niet-netlevering) | 28.4773 | 0: Euro/t CO2
| Langetermijnprijs netlevering | n.v.t. | 0: Euro/t CO2
| Langetermijnprijs niet-netlevering | n.v.t. | 0: Euro/t CO2
| Voorlopige GVO-waarde | 0 | 0: Euro/t CO2
| Langetermijn GvO-waarde | 0 | 0: Euro/t CO2
| Voorlopige HBE-waarde | 0 | 0: Euro/t CO2
| Langetermijn HBE-waarde | 0 | 0: Euro/t CO2
| Voorlopige waarde ETS-correctie | 0 | 0: Euro/t CO2
| Langetermijn-waarde ETS-correctie | 50.8213 | 0: Euro/t CO2
| Bodemprijs of basisprijs | 18.9849 | 0: Euro/t CO2
| Bodemprijs of basisprijs (netlevering/niet-netlevering) | 18.9849 | 0: Euro/t CO2
| Bodemprijs of basisprijs netlevering | n.v.t. | 0: Euro/t CO2
| Bodemprijs of basisprijs niet-netlevering | n.v.t. | 0: Euro/t CO2
| Voorlopig correctiebedrag | 50.7623 | 0: Euro/t CO2
| Voorlopig correctiebedrag netlevering/niet-netlevering | 50.7623 | 0: Euro/t CO2
| Voorlopig correctiebedrag netlevering | n.v.t. | 0: Euro/t CO2
| Voorlopig correctiebedrag niet-netlevering | n.v.t. | 0: Euro/t CO2
| CONVERSIEFACTOREN | Waarde | 0: Eenheid
| Verbrandingswaarde methaan (onderwaarde) | 35.8 | 0: MJ/Nm3
| Verbrandingswaarde hernieuwbaar gas (onderwaarde) | 31.65 | 0: MJ/Nm3
| Verbrandingswaarde hernieuwbaar gas (bovenwaarde) | 35.17 | 0: MJ/Nm3
| kWh naar MJ | 3.6 | 0: MJ/kWh

## 159
Berekening basisbedragen: Eindadvies SDE++ 2026
CCU, precombustion, vloeibaar (variant 1C)
| BASISBEDRAG en SUBSIDIE-INTENSITEIT | Waarde | Eenheid | Toelichting
| Basisbedrag | 124.5605 | Euro/t CO2 | Het basisbedrag is een maat voor de productiekosten. Deze waarde kan berekend worden als alleen deze worksheet geopend is.
| Subsidie-intensiteit | 54.4324 | Euro/t CO2 | De subsidie-intensiteit is de maat die in de rangschikking gebruikt wordt. Om deze waarde te berekenen dient ook de worksheet 'Correcties' geopend te zijn.
| Productie-eenheid | t CO2 |  | De SDE++ kent twee rekeneenheden waarover subsidie kan worden uitgekeerd: kWh voor energiecategorieën en t CO2 voor CCS- en CCU-categorieën.
| Vermogenseenheid | t CO2/uur
| Domein | CCS/CCU |  | Het corresponderende domein bij deze categorie geeft aan binnen welk 'hekje' de subsidiecategorie valt.
| CORRECTIEMETHODES | Waarde | Typering | Toelichting
| Berekeningswijze correctiebedrag methode-ID | 45 | CO2-gebruik incl. vermeden O&M | TTF[LHV] / ketel_co2 x 1000 - 90% x 1000 x EPEX1/wkk_co2 + co2_vermeden_opex_wkk_ketel
| Berekeningswijze ETS-correctie-ID | 14 | CCU 100% ETS2-correctie | EUA2
| ETS-voordeel bij merendeel van projecten? | Geen warmte | Ja of Nee | Alleen van belang voor warmteprojecten. Deze parameter werkt door op de langetermijnprijs en subsidie-intensiteit.
| Berekeningswijze correctiebedrag methode-ID netlevering |  |  | Enkel relevant voor zon-pv.
| Berekeningswijze correctiebedrag methode-ID niet-netlevering |  |  | Enkel relevant voor zon-pv.
| Netlevering deel |  |  | Enkel relevant voor zon-pv. Aandeel van de productie dat aan het net wordt geleverd.
| Niet-netlevering deel |  |  | Enkel relevant voor zon-pv. Aandeel eigen gebruik.
| SYSTEEMGROOTTE | Waarde | Eenheid | Toelichting
| Inputvermogen |  | t CO2/uur
| Seasonal Performance Factor (SPF) |  |  | Hier wordt de seizoensgemiddelde COP, of Seasonal performance factor, mee bedoeld voor het hele systeem.
| Gaat het om een installatie voor hernieuwbaar gas? |  |  | Alleen 'Ja' invullen als de installatie gas van aardgaskwaliteit produceert.
| Methaangehalte hernieuwbaar gas voor gaszuivering |  |  | Het percentage methaan in het biogas, dat nog niet tot aardgaskwaliteit is opgewaardeerd.
| Vermogen hernieuwbaargasproductie (voor zuivering) | 0 | Nm3/uur
| Outputvermogen (thermisch of hernieuwbaar gas) |  | t CO2/uur | Dit veld alleen invullen bij productie van warmte (al dan niet in WKK-variant) of hernieuwbaar gas van aardgaskwaliteit
| Outputvermogen (hernieuwbaar gas) | 0 | Nm3/uur
| Outputvermogen (elektrisch of overig) | 13.75 | t CO2/uur | Dit veld invullen als de installatie elektriciteit produceert (al dan niet in WKK-variant), of iets anders dan warmte of gas van aardgaskwaliteit produceert.
| Vollasturen levering (thermisch of hernieuwbaar gas) |  | uur/jaar | Bij een installatie voor gecombineerde opwekking, wordt de bedrijfstijd automatisch genomen als maximum van de vollasturen warmte en vollasturen elektriciteit.
| Vollasturen levering (elektrisch of overig) | 4000 | uur/jaar | Bij een installatie voor gecombineerde opwekking, wordt de bedrijfstijd automatisch genomen als maximum van de vollasturen warmte en vollasturen elektriciteit.
| ENERGETISCH RENDEMENT | Waarde | Eenheid | Toelichting
| Max. elektrisch rendement | 100%
| Elektrisch rendement | 100%
| Thermisch rendement of rendement gasproductie | 0%
| Elektriciteitsderving bij warmtelevering |  | elektriciteit : warmte | Enkel invullen als de installatie een WKK-installatie is waarbij warmtelevering ten koste gaat van de elektriciteitsproductie.
| KOSTEN | Waarde | Eenheid | Toelichting
| Investeringskosten input gebaseerd |  | Euro/t CO2/uur | De investeringskosten 'input gebaseerd' worden opgeteld bij de investeringskosten 'output gebaseerd'. Pas op voor onbedoelde dubbeltelling.
| Investeringskosten output gebaseerd | 1683766 | Euro/t CO2/uur | De investeringskosten 'input gebaseerd' worden opgeteld bij de investeringskosten 'output gebaseerd'. Pas op voor onbedoelde dubbeltelling.
| Totale investeringskosten | 23.3138 | Euro(miljoen)
| Vaste operationele kosten input gebaseerd |  | Euro/t CO2/uur/jaar | De operationele kosten 'input gebaseerd' worden opgeteld bij de investeringskosten 'output gebaseerd'. Pas op voor onbedoelde dubbeltelling.
| Vaste operationele kosten output gebaseerd | 49738 | Euro/t CO2/uur/jaar | De operationele kosten 'input gebaseerd' worden opgeteld bij de investeringskosten 'output gebaseerd'. Pas op voor onbedoelde dubbeltelling.
| Totale jaarlijkse vaste operationele kosten | 683.8975 | Euro(duizend)/jaar | Deze waarde wordt ter illustratie getoond.
| Kosten elektriciteitsverbruik | 17.82 | Euro/t CO2 | Het betreft de inkoopkosten voor elektriciteit, per t CO2 output
| Kosten gasverbruik |  | Euro/t CO2 | Het betreft de inkoopkosten voor gas, per t CO2 output
| Kosten warmteverbruik | 7.6 | Euro/t CO2 | Het betreft de inkoopkosten voor warmte, per t CO2 output
| Overige variabele operationele kosten | 29.9 | Euro/t CO2
| Totale variabele operationele kosten | 55.32 | Euro/t CO2
| ENERGIEGEBRUIK | Waarde | Eenheid | Toelichting
| Energie-inhoud brandstof |  | GJ/ton
| Biomassadoorzet | 0 | ton/jaar
| Netto brandstofprijs |  | Euro/ton | Hier wordt de brandstofprijs aan de poort bedoeld, inclusief eventuele risico-opslag.
| Relatief elektriciteitsgebruik | 240 | kWh/t CO2
| Elektriciteitsgebruik | 13200 | MWh/jaar
| Relatief warmtegebruik | 299 | kWh/t CO2
| Warmtegebruik | 16445 | MWh/jaar
| Relatief aardgasgebruik |  | kWh/t CO2
| Aardgasgebruik | 0 | MWh/jaar
| EMISSIEFACTOREN | Waarde | Eenheid | Toelichting
| Emissiefactor van warmteproductie per eenheid |  | kg CO2/kWh
| Emissiefactor van elektriciteitsproductie of overig per eenheid | 930 | kg CO2/t CO2
| Emissiefactor van gasproductie per eenheid |  | kg CO2/kWh
| Emissiefactor gebruik van biomassa |  | kg CO2/ton | De waarde die hier getoond wordt, is afhankelijk aan de uitgangspunten in de adviesvraag.
| Emissiefactor gebruik van warmte | 0.225 | kg CO2/kWh
| Emissiefactor gebruik van elektriciteit | 0.13 | kg CO2/kWh
| Emissiefactor gebruik van gas |  | kg CO2/kWh
| Vermeden emissies | 831.525 | kg CO2/t CO2
| TERMIJNEN | Waarde | Eenheid | Toelichting
| Economische levensduur | 15 | jaar | Deze waarde wordt gebruikt om eventuele inkomsten van het project na subsidieperiode te berekenen.
| Termijn lening | 15 | jaar
| Afschrijvingstermijn | 15 | jaar
| Beleidsperiode | 15 | jaar
| Totale operationale periode |  | jaar | Deze waarde wordt gebruikt om de vermeden emissies gedurende de hele operationele periode van de installatie te berekenen.
| PARAMETERS NA SUBSIDIEPERIODE | Waarde | Eenheid | Toelichting
| Elektriciteitsprijs na subsidieperiode |  | Euro/kWh | Deze prijs is inclusief de profielfactor, maar exclusief de onbalansfactor.
| Vollasturen na subsidieperiode elektriciteit of overige |  | uur/jaar
| Prijs warmte of hernieuwbaar gas na subsidieperiode |  | Euro/kWh
| Vollasturen na subsidieperiode warmte of hernieuwbaar gas |  | uur/jaar
| Totaal geproduceerde eenheden subsidieperiode | 825000 | t CO2
| Totale geproduceerde eenheden bedrijfsperiode | 825000 | t CO2
| Verrekeningsfactor bespaarde emissies | 1
| FINANCIËLE PARAMETERS | Waarde | Eenheid | Toelichting
| Inflatie | 2%
| Rendement op vreemd vermogen | 5.25%
| Rendement op eigen vermogen | 11%
| Percentage vreemd vermogen in investering | 70%
| Percentage eigen vermogen in investering | 30%
| Vennootschapsbelasting | 25.8%
| INVESTERINGSSUBSIDIES | Waarde | Eenheid | Toelichting
| Investeringssubsidie t.g.v. vreemd vermogen |  | Euro
| Investeringssubsidie t.g.v. eigen vermogen (NCW) |  | Euro
| ONREGELMATIGE CASHFLOWS | Jaar | Waarde | Toelichting
Voer in cel kolom C het jaar in waarin de onregelmatige cashflow plaatsvindt en in kolom D97 de reële kosten (als negatieve waarde) in dat specifieke jaar.
De waarde als reële kosten is gedefinieerd in euro van het jaar 2026.
| Afsluitprovisie op lening handmatig |  |  | Indien de afsluitprovisie handmatig moet worden ingevoerd, voer dan in cel C103 het bedrag van de afsluitprovisie in.
| Afsluitprovisie als percentage van lening | 0 | 1% | Deze afsluitprovisie wordt verrekend in de totale investeringskosten en is gedefinieerd als percentage van de lening.
| SUBSIDIE-INKOMSTEN (niet invullen voor basisbedragberekening) |  | Eenheid | 2026 | 2027 | 2028 | 2029 | 2030 | 2031 | 2032 | 2033 | 2034 | 2035 | 2036 | 2037 | 2038 | 2039 | 2040 | 2041 | 2042 | 2043 | 2044 | 2045 | 2046 | 2047 | 2048 | 2049 | 2050 | 2051 | 2052 | 2053 | 2054 | 2055 | 2056 | 2057 | 2058 | 2059 | 2060 | 2061 | 2062 | 2063 | 2064 | 2065
| Basisbedrag (deze cellen kunnen gebruikt worden om de inkomsten toe te voegen) |  | Euro/t CO2 |  | 0 | 0 | 0 | 0 | 0 | 0 | 0 | 0 | 0 | 0 | 0 | 0 | 0 | 0 | 0 | 0 | 0 | 0 | 0 | 0 | 0 | 0 | 0 | 0 | 0 | 0 | 0 | 0 | 0 | 0 | 0 | 0 | 0 | 0 | 0 | 0 | 0 | 0 | 0
| Correctiebedrag (deze cellen kunnen gebruikt worden om de inkomsten toe te voegen) |  | Euro/t CO2 |  | 0 | 0 | 0 | 0 | 0 | 0 | 0 | 0 | 0 | 0 | 0 | 0 | 0 | 0 | 0 | 0 | 0 | 0 | 0 | 0 | 0 | 0 | 0 | 0 | 0 | 0 | 0 | 0 | 0 | 0 | 0 | 0 | 0 | 0 | 0 | 0 | 0 | 0 | 0
| Inflator |  | index | 1 | 1.02 | 1.0404 | 1.0612 | 1.0824 | 1.1041 | 1.1262 | 1.1487 | 1.1717 | 1.1951 | 1.219 | 1.2434 | 1.2682 | 1.2936 | 1.3195 | 1.3459 | 1.3728 | 1.4002 | 1.4282 | 1.4568 | 1.4859 | 1.5157 | 1.546 | 1.5769 | 1.6084 | 1.6406 | 1.6734 | 1.7069 | 1.741 | 1.7758 | 1.8114 | 1.8476 | 1.8845 | 1.9222 | 1.9607 | 1.9999 | 2.0399 | 2.0807 | 2.1223 | 2.1647
Tabel: Nominale kasstroom (positieve bedragen = gunstig voor de producent)
| INITIELE INVESTERING |  | 0 | 1 | 2 | 3 | 4 | 5 | 6 | 7 | 8 | 9 | 10 | 11 | 12 | 13 | 14 | 15 | 16 | 17 | 18 | 19 | 20 | 21 | 22 | 23 | 24 | 25 | 26 | 27 | 28 | 29 | 30 | 31 | 32 | 33 | 34 | 35 | 36 | 37 | 38 | 39 | 40
| Investering | Euro | 0: -23313844.9775
AFZET
| Afzet elektriciteit of overige | t CO2 |  | 55000 | 55000 | 55000 | 55000 | 55000 | 55000 | 55000 | 55000 | 55000 | 55000 | 55000 | 55000 | 55000 | 55000 | 55000 | 0 | 0 | 0 | 0 | 0 | 0 | 0 | 0 | 0 | 0 | 0 | 0 | 0 | 0 | 0 | 0 | 0 | 0 | 0 | 0 | 0 | 0 | 0 | 0 | 0
| Afzet warmte | t CO2 |  | 0 | 0 | 0 | 0 | 0 | 0 | 0 | 0 | 0 | 0 | 0 | 0 | 0 | 0 | 0 | 0 | 0 | 0 | 0 | 0 | 0 | 0 | 0 | 0 | 0 | 0 | 0 | 0 | 0 | 0 | 0 | 0 | 0 | 0 | 0 | 0 | 0 | 0 | 0 | 0
| Afzet hernieuwbaar gas | kWh (HHV) |  | 0 | 0 | 0 | 0 | 0 | 0 | 0 | 0 | 0 | 0 | 0 | 0 | 0 | 0 | 0 | 0 | 0 | 0 | 0 | 0 | 0 | 0 | 0 | 0 | 0 | 0 | 0 | 0 | 0 | 0 | 0 | 0 | 0 | 0 | 0 | 0 | 0 | 0 | 0 | 0
| Afzet | t CO2 |  | 55000 | 55000 | 55000 | 55000 | 55000 | 55000 | 55000 | 55000 | 55000 | 55000 | 55000 | 55000 | 55000 | 55000 | 55000 | 0 | 0 | 0 | 0 | 0 | 0 | 0 | 0 | 0 | 0 | 0 | 0 | 0 | 0 | 0 | 0 | 0 | 0 | 0 | 0 | 0 | 0 | 0 | 0 | 0
KOSTEN EN INKOMSTEN
| Operationele kosten | Euro |  | -3726497.5 | -3801027.45 | -3877047.999 | -3954588.959 | -4033680.7382 | -4114354.3529 | -4196641.44 | -4280574.2688 | -4366185.7542 | -4453509.4692 | -4542579.6586 | -4633431.2518 | -4726099.8768 | -4820621.8744 | -4917034.3119 | 0 | 0 | 0 | 0 | 0 | 0 | 0 | 0 | 0 | 0 | 0 | 0 | 0 | 0 | 0 | 0 | 0 | 0 | 0 | 0 | 0 | 0 | 0 | 0 | 0
| Brandstofkosten (biomassa) | Euro |  | 0 | 0 | 0 | 0 | 0 | 0 | 0 | 0 | 0 | 0 | 0 | 0 | 0 | 0 | 0 | 0 | 0 | 0 | 0 | 0 | 0 | 0 | 0 | 0 | 0 | 0 | 0 | 0 | 0 | 0 | 0 | 0 | 0 | 0 | 0 | 0 | 0 | 0 | 0 | 0
| Marktwaarde elektriciteit na einde beleidsperiode | Euro/kWh |  | 0 | 0 | 0 | 0 | 0 | 0 | 0 | 0 | 0 | 0 | 0 | 0 | 0 | 0 | 0 | 0 | 0 | 0 | 0 | 0 | 0 | 0 | 0 | 0 | 0 | 0 | 0 | 0 | 0 | 0 | 0 | 0 | 0 | 0 | 0 | 0 | 0 | 0 | 0 | 0
| Marktwaarde warmte of hernieuwbaar gas na einde beleidsperiode | Euro/kWh |  | 0 | 0 | 0 | 0 | 0 | 0 | 0 | 0 | 0 | 0 | 0 | 0 | 0 | 0 | 0 | 0 | 0 | 0 | 0 | 0 | 0 | 0 | 0 | 0 | 0 | 0 | 0 | 0 | 0 | 0 | 0 | 0 | 0 | 0 | 0 | 0 | 0 | 0 | 0 | 0
| Correctiebedrag | Euro/t CO2 |  | 0 | 0 | 0 | 0 | 0 | 0 | 0 | 0 | 0 | 0 | 0 | 0 | 0 | 0 | 0 | 0 | 0 | 0 | 0 | 0 | 0 | 0 | 0 | 0 | 0 | 0 | 0 | 0 | 0 | 0 | 0 | 0 | 0 | 0 | 0 | 0 | 0 | 0 | 0 | 0
| Basisbedrag | Euro/t CO2 |  | 0 | 0 | 0 | 0 | 0 | 0 | 0 | 0 | 0 | 0 | 0 | 0 | 0 | 0 | 0 | 0 | 0 | 0 | 0 | 0 | 0 | 0 | 0 | 0 | 0 | 0 | 0 | 0 | 0 | 0 | 0 | 0 | 0 | 0 | 0 | 0 | 0 | 0 | 0 | 0
| SDE-vergoeding | Euro |  | 0 | 0 | 0 | 0 | 0 | 0 | 0 | 0 | 0 | 0 | 0 | 0 | 0 | 0 | 0 | 0 | 0 | 0 | 0 | 0 | 0 | 0 | 0 | 0 | 0 | 0 | 0 | 0 | 0 | 0 | 0 | 0 | 0 | 0 | 0 | 0 | 0 | 0 | 0 | 0
| Marktinkomsten na einde beleidsperiode | Euro |  | 0 | 0 | 0 | 0 | 0 | 0 | 0 | 0 | 0 | 0 | 0 | 0 | 0 | 0 | 0 | 0 | 0 | 0 | 0 | 0 | 0 | 0 | 0 | 0 | 0 | 0 | 0 | 0 | 0 | 0 | 0 | 0 | 0 | 0 | 0 | 0 | 0 | 0 | 0 | 0
| Marktinkomsten gedurende beleidsperiode | Euro |  | 0 | 0 | 0 | 0 | 0 | 0 | 0 | 0 | 0 | 0 | 0 | 0 | 0 | 0 | 0 | 0 | 0 | 0 | 0 | 0 | 0 | 0 | 0 | 0 | 0 | 0 | 0 | 0 | 0 | 0 | 0 | 0 | 0 | 0 | 0 | 0 | 0 | 0 | 0 | 0
TOTALE KOSTEN EN INKOMSTEN
| Inkomen totaal (nominaal) | Euro |  | 0 | 0 | 0 | 0 | 0 | 0 | 0 | 0 | 0 | 0 | 0 | 0 | 0 | 0 | 0 | 0 | 0 | 0 | 0 | 0 | 0 | 0 | 0 | 0 | 0 | 0 | 0 | 0 | 0 | 0 | 0 | 0 | 0 | 0 | 0 | 0 | 0 | 0 | 0 | 0
| Kosten totaal (nominaal) | Euro |  | -3726497.5 | -3801027.45 | -3877047.999 | -3954588.959 | -4033680.7382 | -4114354.3529 | -4196641.44 | -4280574.2688 | -4366185.7542 | -4453509.4692 | -4542579.6586 | -4633431.2518 | -4726099.8768 | -4820621.8744 | -4917034.3119 | 0 | 0 | 0 | 0 | 0 | 0 | 0 | 0 | 0 | 0 | 0 | 0 | 0 | 0 | 0 | 0 | 0 | 0 | 0 | 0 | 0 | 0 | 0 | 0 | 0
| Bruto inkomen (nominaal) | Euro |  | -3726497.5 | -3801027.45 | -3877047.999 | -3954588.959 | -4033680.7382 | -4114354.3529 | -4196641.44 | -4280574.2688 | -4366185.7542 | -4453509.4692 | -4542579.6586 | -4633431.2518 | -4726099.8768 | -4820621.8744 | -4917034.3119 | 0 | 0 | 0 | 0 | 0 | 0 | 0 | 0 | 0 | 0 | 0 | 0 | 0 | 0 | 0 | 0 | 0 | 0 | 0 | 0 | 0 | 0 | 0 | 0 | 0
AFSCHRIJVING EN SCHULDEN
| Afschrijving | Euro |  | -1554256.3318 | -1554256.3318 | -1554256.3318 | -1554256.3318 | -1554256.3318 | -1554256.3318 | -1554256.3318 | -1554256.3318 | -1554256.3318 | -1554256.3318 | -1554256.3318 | -1554256.3318 | -1554256.3318 | -1554256.3318 | -1554256.3318 | 0 | 0 | 0 | 0 | 0 | 0 | 0 | 0 | 0 | 0 | 0 | 0 | 0 | 0 | 0 | 0 | 0 | 0 | 0 | 0 | 0 | 0 | 0 | 0 | 0
| Rente | Euro |  | -856783.8029 | -817819.7183 | -776810.0192 | -733647.311 | -688218.5605 | -640404.8007 | -590080.8184 | -537114.8271 | -481368.1213 | -422694.7134 | -360940.9516 | -295945.1172 | -227537.0016 | -155537.4599 | -79757.9423 | 0 | 0 | 0 | 0 | 0 | 0 | 0 | 0 | 0 | 0 | 0 | 0 | 0 | 0 | 0 | 0 | 0 | 0 | 0 | 0 | 0 | 0 | 0 | 0 | 0
| Aflossing | Euro |  | -742173.0404 | -781137.125 | -822146.8241 | -865309.5323 | -910738.2828 | -958552.0426 | -1008876.0249 | -1061842.0162 | -1117588.722 | -1176262.1299 | -1238015.8918 | -1303011.7261 | -1371419.8417 | -1443419.3834 | -1519198.901 | 0 | 0 | 0 | 0 | 0 | 0 | 0 | 0 | 0 | 0 | 0 | 0 | 0 | 0 | 0 | 0 | 0 | 0 | 0 | 0 | 0 | 0 | 0 | 0 | 0
| Totale lasten lening | Euro |  | -1598956.8433 | -1598956.8433 | -1598956.8433 | -1598956.8433 | -1598956.8433 | -1598956.8433 | -1598956.8433 | -1598956.8433 | -1598956.8433 | -1598956.8433 | -1598956.8433 | -1598956.8433 | -1598956.8433 | -1598956.8433 | -1598956.8433 | 0 | 0 | 0 | 0 | 0 | 0 | 0 | 0 | 0 | 0 | 0 | 0 | 0 | 0 | 0 | 0 | 0 | 0 | 0 | 0 | 0 | 0 | 0 | 0 | 0
BELASTING
| Belastbaar inkomen | Euro |  | -6137537.6348 | -6173103.5001 | -6208114.3501 | -6242492.6018 | -6276155.6305 | -6309015.4854 | -6340978.5903 | -6371945.4277 | -6401810.2073 | -6430460.5145 | -6457776.942 | -6483632.7009 | -6507893.2103 | -6530415.6661 | -6551048.586 | 0 | 0 | 0 | 0 | 0 | 0 | 0 | 0 | 0 | 0 | 0 | 0 | 0 | 0 | 0 | 0 | 0 | 0 | 0 | 0 | 0 | 0 | 0 | 0 | 0
| Belasting bedrag | Euro |  | 1583484.7098 | 1592660.703 | 1601693.5023 | 1610563.0913 | 1619248.1527 | 1627725.9952 | 1635972.4763 | 1643961.9204 | 1651667.0335 | 1659058.8127 | 1666106.451 | 1672777.2368 | 1679036.4483 | 1684847.2419 | 1690170.5352 | 0 | 0 | 0 | 0 | 0 | 0 | 0 | 0 | 0 | 0 | 0 | 0 | 0 | 0 | 0 | 0 | 0 | 0 | 0 | 0 | 0 | 0 | 0 | 0 | 0
CASHFLOWS
| Netto inkomen na belasting | Euro |  | -3741969.6336 | -3807323.5903 | -3874311.34 | -3942982.711 | -4013389.4288 | -4085585.201 | -4159625.807 | -4235569.1917 | -4313475.564 | -4393407.4998 | -4475430.0509 | -4559610.8583 | -4646020.2719 | -4734731.4758 | -4825820.62 | 0 | 0 | 0 | 0 | 0 | 0 | 0 | 0 | 0 | 0 | 0 | 0 | 0 | 0 | 0 | 0 | 0 | 0 | 0 | 0 | 0 | 0 | 0 | 0 | 0
| Project cashflow | Euro | -23313844.9775 | -2143012.7902 | -2208366.747 | -2275354.4967 | -2344025.8677 | -2414432.5855 | -2486628.3577 | -2560668.9637 | -2636612.3484 | -2714518.7207 | -2794450.6565 | -2876473.2076 | -2960654.015 | -3047063.4286 | -3135774.6325 | -3226863.7767 | 0 | 0 | 0 | 0 | 0 | 0 | 0 | 0 | 0 | 0 | 0 | 0 | 0 | 0 | 0 | 0 | 0 | 0 | 0 | 0 | 0 | 0 | 0 | 0 | 0
| Equity cashflow | Euro | -6994153.4932 | -3741969.6336 | -3807323.5903 | -3874311.34 | -3942982.711 | -4013389.4288 | -4085585.201 | -4159625.807 | -4235569.1917 | -4313475.564 | -4393407.4998 | -4475430.0509 | -4559610.8583 | -4646020.2719 | -4734731.4758 | -4825820.62 | 0 | 0 | 0 | 0 | 0 | 0 | 0 | 0 | 0 | 0 | 0 | 0 | 0 | 0 | 0 | 0 | 0 | 0 | 0 | 0 | 0 | 0 | 0 | 0 | 0
| Subsidiebasis: afzet | t CO2 |  | 55000 | 55000 | 55000 | 55000 | 55000 | 55000 | 55000 | 55000 | 55000 | 55000 | 55000 | 55000 | 55000 | 55000 | 55000 | 0 | 0 | 0 | 0 | 0 | 0 | 0 | 0 | 0 | 0 | 0 | 0 | 0 | 0 | 0 | 0 | 0 | 0 | 0 | 0 | 0 | 0 | 0 | 0 | 0
| Terug te verdienen investering | Euro | 23313844.9775 | 21046298.7804 | 18814318.4487 | 16617348.967 | 14454757.7369 | 12325829.5356 | 10229761.1892 | 8165655.9476 | 6132517.5435 | 4129243.919 | 2154620.6016 | 207313.7118 | -1714137.4192 | -3611328.0407 | -5485996.2064 | -7340031.4523 | -7340031.4523 | -7340031.4523 | -7340031.4523 | -7340031.4523 | -7340031.4523 | -7340031.4523 | -7340031.4523 | -7340031.4523 | -7340031.4523 | -7340031.4523 | -7340031.4523 | -7340031.4523 | -7340031.4523 | -7340031.4523 | -7340031.4523 | -7340031.4523 | -7340031.4523 | -7340031.4523 | -7340031.4523 | -7340031.4523 | -7340031.4523 | -7340031.4523 | -7340031.4523 | -7340031.4523 | -7340031.4523
| DSCR |  | 1: 1.8389; 2: 1.798; 3: 1.7561; 4: 1.7132; 5: 1.6691; 6: 1.624; 7: 1.5777; 8: 1.5302; 9: 1.4815; 10: 1.4315; 11: 1.3802; 12: 1.3275; 13: 1.2735; 14: 1.218; 15: 1.161
| PROJECTPARAMETERS | Waarde | 0: Eenheid
| Verdisconteerde inkomsten | -29559301.1004 | 0: euro
| Verdisconteerde afzet | 293459.3874 | 0: t CO2
| Totale investering | 23313844.9775 | 0: Euro
| DSCR (gemiddeld) | 1.5187
| Vermogenskostenvergoeding (WACC nominaal/reëel) | 6% / 3.9%
| Projectrendement (IRR) | n.v.t.
| Rendement op eigen vermogen (IRR) | n.v.t.
| Aandeel lening | 16319691.4842 | 0: Euro
| Aandeel eigen vermogen | 6994153.4932 | 0: Euro
| Warmtekrachtverhouding | 0 | 0: W:E
| Samengesteld aantal vollasturen | 4000 | 0: uur/jaar
| Terugverdientijd (inclusief SDE++-subsidie) | tussen 11 en 12 jaar
| SUBSIDIEPARAMETERS | Waarde | 0: Eenheid
| Langetermijn-prijs | 28.4773 | 0: Euro/t CO2
| Langetermijnprijs (netlevering/niet-netlevering) | 28.4773 | 0: Euro/t CO2
| Langetermijnprijs netlevering | n.v.t. | 0: Euro/t CO2
| Langetermijnprijs niet-netlevering | n.v.t. | 0: Euro/t CO2
| Voorlopige GVO-waarde | 0 | 0: Euro/t CO2
| Langetermijn GvO-waarde | 0 | 0: Euro/t CO2
| Voorlopige HBE-waarde | 0 | 0: Euro/t CO2
| Langetermijn HBE-waarde | 0 | 0: Euro/t CO2
| Voorlopige waarde ETS-correctie | 0 | 0: Euro/t CO2
| Langetermijn-waarde ETS-correctie | 50.8213 | 0: Euro/t CO2
| Bodemprijs of basisprijs | 18.9849 | 0: Euro/t CO2
| Bodemprijs of basisprijs (netlevering/niet-netlevering) | 18.9849 | 0: Euro/t CO2
| Bodemprijs of basisprijs netlevering | n.v.t. | 0: Euro/t CO2
| Bodemprijs of basisprijs niet-netlevering | n.v.t. | 0: Euro/t CO2
| Voorlopig correctiebedrag | 50.7623 | 0: Euro/t CO2
| Voorlopig correctiebedrag netlevering/niet-netlevering | 50.7623 | 0: Euro/t CO2
| Voorlopig correctiebedrag netlevering | n.v.t. | 0: Euro/t CO2
| Voorlopig correctiebedrag niet-netlevering | n.v.t. | 0: Euro/t CO2
| CONVERSIEFACTOREN | Waarde | 0: Eenheid
| Verbrandingswaarde methaan (onderwaarde) | 35.8 | 0: MJ/Nm3
| Verbrandingswaarde hernieuwbaar gas (onderwaarde) | 31.65 | 0: MJ/Nm3
| Verbrandingswaarde hernieuwbaar gas (bovenwaarde) | 35.17 | 0: MJ/Nm3
| kWh naar MJ | 3.6 | 0: MJ/kWh

## 160
Berekening basisbedragen: Eindadvies SDE++ 2026
Extra CCU, bestaande installatie, bestaande pijpleiding (variant 2A)
| BASISBEDRAG en SUBSIDIE-INTENSITEIT | Waarde | Eenheid | Toelichting
| Basisbedrag | 41.0851 | Euro/t CO2 | Het basisbedrag is een maat voor de productiekosten. Deze waarde kan berekend worden als alleen deze worksheet geopend is.
| Subsidie-intensiteit | -45.3688 | Euro/t CO2 | De subsidie-intensiteit is de maat die in de rangschikking gebruikt wordt. Om deze waarde te berekenen dient ook de worksheet 'Correcties' geopend te zijn.
| Productie-eenheid | t CO2 |  | De SDE++ kent twee rekeneenheden waarover subsidie kan worden uitgekeerd: kWh voor energiecategorieën en t CO2 voor CCS- en CCU-categorieën.
| Vermogenseenheid | t CO2/uur
| Domein | CCS/CCU |  | Het corresponderende domein bij deze categorie geeft aan binnen welk 'hekje' de subsidiecategorie valt.
| CORRECTIEMETHODES | Waarde | Typering | Toelichting
| Berekeningswijze correctiebedrag methode-ID | 45 | CO2-gebruik incl. vermeden O&M | TTF[LHV] / ketel_co2 x 1000 - 90% x 1000 x EPEX1/wkk_co2 + co2_vermeden_opex_wkk_ketel
| Berekeningswijze ETS-correctie-ID | 14 | CCU 100% ETS2-correctie | EUA2
| ETS-voordeel bij merendeel van projecten? | Geen warmte | Ja of Nee | Alleen van belang voor warmteprojecten. Deze parameter werkt door op de langetermijnprijs en subsidie-intensiteit.
| Berekeningswijze correctiebedrag methode-ID netlevering |  |  | Enkel relevant voor zon-pv.
| Berekeningswijze correctiebedrag methode-ID niet-netlevering |  |  | Enkel relevant voor zon-pv.
| Netlevering deel |  |  | Enkel relevant voor zon-pv. Aandeel van de productie dat aan het net wordt geleverd.
| Niet-netlevering deel |  |  | Enkel relevant voor zon-pv. Aandeel eigen gebruik.
| SYSTEEMGROOTTE | Waarde | Eenheid | Toelichting
| Inputvermogen |  | t CO2/uur
| Seasonal Performance Factor (SPF) |  |  | Hier wordt de seizoensgemiddelde COP, of Seasonal performance factor, mee bedoeld voor het hele systeem.
| Gaat het om een installatie voor hernieuwbaar gas? |  |  | Alleen 'Ja' invullen als de installatie gas van aardgaskwaliteit produceert.
| Methaangehalte hernieuwbaar gas voor gaszuivering |  |  | Het percentage methaan in het biogas, dat nog niet tot aardgaskwaliteit is opgewaardeerd.
| Vermogen hernieuwbaargasproductie (voor zuivering) | 0 | Nm3/uur
| Outputvermogen (thermisch of hernieuwbaar gas) |  | t CO2/uur | Dit veld alleen invullen bij productie van warmte (al dan niet in WKK-variant) of hernieuwbaar gas van aardgaskwaliteit
| Outputvermogen (hernieuwbaar gas) | 0 | Nm3/uur
| Outputvermogen (elektrisch of overig) | 13.75 | t CO2/uur | Dit veld invullen als de installatie elektriciteit produceert (al dan niet in WKK-variant), of iets anders dan warmte of gas van aardgaskwaliteit produceert.
| Vollasturen levering (thermisch of hernieuwbaar gas) |  | uur/jaar | Bij een installatie voor gecombineerde opwekking, wordt de bedrijfstijd automatisch genomen als maximum van de vollasturen warmte en vollasturen elektriciteit.
| Vollasturen levering (elektrisch of overig) | 4000 | uur/jaar | Bij een installatie voor gecombineerde opwekking, wordt de bedrijfstijd automatisch genomen als maximum van de vollasturen warmte en vollasturen elektriciteit.
| ENERGETISCH RENDEMENT | Waarde | Eenheid | Toelichting
| Max. elektrisch rendement | 100%
| Elektrisch rendement | 100%
| Thermisch rendement of rendement gasproductie | 0%
| Elektriciteitsderving bij warmtelevering |  | elektriciteit : warmte | Enkel invullen als de installatie een WKK-installatie is waarbij warmtelevering ten koste gaat van de elektriciteitsproductie.
| KOSTEN | Waarde | Eenheid | Toelichting
| Investeringskosten input gebaseerd |  | Euro/t CO2/uur | De investeringskosten 'input gebaseerd' worden opgeteld bij de investeringskosten 'output gebaseerd'. Pas op voor onbedoelde dubbeltelling.
| Investeringskosten output gebaseerd | 211899 | Euro/t CO2/uur | De investeringskosten 'input gebaseerd' worden opgeteld bij de investeringskosten 'output gebaseerd'. Pas op voor onbedoelde dubbeltelling.
| Totale investeringskosten | 2.934 | Euro(miljoen)
| Vaste operationele kosten input gebaseerd |  | Euro/t CO2/uur/jaar | De operationele kosten 'input gebaseerd' worden opgeteld bij de investeringskosten 'output gebaseerd'. Pas op voor onbedoelde dubbeltelling.
| Vaste operationele kosten output gebaseerd | 14709 | Euro/t CO2/uur/jaar | De operationele kosten 'input gebaseerd' worden opgeteld bij de investeringskosten 'output gebaseerd'. Pas op voor onbedoelde dubbeltelling.
| Totale jaarlijkse vaste operationele kosten | 202.2488 | Euro(duizend)/jaar | Deze waarde wordt ter illustratie getoond.
| Kosten elektriciteitsverbruik | 9.88 | Euro/t CO2 | Het betreft de inkoopkosten voor elektriciteit, per t CO2 output
| Kosten gasverbruik |  | Euro/t CO2 | Het betreft de inkoopkosten voor gas, per t CO2 output
| Kosten warmteverbruik | 7.95 | Euro/t CO2 | Het betreft de inkoopkosten voor warmte, per t CO2 output
| Overige variabele operationele kosten | 9.9 | Euro/t CO2
| Totale variabele operationele kosten | 27.73 | Euro/t CO2
| ENERGIEGEBRUIK | Waarde | Eenheid | Toelichting
| Energie-inhoud brandstof |  | GJ/ton
| Biomassadoorzet | 0 | ton/jaar
| Netto brandstofprijs |  | Euro/ton | Hier wordt de brandstofprijs aan de poort bedoeld, inclusief eventuele risico-opslag.
| Relatief elektriciteitsgebruik | 133 | kWh/t CO2
| Elektriciteitsgebruik | 7315 | MWh/jaar
| Relatief warmtegebruik | 313 | kWh/t CO2
| Warmtegebruik | 17215 | MWh/jaar
| Relatief aardgasgebruik |  | kWh/t CO2
| Aardgasgebruik | 0 | MWh/jaar
| EMISSIEFACTOREN | Waarde | Eenheid | Toelichting
| Emissiefactor van warmteproductie per eenheid |  | kg CO2/kWh
| Emissiefactor van elektriciteitsproductie of overig per eenheid | 930 | kg CO2/t CO2
| Emissiefactor van gasproductie per eenheid |  | kg CO2/kWh
| Emissiefactor gebruik van biomassa |  | kg CO2/ton | De waarde die hier getoond wordt, is afhankelijk aan de uitgangspunten in de adviesvraag.
| Emissiefactor gebruik van warmte | 0.225 | kg CO2/kWh
| Emissiefactor gebruik van elektriciteit | 0.13 | kg CO2/kWh
| Emissiefactor gebruik van gas |  | kg CO2/kWh
| Vermeden emissies | 842.285 | kg CO2/t CO2
| TERMIJNEN | Waarde | Eenheid | Toelichting
| Economische levensduur | 15 | jaar | Deze waarde wordt gebruikt om eventuele inkomsten van het project na subsidieperiode te berekenen.
| Termijn lening | 15 | jaar
| Afschrijvingstermijn | 15 | jaar
| Beleidsperiode | 15 | jaar
| Totale operationale periode |  | jaar | Deze waarde wordt gebruikt om de vermeden emissies gedurende de hele operationele periode van de installatie te berekenen.
| PARAMETERS NA SUBSIDIEPERIODE | Waarde | Eenheid | Toelichting
| Elektriciteitsprijs na subsidieperiode |  | Euro/kWh | Deze prijs is inclusief de profielfactor, maar exclusief de onbalansfactor.
| Vollasturen na subsidieperiode elektriciteit of overige |  | uur/jaar
| Prijs warmte of hernieuwbaar gas na subsidieperiode |  | Euro/kWh
| Vollasturen na subsidieperiode warmte of hernieuwbaar gas |  | uur/jaar
| Totaal geproduceerde eenheden subsidieperiode | 825000 | t CO2
| Totale geproduceerde eenheden bedrijfsperiode | 825000 | t CO2
| Verrekeningsfactor bespaarde emissies | 1
| FINANCIËLE PARAMETERS | Waarde | Eenheid | Toelichting
| Inflatie | 2%
| Rendement op vreemd vermogen | 5.25%
| Rendement op eigen vermogen | 11%
| Percentage vreemd vermogen in investering | 70%
| Percentage eigen vermogen in investering | 30%
| Vennootschapsbelasting | 25.8%
| INVESTERINGSSUBSIDIES | Waarde | Eenheid | Toelichting
| Investeringssubsidie t.g.v. vreemd vermogen |  | Euro
| Investeringssubsidie t.g.v. eigen vermogen (NCW) |  | Euro
| ONREGELMATIGE CASHFLOWS | Jaar | Waarde | Toelichting
Voer in cel kolom C het jaar in waarin de onregelmatige cashflow plaatsvindt en in kolom D97 de reële kosten (als negatieve waarde) in dat specifieke jaar.
De waarde als reële kosten is gedefinieerd in euro van het jaar 2026.
| Afsluitprovisie op lening handmatig |  |  | Indien de afsluitprovisie handmatig moet worden ingevoerd, voer dan in cel C103 het bedrag van de afsluitprovisie in.
| Afsluitprovisie als percentage van lening | 0 | 1% | Deze afsluitprovisie wordt verrekend in de totale investeringskosten en is gedefinieerd als percentage van de lening.
| SUBSIDIE-INKOMSTEN (niet invullen voor basisbedragberekening) |  | Eenheid | 2026 | 2027 | 2028 | 2029 | 2030 | 2031 | 2032 | 2033 | 2034 | 2035 | 2036 | 2037 | 2038 | 2039 | 2040 | 2041 | 2042 | 2043 | 2044 | 2045 | 2046 | 2047 | 2048 | 2049 | 2050 | 2051 | 2052 | 2053 | 2054 | 2055 | 2056 | 2057 | 2058 | 2059 | 2060 | 2061 | 2062 | 2063 | 2064 | 2065
| Basisbedrag (deze cellen kunnen gebruikt worden om de inkomsten toe te voegen) |  | Euro/t CO2 |  | 0 | 0 | 0 | 0 | 0 | 0 | 0 | 0 | 0 | 0 | 0 | 0 | 0 | 0 | 0 | 0 | 0 | 0 | 0 | 0 | 0 | 0 | 0 | 0 | 0 | 0 | 0 | 0 | 0 | 0 | 0 | 0 | 0 | 0 | 0 | 0 | 0 | 0 | 0
| Correctiebedrag (deze cellen kunnen gebruikt worden om de inkomsten toe te voegen) |  | Euro/t CO2 |  | 0 | 0 | 0 | 0 | 0 | 0 | 0 | 0 | 0 | 0 | 0 | 0 | 0 | 0 | 0 | 0 | 0 | 0 | 0 | 0 | 0 | 0 | 0 | 0 | 0 | 0 | 0 | 0 | 0 | 0 | 0 | 0 | 0 | 0 | 0 | 0 | 0 | 0 | 0
| Inflator |  | index | 1 | 1.02 | 1.0404 | 1.0612 | 1.0824 | 1.1041 | 1.1262 | 1.1487 | 1.1717 | 1.1951 | 1.219 | 1.2434 | 1.2682 | 1.2936 | 1.3195 | 1.3459 | 1.3728 | 1.4002 | 1.4282 | 1.4568 | 1.4859 | 1.5157 | 1.546 | 1.5769 | 1.6084 | 1.6406 | 1.6734 | 1.7069 | 1.741 | 1.7758 | 1.8114 | 1.8476 | 1.8845 | 1.9222 | 1.9607 | 1.9999 | 2.0399 | 2.0807 | 2.1223 | 2.1647
Tabel: Nominale kasstroom (positieve bedragen = gunstig voor de producent)
| INITIELE INVESTERING |  | 0 | 1 | 2 | 3 | 4 | 5 | 6 | 7 | 8 | 9 | 10 | 11 | 12 | 13 | 14 | 15 | 16 | 17 | 18 | 19 | 20 | 21 | 22 | 23 | 24 | 25 | 26 | 27 | 28 | 29 | 30 | 31 | 32 | 33 | 34 | 35 | 36 | 37 | 38 | 39 | 40
| Investering | Euro | 0: -2934006.5287
AFZET
| Afzet elektriciteit of overige | t CO2 |  | 55000 | 55000 | 55000 | 55000 | 55000 | 55000 | 55000 | 55000 | 55000 | 55000 | 55000 | 55000 | 55000 | 55000 | 55000 | 0 | 0 | 0 | 0 | 0 | 0 | 0 | 0 | 0 | 0 | 0 | 0 | 0 | 0 | 0 | 0 | 0 | 0 | 0 | 0 | 0 | 0 | 0 | 0 | 0
| Afzet warmte | t CO2 |  | 0 | 0 | 0 | 0 | 0 | 0 | 0 | 0 | 0 | 0 | 0 | 0 | 0 | 0 | 0 | 0 | 0 | 0 | 0 | 0 | 0 | 0 | 0 | 0 | 0 | 0 | 0 | 0 | 0 | 0 | 0 | 0 | 0 | 0 | 0 | 0 | 0 | 0 | 0 | 0
| Afzet hernieuwbaar gas | kWh (HHV) |  | 0 | 0 | 0 | 0 | 0 | 0 | 0 | 0 | 0 | 0 | 0 | 0 | 0 | 0 | 0 | 0 | 0 | 0 | 0 | 0 | 0 | 0 | 0 | 0 | 0 | 0 | 0 | 0 | 0 | 0 | 0 | 0 | 0 | 0 | 0 | 0 | 0 | 0 | 0 | 0
| Afzet | t CO2 |  | 55000 | 55000 | 55000 | 55000 | 55000 | 55000 | 55000 | 55000 | 55000 | 55000 | 55000 | 55000 | 55000 | 55000 | 55000 | 0 | 0 | 0 | 0 | 0 | 0 | 0 | 0 | 0 | 0 | 0 | 0 | 0 | 0 | 0 | 0 | 0 | 0 | 0 | 0 | 0 | 0 | 0 | 0 | 0
KOSTEN EN INKOMSTEN
| Operationele kosten | Euro |  | -1727398.75 | -1761946.725 | -1797185.6595 | -1833129.3727 | -1869791.9601 | -1907187.7993 | -1945331.5553 | -1984238.1864 | -2023922.9502 | -2064401.4092 | -2105689.4374 | -2147803.2261 | -2190759.2906 | -2234574.4764 | -2279265.966 | 0 | 0 | 0 | 0 | 0 | 0 | 0 | 0 | 0 | 0 | 0 | 0 | 0 | 0 | 0 | 0 | 0 | 0 | 0 | 0 | 0 | 0 | 0 | 0 | 0
| Brandstofkosten (biomassa) | Euro |  | 0 | 0 | 0 | 0 | 0 | 0 | 0 | 0 | 0 | 0 | 0 | 0 | 0 | 0 | 0 | 0 | 0 | 0 | 0 | 0 | 0 | 0 | 0 | 0 | 0 | 0 | 0 | 0 | 0 | 0 | 0 | 0 | 0 | 0 | 0 | 0 | 0 | 0 | 0 | 0
| Marktwaarde elektriciteit na einde beleidsperiode | Euro/kWh |  | 0 | 0 | 0 | 0 | 0 | 0 | 0 | 0 | 0 | 0 | 0 | 0 | 0 | 0 | 0 | 0 | 0 | 0 | 0 | 0 | 0 | 0 | 0 | 0 | 0 | 0 | 0 | 0 | 0 | 0 | 0 | 0 | 0 | 0 | 0 | 0 | 0 | 0 | 0 | 0
| Marktwaarde warmte of hernieuwbaar gas na einde beleidsperiode | Euro/kWh |  | 0 | 0 | 0 | 0 | 0 | 0 | 0 | 0 | 0 | 0 | 0 | 0 | 0 | 0 | 0 | 0 | 0 | 0 | 0 | 0 | 0 | 0 | 0 | 0 | 0 | 0 | 0 | 0 | 0 | 0 | 0 | 0 | 0 | 0 | 0 | 0 | 0 | 0 | 0 | 0
| Correctiebedrag | Euro/t CO2 |  | 0 | 0 | 0 | 0 | 0 | 0 | 0 | 0 | 0 | 0 | 0 | 0 | 0 | 0 | 0 | 0 | 0 | 0 | 0 | 0 | 0 | 0 | 0 | 0 | 0 | 0 | 0 | 0 | 0 | 0 | 0 | 0 | 0 | 0 | 0 | 0 | 0 | 0 | 0 | 0
| Basisbedrag | Euro/t CO2 |  | 0 | 0 | 0 | 0 | 0 | 0 | 0 | 0 | 0 | 0 | 0 | 0 | 0 | 0 | 0 | 0 | 0 | 0 | 0 | 0 | 0 | 0 | 0 | 0 | 0 | 0 | 0 | 0 | 0 | 0 | 0 | 0 | 0 | 0 | 0 | 0 | 0 | 0 | 0 | 0
| SDE-vergoeding | Euro |  | 0 | 0 | 0 | 0 | 0 | 0 | 0 | 0 | 0 | 0 | 0 | 0 | 0 | 0 | 0 | 0 | 0 | 0 | 0 | 0 | 0 | 0 | 0 | 0 | 0 | 0 | 0 | 0 | 0 | 0 | 0 | 0 | 0 | 0 | 0 | 0 | 0 | 0 | 0 | 0
| Marktinkomsten na einde beleidsperiode | Euro |  | 0 | 0 | 0 | 0 | 0 | 0 | 0 | 0 | 0 | 0 | 0 | 0 | 0 | 0 | 0 | 0 | 0 | 0 | 0 | 0 | 0 | 0 | 0 | 0 | 0 | 0 | 0 | 0 | 0 | 0 | 0 | 0 | 0 | 0 | 0 | 0 | 0 | 0 | 0 | 0
| Marktinkomsten gedurende beleidsperiode | Euro |  | 0 | 0 | 0 | 0 | 0 | 0 | 0 | 0 | 0 | 0 | 0 | 0 | 0 | 0 | 0 | 0 | 0 | 0 | 0 | 0 | 0 | 0 | 0 | 0 | 0 | 0 | 0 | 0 | 0 | 0 | 0 | 0 | 0 | 0 | 0 | 0 | 0 | 0 | 0 | 0
TOTALE KOSTEN EN INKOMSTEN
| Inkomen totaal (nominaal) | Euro |  | 0 | 0 | 0 | 0 | 0 | 0 | 0 | 0 | 0 | 0 | 0 | 0 | 0 | 0 | 0 | 0 | 0 | 0 | 0 | 0 | 0 | 0 | 0 | 0 | 0 | 0 | 0 | 0 | 0 | 0 | 0 | 0 | 0 | 0 | 0 | 0 | 0 | 0 | 0 | 0
| Kosten totaal (nominaal) | Euro |  | -1727398.75 | -1761946.725 | -1797185.6595 | -1833129.3727 | -1869791.9601 | -1907187.7993 | -1945331.5553 | -1984238.1864 | -2023922.9502 | -2064401.4092 | -2105689.4374 | -2147803.2261 | -2190759.2906 | -2234574.4764 | -2279265.966 | 0 | 0 | 0 | 0 | 0 | 0 | 0 | 0 | 0 | 0 | 0 | 0 | 0 | 0 | 0 | 0 | 0 | 0 | 0 | 0 | 0 | 0 | 0 | 0 | 0
| Bruto inkomen (nominaal) | Euro |  | -1727398.75 | -1761946.725 | -1797185.6595 | -1833129.3727 | -1869791.9601 | -1907187.7993 | -1945331.5553 | -1984238.1864 | -2023922.9502 | -2064401.4092 | -2105689.4374 | -2147803.2261 | -2190759.2906 | -2234574.4764 | -2279265.966 | 0 | 0 | 0 | 0 | 0 | 0 | 0 | 0 | 0 | 0 | 0 | 0 | 0 | 0 | 0 | 0 | 0 | 0 | 0 | 0 | 0 | 0 | 0 | 0 | 0
AFSCHRIJVING EN SCHULDEN
| Afschrijving | Euro |  | -195600.4352 | -195600.4352 | -195600.4352 | -195600.4352 | -195600.4352 | -195600.4352 | -195600.4352 | -195600.4352 | -195600.4352 | -195600.4352 | -195600.4352 | -195600.4352 | -195600.4352 | -195600.4352 | -195600.4352 | 0 | 0 | 0 | 0 | 0 | 0 | 0 | 0 | 0 | 0 | 0 | 0 | 0 | 0 | 0 | 0 | 0 | 0 | 0 | 0 | 0 | 0 | 0 | 0 | 0
| Rente | Euro |  | -107824.7399 | -102921.1782 | -97760.1794 | -92328.2282 | -86611.0996 | -80593.8217 | -74260.6368 | -67594.9596 | -60579.3344 | -53195.3888 | -45423.7861 | -37244.1743 | -28635.1329 | -19574.1167 | -10037.3972 | 0 | 0 | 0 | 0 | 0 | 0 | 0 | 0 | 0 | 0 | 0 | 0 | 0 | 0 | 0 | 0 | 0 | 0 | 0 | 0 | 0 | 0 | 0 | 0 | 0
| Aflossing | Euro |  | -93401.1763 | -98304.7381 | -103465.7369 | -108897.688 | -114614.8167 | -120632.0945 | -126965.2795 | -133630.9567 | -140646.5819 | -148030.5274 | -155802.1301 | -163981.742 | -172590.7834 | -181651.7995 | -191188.519 | 0 | 0 | 0 | 0 | 0 | 0 | 0 | 0 | 0 | 0 | 0 | 0 | 0 | 0 | 0 | 0 | 0 | 0 | 0 | 0 | 0 | 0 | 0 | 0 | 0
| Totale lasten lening | Euro |  | -201225.9163 | -201225.9163 | -201225.9163 | -201225.9163 | -201225.9163 | -201225.9163 | -201225.9163 | -201225.9163 | -201225.9163 | -201225.9163 | -201225.9163 | -201225.9163 | -201225.9163 | -201225.9163 | -201225.9163 | 0 | 0 | 0 | 0 | 0 | 0 | 0 | 0 | 0 | 0 | 0 | 0 | 0 | 0 | 0 | 0 | 0 | 0 | 0 | 0 | 0 | 0 | 0 | 0 | 0
BELASTING
| Belastbaar inkomen | Euro |  | -2030823.9252 | -2060468.3384 | -2090546.2742 | -2121058.0362 | -2152003.495 | -2183382.0563 | -2215192.6274 | -2247433.5813 | -2280102.7198 | -2313197.2333 | -2346713.6587 | -2380647.8357 | -2414994.8587 | -2449749.0284 | -2484903.7985 | 0 | 0 | 0 | 0 | 0 | 0 | 0 | 0 | 0 | 0 | 0 | 0 | 0 | 0 | 0 | 0 | 0 | 0 | 0 | 0 | 0 | 0 | 0 | 0 | 0
| Belasting bedrag | Euro |  | 523952.5727 | 531600.8313 | 539360.9387 | 547232.9733 | 555216.9017 | 563312.5705 | 571519.6979 | 579837.864 | 588266.5017 | 596804.8862 | 605452.124 | 614207.1416 | 623068.6736 | 632035.2493 | 641105.18 | 0 | 0 | 0 | 0 | 0 | 0 | 0 | 0 | 0 | 0 | 0 | 0 | 0 | 0 | 0 | 0 | 0 | 0 | 0 | 0 | 0 | 0 | 0 | 0 | 0
CASHFLOWS
| Netto inkomen na belasting | Euro |  | -1404672.0936 | -1431571.81 | -1459050.637 | -1487122.3156 | -1515800.9747 | -1545101.1451 | -1575037.7737 | -1605626.2387 | -1636882.3647 | -1668822.4393 | -1701463.2297 | -1734822.0008 | -1768916.5333 | -1803765.1434 | -1839386.7022 | 0 | 0 | 0 | 0 | 0 | 0 | 0 | 0 | 0 | 0 | 0 | 0 | 0 | 0 | 0 | 0 | 0 | 0 | 0 | 0 | 0 | 0 | 0 | 0 | 0
| Project cashflow | Euro | -2934006.5287 | -1203446.1773 | -1230345.8937 | -1257824.7208 | -1285896.3994 | -1314575.0584 | -1343875.2288 | -1373811.8575 | -1404400.3225 | -1435656.4485 | -1467596.523 | -1500237.3134 | -1533596.0845 | -1567690.6171 | -1602539.2271 | -1638160.786 | 0 | 0 | 0 | 0 | 0 | 0 | 0 | 0 | 0 | 0 | 0 | 0 | 0 | 0 | 0 | 0 | 0 | 0 | 0 | 0 | 0 | 0 | 0 | 0 | 0
| Equity cashflow | Euro | -880201.9586 | -1404672.0936 | -1431571.81 | -1459050.637 | -1487122.3156 | -1515800.9747 | -1545101.1451 | -1575037.7737 | -1605626.2387 | -1636882.3647 | -1668822.4393 | -1701463.2297 | -1734822.0008 | -1768916.5333 | -1803765.1434 | -1839386.7022 | 0 | 0 | 0 | 0 | 0 | 0 | 0 | 0 | 0 | 0 | 0 | 0 | 0 | 0 | 0 | 0 | 0 | 0 | 0 | 0 | 0 | 0 | 0 | 0 | 0
| Subsidiebasis: afzet | t CO2 |  | 55000 | 55000 | 55000 | 55000 | 55000 | 55000 | 55000 | 55000 | 55000 | 55000 | 55000 | 55000 | 55000 | 55000 | 55000 | 0 | 0 | 0 | 0 | 0 | 0 | 0 | 0 | 0 | 0 | 0 | 0 | 0 | 0 | 0 | 0 | 0 | 0 | 0 | 0 | 0 | 0 | 0 | 0 | 0
| Terug te verdienen investering | Euro | 2934006.5287 | 2509549.5187 | 2114736.9219 | 1750002.2608 | 1415779.3617 | 1112501.9215 | 840603.0426 | 600514.7347 | 392667.3807 | 217489.1653 | 75405.4633 | -33161.8132 | -107794.9128 | -148080.9893 | -153612.8962 | -123990.033 | -123990.033 | -123990.033 | -123990.033 | -123990.033 | -123990.033 | -123990.033 | -123990.033 | -123990.033 | -123990.033 | -123990.033 | -123990.033 | -123990.033 | -123990.033 | -123990.033 | -123990.033 | -123990.033 | -123990.033 | -123990.033 | -123990.033 | -123990.033 | -123990.033 | -123990.033 | -123990.033 | -123990.033 | -123990.033
| DSCR |  | 1: 2.3518; 2: 2.2181; 3: 2.0815; 4: 1.942; 5: 1.7995; 6: 1.6539; 7: 1.5051; 8: 1.3531; 9: 1.1978; 10: 1.0391; 11: 0.87685; 12: 0.71108; 13: 0.54164; 14: 0.36846; 15: 0.19144
| PROJECTPARAMETERS | Waarde | 0: Eenheid
| Verdisconteerde inkomsten | -11176592.4473 | 0: euro
| Verdisconteerde afzet | 293459.3874 | 0: t CO2
| Totale investering | 2934006.5287 | 0: Euro
| DSCR (gemiddeld) | 1.3221
| Vermogenskostenvergoeding (WACC nominaal/reëel) | 6% / 3.9%
| Projectrendement (IRR) | n.v.t.
| Rendement op eigen vermogen (IRR) | n.v.t.
| Aandeel lening | 2053804.5701 | 0: Euro
| Aandeel eigen vermogen | 880201.9586 | 0: Euro
| Warmtekrachtverhouding | 0 | 0: W:E
| Samengesteld aantal vollasturen | 4000 | 0: uur/jaar
| Terugverdientijd (inclusief SDE++-subsidie) | tussen 10 en 11 jaar
| SUBSIDIEPARAMETERS | Waarde | 0: Eenheid
| Langetermijn-prijs | 28.4773 | 0: Euro/t CO2
| Langetermijnprijs (netlevering/niet-netlevering) | 28.4773 | 0: Euro/t CO2
| Langetermijnprijs netlevering | n.v.t. | 0: Euro/t CO2
| Langetermijnprijs niet-netlevering | n.v.t. | 0: Euro/t CO2
| Voorlopige GVO-waarde | 0 | 0: Euro/t CO2
| Langetermijn GvO-waarde | 0 | 0: Euro/t CO2
| Voorlopige HBE-waarde | 0 | 0: Euro/t CO2
| Langetermijn HBE-waarde | 0 | 0: Euro/t CO2
| Voorlopige waarde ETS-correctie | 0 | 0: Euro/t CO2
| Langetermijn-waarde ETS-correctie | 50.8213 | 0: Euro/t CO2
| Bodemprijs of basisprijs | 18.9849 | 0: Euro/t CO2
| Bodemprijs of basisprijs (netlevering/niet-netlevering) | 18.9849 | 0: Euro/t CO2
| Bodemprijs of basisprijs netlevering | n.v.t. | 0: Euro/t CO2
| Bodemprijs of basisprijs niet-netlevering | n.v.t. | 0: Euro/t CO2
| Voorlopig correctiebedrag | 50.7623 | 0: Euro/t CO2
| Voorlopig correctiebedrag netlevering/niet-netlevering | 50.7623 | 0: Euro/t CO2
| Voorlopig correctiebedrag netlevering | n.v.t. | 0: Euro/t CO2
| Voorlopig correctiebedrag niet-netlevering | n.v.t. | 0: Euro/t CO2
| CONVERSIEFACTOREN | Waarde | 0: Eenheid
| Verbrandingswaarde methaan (onderwaarde) | 35.8 | 0: MJ/Nm3
| Verbrandingswaarde hernieuwbaar gas (onderwaarde) | 31.65 | 0: MJ/Nm3
| Verbrandingswaarde hernieuwbaar gas (bovenwaarde) | 35.17 | 0: MJ/Nm3
| kWh naar MJ | 3.6 | 0: MJ/kWh

## 161
Berekening basisbedragen: Eindadvies SDE++ 2026
Extra CCU, bestaande installatie, nieuwe pijpleiding (variant 2B)
| BASISBEDRAG en SUBSIDIE-INTENSITEIT | Waarde | Eenheid | Toelichting
| Basisbedrag | 55.5219 | Euro/t CO2 | Het basisbedrag is een maat voor de productiekosten. Deze waarde kan berekend worden als alleen deze worksheet geopend is.
| Subsidie-intensiteit | -28.2288 | Euro/t CO2 | De subsidie-intensiteit is de maat die in de rangschikking gebruikt wordt. Om deze waarde te berekenen dient ook de worksheet 'Correcties' geopend te zijn.
| Productie-eenheid | t CO2 |  | De SDE++ kent twee rekeneenheden waarover subsidie kan worden uitgekeerd: kWh voor energiecategorieën en t CO2 voor CCS- en CCU-categorieën.
| Vermogenseenheid | t CO2/uur
| Domein | CCS/CCU |  | Het corresponderende domein bij deze categorie geeft aan binnen welk 'hekje' de subsidiecategorie valt.
| CORRECTIEMETHODES | Waarde | Typering | Toelichting
| Berekeningswijze correctiebedrag methode-ID | 45 | CO2-gebruik incl. vermeden O&M | TTF[LHV] / ketel_co2 x 1000 - 90% x 1000 x EPEX1/wkk_co2 + co2_vermeden_opex_wkk_ketel
| Berekeningswijze ETS-correctie-ID | 14 | CCU 100% ETS2-correctie | EUA2
| ETS-voordeel bij merendeel van projecten? | Geen warmte | Ja of Nee | Alleen van belang voor warmteprojecten. Deze parameter werkt door op de langetermijnprijs en subsidie-intensiteit.
| Berekeningswijze correctiebedrag methode-ID netlevering |  |  | Enkel relevant voor zon-pv.
| Berekeningswijze correctiebedrag methode-ID niet-netlevering |  |  | Enkel relevant voor zon-pv.
| Netlevering deel |  |  | Enkel relevant voor zon-pv. Aandeel van de productie dat aan het net wordt geleverd.
| Niet-netlevering deel |  |  | Enkel relevant voor zon-pv. Aandeel eigen gebruik.
| SYSTEEMGROOTTE | Waarde | Eenheid | Toelichting
| Inputvermogen |  | t CO2/uur
| Seasonal Performance Factor (SPF) |  |  | Hier wordt de seizoensgemiddelde COP, of Seasonal performance factor, mee bedoeld voor het hele systeem.
| Gaat het om een installatie voor hernieuwbaar gas? |  |  | Alleen 'Ja' invullen als de installatie gas van aardgaskwaliteit produceert.
| Methaangehalte hernieuwbaar gas voor gaszuivering |  |  | Het percentage methaan in het biogas, dat nog niet tot aardgaskwaliteit is opgewaardeerd.
| Vermogen hernieuwbaargasproductie (voor zuivering) | 0 | Nm3/uur
| Outputvermogen (thermisch of hernieuwbaar gas) |  | t CO2/uur | Dit veld alleen invullen bij productie van warmte (al dan niet in WKK-variant) of hernieuwbaar gas van aardgaskwaliteit
| Outputvermogen (hernieuwbaar gas) | 0 | Nm3/uur
| Outputvermogen (elektrisch of overig) | 13.75 | t CO2/uur | Dit veld invullen als de installatie elektriciteit produceert (al dan niet in WKK-variant), of iets anders dan warmte of gas van aardgaskwaliteit produceert.
| Vollasturen levering (thermisch of hernieuwbaar gas) |  | uur/jaar | Bij een installatie voor gecombineerde opwekking, wordt de bedrijfstijd automatisch genomen als maximum van de vollasturen warmte en vollasturen elektriciteit.
| Vollasturen levering (elektrisch of overig) | 4000 | uur/jaar | Bij een installatie voor gecombineerde opwekking, wordt de bedrijfstijd automatisch genomen als maximum van de vollasturen warmte en vollasturen elektriciteit.
| ENERGETISCH RENDEMENT | Waarde | Eenheid | Toelichting
| Max. elektrisch rendement | 100%
| Elektrisch rendement | 100%
| Thermisch rendement of rendement gasproductie | 0%
| Elektriciteitsderving bij warmtelevering |  | elektriciteit : warmte | Enkel invullen als de installatie een WKK-installatie is waarbij warmtelevering ten koste gaat van de elektriciteitsproductie.
| KOSTEN | Waarde | Eenheid | Toelichting
| Investeringskosten input gebaseerd |  | Euro/t CO2/uur | De investeringskosten 'input gebaseerd' worden opgeteld bij de investeringskosten 'output gebaseerd'. Pas op voor onbedoelde dubbeltelling.
| Investeringskosten output gebaseerd | 211899 | Euro/t CO2/uur | De investeringskosten 'input gebaseerd' worden opgeteld bij de investeringskosten 'output gebaseerd'. Pas op voor onbedoelde dubbeltelling.
| Totale investeringskosten | 2.934 | Euro(miljoen)
| Vaste operationele kosten input gebaseerd |  | Euro/t CO2/uur/jaar | De operationele kosten 'input gebaseerd' worden opgeteld bij de investeringskosten 'output gebaseerd'. Pas op voor onbedoelde dubbeltelling.
| Vaste operationele kosten output gebaseerd | 14709 | Euro/t CO2/uur/jaar | De operationele kosten 'input gebaseerd' worden opgeteld bij de investeringskosten 'output gebaseerd'. Pas op voor onbedoelde dubbeltelling.
| Totale jaarlijkse vaste operationele kosten | 202.2488 | Euro(duizend)/jaar | Deze waarde wordt ter illustratie getoond.
| Kosten elektriciteitsverbruik | 9.88 | Euro/t CO2 | Het betreft de inkoopkosten voor elektriciteit, per t CO2 output
| Kosten gasverbruik |  | Euro/t CO2 | Het betreft de inkoopkosten voor gas, per t CO2 output
| Kosten warmteverbruik | 7.95 | Euro/t CO2 | Het betreft de inkoopkosten voor warmte, per t CO2 output
| Overige variabele operationele kosten | 22.9 | Euro/t CO2
| Totale variabele operationele kosten | 40.73 | Euro/t CO2
| ENERGIEGEBRUIK | Waarde | Eenheid | Toelichting
| Energie-inhoud brandstof |  | GJ/ton
| Biomassadoorzet | 0 | ton/jaar
| Netto brandstofprijs |  | Euro/ton | Hier wordt de brandstofprijs aan de poort bedoeld, inclusief eventuele risico-opslag.
| Relatief elektriciteitsgebruik | 133 | kWh/t CO2
| Elektriciteitsgebruik | 7315 | MWh/jaar
| Relatief warmtegebruik | 313 | kWh/t CO2
| Warmtegebruik | 17215 | MWh/jaar
| Relatief aardgasgebruik |  | kWh/t CO2
| Aardgasgebruik | 0 | MWh/jaar
| EMISSIEFACTOREN | Waarde | Eenheid | Toelichting
| Emissiefactor van warmteproductie per eenheid |  | kg CO2/kWh
| Emissiefactor van elektriciteitsproductie of overig per eenheid | 930 | kg CO2/t CO2
| Emissiefactor van gasproductie per eenheid |  | kg CO2/kWh
| Emissiefactor gebruik van biomassa |  | kg CO2/ton | De waarde die hier getoond wordt, is afhankelijk aan de uitgangspunten in de adviesvraag.
| Emissiefactor gebruik van warmte | 0.225 | kg CO2/kWh
| Emissiefactor gebruik van elektriciteit | 0.13 | kg CO2/kWh
| Emissiefactor gebruik van gas |  | kg CO2/kWh
| Vermeden emissies | 842.285 | kg CO2/t CO2
| TERMIJNEN | Waarde | Eenheid | Toelichting
| Economische levensduur | 15 | jaar | Deze waarde wordt gebruikt om eventuele inkomsten van het project na subsidieperiode te berekenen.
| Termijn lening | 15 | jaar
| Afschrijvingstermijn | 15 | jaar
| Beleidsperiode | 15 | jaar
| Totale operationale periode |  | jaar | Deze waarde wordt gebruikt om de vermeden emissies gedurende de hele operationele periode van de installatie te berekenen.
| PARAMETERS NA SUBSIDIEPERIODE | Waarde | Eenheid | Toelichting
| Elektriciteitsprijs na subsidieperiode |  | Euro/kWh | Deze prijs is inclusief de profielfactor, maar exclusief de onbalansfactor.
| Vollasturen na subsidieperiode elektriciteit of overige |  | uur/jaar
| Prijs warmte of hernieuwbaar gas na subsidieperiode |  | Euro/kWh
| Vollasturen na subsidieperiode warmte of hernieuwbaar gas |  | uur/jaar
| Totaal geproduceerde eenheden subsidieperiode | 825000 | t CO2
| Totale geproduceerde eenheden bedrijfsperiode | 825000 | t CO2
| Verrekeningsfactor bespaarde emissies | 1
| FINANCIËLE PARAMETERS | Waarde | Eenheid | Toelichting
| Inflatie | 2%
| Rendement op vreemd vermogen | 5.25%
| Rendement op eigen vermogen | 11%
| Percentage vreemd vermogen in investering | 70%
| Percentage eigen vermogen in investering | 30%
| Vennootschapsbelasting | 25.8%
| INVESTERINGSSUBSIDIES | Waarde | Eenheid | Toelichting
| Investeringssubsidie t.g.v. vreemd vermogen |  | Euro
| Investeringssubsidie t.g.v. eigen vermogen (NCW) |  | Euro
| ONREGELMATIGE CASHFLOWS | Jaar | Waarde | Toelichting
Voer in cel kolom C het jaar in waarin de onregelmatige cashflow plaatsvindt en in kolom D97 de reële kosten (als negatieve waarde) in dat specifieke jaar.
De waarde als reële kosten is gedefinieerd in euro van het jaar 2026.
| Afsluitprovisie op lening handmatig |  |  | Indien de afsluitprovisie handmatig moet worden ingevoerd, voer dan in cel C103 het bedrag van de afsluitprovisie in.
| Afsluitprovisie als percentage van lening | 0 | 1% | Deze afsluitprovisie wordt verrekend in de totale investeringskosten en is gedefinieerd als percentage van de lening.
| SUBSIDIE-INKOMSTEN (niet invullen voor basisbedragberekening) |  | Eenheid | 2026 | 2027 | 2028 | 2029 | 2030 | 2031 | 2032 | 2033 | 2034 | 2035 | 2036 | 2037 | 2038 | 2039 | 2040 | 2041 | 2042 | 2043 | 2044 | 2045 | 2046 | 2047 | 2048 | 2049 | 2050 | 2051 | 2052 | 2053 | 2054 | 2055 | 2056 | 2057 | 2058 | 2059 | 2060 | 2061 | 2062 | 2063 | 2064 | 2065
| Basisbedrag (deze cellen kunnen gebruikt worden om de inkomsten toe te voegen) |  | Euro/t CO2 |  | 0 | 0 | 0 | 0 | 0 | 0 | 0 | 0 | 0 | 0 | 0 | 0 | 0 | 0 | 0 | 0 | 0 | 0 | 0 | 0 | 0 | 0 | 0 | 0 | 0 | 0 | 0 | 0 | 0 | 0 | 0 | 0 | 0 | 0 | 0 | 0 | 0 | 0 | 0
| Correctiebedrag (deze cellen kunnen gebruikt worden om de inkomsten toe te voegen) |  | Euro/t CO2 |  | 0 | 0 | 0 | 0 | 0 | 0 | 0 | 0 | 0 | 0 | 0 | 0 | 0 | 0 | 0 | 0 | 0 | 0 | 0 | 0 | 0 | 0 | 0 | 0 | 0 | 0 | 0 | 0 | 0 | 0 | 0 | 0 | 0 | 0 | 0 | 0 | 0 | 0 | 0
| Inflator |  | index | 1 | 1.02 | 1.0404 | 1.0612 | 1.0824 | 1.1041 | 1.1262 | 1.1487 | 1.1717 | 1.1951 | 1.219 | 1.2434 | 1.2682 | 1.2936 | 1.3195 | 1.3459 | 1.3728 | 1.4002 | 1.4282 | 1.4568 | 1.4859 | 1.5157 | 1.546 | 1.5769 | 1.6084 | 1.6406 | 1.6734 | 1.7069 | 1.741 | 1.7758 | 1.8114 | 1.8476 | 1.8845 | 1.9222 | 1.9607 | 1.9999 | 2.0399 | 2.0807 | 2.1223 | 2.1647
Tabel: Nominale kasstroom (positieve bedragen = gunstig voor de producent)
| INITIELE INVESTERING |  | 0 | 1 | 2 | 3 | 4 | 5 | 6 | 7 | 8 | 9 | 10 | 11 | 12 | 13 | 14 | 15 | 16 | 17 | 18 | 19 | 20 | 21 | 22 | 23 | 24 | 25 | 26 | 27 | 28 | 29 | 30 | 31 | 32 | 33 | 34 | 35 | 36 | 37 | 38 | 39 | 40
| Investering | Euro | 0: -2934006.5287
AFZET
| Afzet elektriciteit of overige | t CO2 |  | 55000 | 55000 | 55000 | 55000 | 55000 | 55000 | 55000 | 55000 | 55000 | 55000 | 55000 | 55000 | 55000 | 55000 | 55000 | 0 | 0 | 0 | 0 | 0 | 0 | 0 | 0 | 0 | 0 | 0 | 0 | 0 | 0 | 0 | 0 | 0 | 0 | 0 | 0 | 0 | 0 | 0 | 0 | 0
| Afzet warmte | t CO2 |  | 0 | 0 | 0 | 0 | 0 | 0 | 0 | 0 | 0 | 0 | 0 | 0 | 0 | 0 | 0 | 0 | 0 | 0 | 0 | 0 | 0 | 0 | 0 | 0 | 0 | 0 | 0 | 0 | 0 | 0 | 0 | 0 | 0 | 0 | 0 | 0 | 0 | 0 | 0 | 0
| Afzet hernieuwbaar gas | kWh (HHV) |  | 0 | 0 | 0 | 0 | 0 | 0 | 0 | 0 | 0 | 0 | 0 | 0 | 0 | 0 | 0 | 0 | 0 | 0 | 0 | 0 | 0 | 0 | 0 | 0 | 0 | 0 | 0 | 0 | 0 | 0 | 0 | 0 | 0 | 0 | 0 | 0 | 0 | 0 | 0 | 0
| Afzet | t CO2 |  | 55000 | 55000 | 55000 | 55000 | 55000 | 55000 | 55000 | 55000 | 55000 | 55000 | 55000 | 55000 | 55000 | 55000 | 55000 | 0 | 0 | 0 | 0 | 0 | 0 | 0 | 0 | 0 | 0 | 0 | 0 | 0 | 0 | 0 | 0 | 0 | 0 | 0 | 0 | 0 | 0 | 0 | 0 | 0
KOSTEN EN INKOMSTEN
| Operationele kosten | Euro |  | -2442398.75 | -2491246.725 | -2541071.6595 | -2591893.0927 | -2643730.9545 | -2696605.5736 | -2750537.6851 | -2805548.4388 | -2861659.4076 | -2918892.5957 | -2977270.4477 | -3036815.8566 | -3097552.1737 | -3159503.2172 | -3222693.2816 | 0 | 0 | 0 | 0 | 0 | 0 | 0 | 0 | 0 | 0 | 0 | 0 | 0 | 0 | 0 | 0 | 0 | 0 | 0 | 0 | 0 | 0 | 0 | 0 | 0
| Brandstofkosten (biomassa) | Euro |  | 0 | 0 | 0 | 0 | 0 | 0 | 0 | 0 | 0 | 0 | 0 | 0 | 0 | 0 | 0 | 0 | 0 | 0 | 0 | 0 | 0 | 0 | 0 | 0 | 0 | 0 | 0 | 0 | 0 | 0 | 0 | 0 | 0 | 0 | 0 | 0 | 0 | 0 | 0 | 0
| Marktwaarde elektriciteit na einde beleidsperiode | Euro/kWh |  | 0 | 0 | 0 | 0 | 0 | 0 | 0 | 0 | 0 | 0 | 0 | 0 | 0 | 0 | 0 | 0 | 0 | 0 | 0 | 0 | 0 | 0 | 0 | 0 | 0 | 0 | 0 | 0 | 0 | 0 | 0 | 0 | 0 | 0 | 0 | 0 | 0 | 0 | 0 | 0
| Marktwaarde warmte of hernieuwbaar gas na einde beleidsperiode | Euro/kWh |  | 0 | 0 | 0 | 0 | 0 | 0 | 0 | 0 | 0 | 0 | 0 | 0 | 0 | 0 | 0 | 0 | 0 | 0 | 0 | 0 | 0 | 0 | 0 | 0 | 0 | 0 | 0 | 0 | 0 | 0 | 0 | 0 | 0 | 0 | 0 | 0 | 0 | 0 | 0 | 0
| Correctiebedrag | Euro/t CO2 |  | 0 | 0 | 0 | 0 | 0 | 0 | 0 | 0 | 0 | 0 | 0 | 0 | 0 | 0 | 0 | 0 | 0 | 0 | 0 | 0 | 0 | 0 | 0 | 0 | 0 | 0 | 0 | 0 | 0 | 0 | 0 | 0 | 0 | 0 | 0 | 0 | 0 | 0 | 0 | 0
| Basisbedrag | Euro/t CO2 |  | 0 | 0 | 0 | 0 | 0 | 0 | 0 | 0 | 0 | 0 | 0 | 0 | 0 | 0 | 0 | 0 | 0 | 0 | 0 | 0 | 0 | 0 | 0 | 0 | 0 | 0 | 0 | 0 | 0 | 0 | 0 | 0 | 0 | 0 | 0 | 0 | 0 | 0 | 0 | 0
| SDE-vergoeding | Euro |  | 0 | 0 | 0 | 0 | 0 | 0 | 0 | 0 | 0 | 0 | 0 | 0 | 0 | 0 | 0 | 0 | 0 | 0 | 0 | 0 | 0 | 0 | 0 | 0 | 0 | 0 | 0 | 0 | 0 | 0 | 0 | 0 | 0 | 0 | 0 | 0 | 0 | 0 | 0 | 0
| Marktinkomsten na einde beleidsperiode | Euro |  | 0 | 0 | 0 | 0 | 0 | 0 | 0 | 0 | 0 | 0 | 0 | 0 | 0 | 0 | 0 | 0 | 0 | 0 | 0 | 0 | 0 | 0 | 0 | 0 | 0 | 0 | 0 | 0 | 0 | 0 | 0 | 0 | 0 | 0 | 0 | 0 | 0 | 0 | 0 | 0
| Marktinkomsten gedurende beleidsperiode | Euro |  | 0 | 0 | 0 | 0 | 0 | 0 | 0 | 0 | 0 | 0 | 0 | 0 | 0 | 0 | 0 | 0 | 0 | 0 | 0 | 0 | 0 | 0 | 0 | 0 | 0 | 0 | 0 | 0 | 0 | 0 | 0 | 0 | 0 | 0 | 0 | 0 | 0 | 0 | 0 | 0
TOTALE KOSTEN EN INKOMSTEN
| Inkomen totaal (nominaal) | Euro |  | 0 | 0 | 0 | 0 | 0 | 0 | 0 | 0 | 0 | 0 | 0 | 0 | 0 | 0 | 0 | 0 | 0 | 0 | 0 | 0 | 0 | 0 | 0 | 0 | 0 | 0 | 0 | 0 | 0 | 0 | 0 | 0 | 0 | 0 | 0 | 0 | 0 | 0 | 0 | 0
| Kosten totaal (nominaal) | Euro |  | -2442398.75 | -2491246.725 | -2541071.6595 | -2591893.0927 | -2643730.9545 | -2696605.5736 | -2750537.6851 | -2805548.4388 | -2861659.4076 | -2918892.5957 | -2977270.4477 | -3036815.8566 | -3097552.1737 | -3159503.2172 | -3222693.2816 | 0 | 0 | 0 | 0 | 0 | 0 | 0 | 0 | 0 | 0 | 0 | 0 | 0 | 0 | 0 | 0 | 0 | 0 | 0 | 0 | 0 | 0 | 0 | 0 | 0
| Bruto inkomen (nominaal) | Euro |  | -2442398.75 | -2491246.725 | -2541071.6595 | -2591893.0927 | -2643730.9545 | -2696605.5736 | -2750537.6851 | -2805548.4388 | -2861659.4076 | -2918892.5957 | -2977270.4477 | -3036815.8566 | -3097552.1737 | -3159503.2172 | -3222693.2816 | 0 | 0 | 0 | 0 | 0 | 0 | 0 | 0 | 0 | 0 | 0 | 0 | 0 | 0 | 0 | 0 | 0 | 0 | 0 | 0 | 0 | 0 | 0 | 0 | 0
AFSCHRIJVING EN SCHULDEN
| Afschrijving | Euro |  | -195600.4352 | -195600.4352 | -195600.4352 | -195600.4352 | -195600.4352 | -195600.4352 | -195600.4352 | -195600.4352 | -195600.4352 | -195600.4352 | -195600.4352 | -195600.4352 | -195600.4352 | -195600.4352 | -195600.4352 | 0 | 0 | 0 | 0 | 0 | 0 | 0 | 0 | 0 | 0 | 0 | 0 | 0 | 0 | 0 | 0 | 0 | 0 | 0 | 0 | 0 | 0 | 0 | 0 | 0
| Rente | Euro |  | -107824.7399 | -102921.1782 | -97760.1794 | -92328.2282 | -86611.0996 | -80593.8217 | -74260.6368 | -67594.9596 | -60579.3344 | -53195.3888 | -45423.7861 | -37244.1743 | -28635.1329 | -19574.1167 | -10037.3972 | 0 | 0 | 0 | 0 | 0 | 0 | 0 | 0 | 0 | 0 | 0 | 0 | 0 | 0 | 0 | 0 | 0 | 0 | 0 | 0 | 0 | 0 | 0 | 0 | 0
| Aflossing | Euro |  | -93401.1763 | -98304.7381 | -103465.7369 | -108897.688 | -114614.8167 | -120632.0945 | -126965.2795 | -133630.9567 | -140646.5819 | -148030.5274 | -155802.1301 | -163981.742 | -172590.7834 | -181651.7995 | -191188.519 | 0 | 0 | 0 | 0 | 0 | 0 | 0 | 0 | 0 | 0 | 0 | 0 | 0 | 0 | 0 | 0 | 0 | 0 | 0 | 0 | 0 | 0 | 0 | 0 | 0
| Totale lasten lening | Euro |  | -201225.9163 | -201225.9163 | -201225.9163 | -201225.9163 | -201225.9163 | -201225.9163 | -201225.9163 | -201225.9163 | -201225.9163 | -201225.9163 | -201225.9163 | -201225.9163 | -201225.9163 | -201225.9163 | -201225.9163 | 0 | 0 | 0 | 0 | 0 | 0 | 0 | 0 | 0 | 0 | 0 | 0 | 0 | 0 | 0 | 0 | 0 | 0 | 0 | 0 | 0 | 0 | 0 | 0 | 0
BELASTING
| Belastbaar inkomen | Euro |  | -2745823.9252 | -2789768.3384 | -2834432.2742 | -2879821.7562 | -2925942.4894 | -2972799.8306 | -3020398.7571 | -3068743.8337 | -3117839.1772 | -3167688.4198 | -3218294.669 | -3269660.4662 | -3321787.7418 | -3374677.7692 | -3428331.1141 | 0 | 0 | 0 | 0 | 0 | 0 | 0 | 0 | 0 | 0 | 0 | 0 | 0 | 0 | 0 | 0 | 0 | 0 | 0 | 0 | 0 | 0 | 0 | 0 | 0
| Belasting bedrag | Euro |  | 708422.5727 | 719760.2313 | 731283.5267 | 742994.0131 | 754893.1623 | 766982.3563 | 779262.8793 | 791735.9091 | 804402.5077 | 817263.6123 | 830320.0246 | 843572.4003 | 857021.2374 | 870666.8645 | 884509.4274 | 0 | 0 | 0 | 0 | 0 | 0 | 0 | 0 | 0 | 0 | 0 | 0 | 0 | 0 | 0 | 0 | 0 | 0 | 0 | 0 | 0 | 0 | 0 | 0 | 0
CASHFLOWS
| Netto inkomen na belasting | Euro |  | -1935202.0936 | -1972712.41 | -2011014.049 | -2050124.9959 | -2090063.7086 | -2130849.1336 | -2172500.722 | -2215038.446 | -2258482.8161 | -2302854.8997 | -2348176.3393 | -2394469.3726 | -2441756.8526 | -2490062.269 | -2539409.7704 | 0 | 0 | 0 | 0 | 0 | 0 | 0 | 0 | 0 | 0 | 0 | 0 | 0 | 0 | 0 | 0 | 0 | 0 | 0 | 0 | 0 | 0 | 0 | 0 | 0
| Project cashflow | Euro | -2934006.5287 | -1733976.1773 | -1771486.4937 | -1809788.1328 | -1848899.0796 | -1888837.7923 | -1929623.2173 | -1971274.8058 | -2013812.5297 | -2057256.8999 | -2101628.9834 | -2146950.423 | -2193243.4563 | -2240530.9363 | -2288836.3528 | -2338183.8541 | 0 | 0 | 0 | 0 | 0 | 0 | 0 | 0 | 0 | 0 | 0 | 0 | 0 | 0 | 0 | 0 | 0 | 0 | 0 | 0 | 0 | 0 | 0 | 0 | 0
| Equity cashflow | Euro | -880201.9586 | -1935202.0936 | -1972712.41 | -2011014.049 | -2050124.9959 | -2090063.7086 | -2130849.1336 | -2172500.722 | -2215038.446 | -2258482.8161 | -2302854.8997 | -2348176.3393 | -2394469.3726 | -2441756.8526 | -2490062.269 | -2539409.7704 | 0 | 0 | 0 | 0 | 0 | 0 | 0 | 0 | 0 | 0 | 0 | 0 | 0 | 0 | 0 | 0 | 0 | 0 | 0 | 0 | 0 | 0 | 0 | 0 | 0
| Subsidiebasis: afzet | t CO2 |  | 55000 | 55000 | 55000 | 55000 | 55000 | 55000 | 55000 | 55000 | 55000 | 55000 | 55000 | 55000 | 55000 | 55000 | 55000 | 0 | 0 | 0 | 0 | 0 | 0 | 0 | 0 | 0 | 0 | 0 | 0 | 0 | 0 | 0 | 0 | 0 | 0 | 0 | 0 | 0 | 0 | 0 | 0 | 0
| Terug te verdienen investering | Euro | 2934006.5287 | 2430525.5187 | 1970988.9219 | 1556116.2608 | 1186633.0817 | 863270.6359 | 586765.5312 | 357859.3531 | 177298.2515 | 45832.4935 | -35784.0219 | -66794.2881 | -46438.7572 | 26044.0494 | 151416.8833 | 330443.0621 | 330443.0621 | 330443.0621 | 330443.0621 | 330443.0621 | 330443.0621 | 330443.0621 | 330443.0621 | 330443.0621 | 330443.0621 | 330443.0621 | 330443.0621 | 330443.0621 | 330443.0621 | 330443.0621 | 330443.0621 | 330443.0621 | 330443.0621 | 330443.0621 | 330443.0621 | 330443.0621 | 330443.0621 | 330443.0621 | 330443.0621 | 330443.0621 | 330443.0621
| DSCR |  | 1: 2.6432; 2: 2.4568; 3: 2.2664; 4: 2.072; 5: 1.8736; 6: 1.6709; 7: 1.4639; 8: 1.2525; 9: 1.0366; 10: 0.8161; 11: 0.59087; 12: 0.36081; 13: 0.12582; 14: -0.11424; 15: -0.35947
| PROJECTPARAMETERS | Waarde | 0: Eenheid
| Verdisconteerde inkomsten | -15413214.4331 | 0: euro
| Verdisconteerde afzet | 293459.3874 | 0: t CO2
| Totale investering | 2934006.5287 | 0: Euro
| DSCR (gemiddeld) | 1.2104
| Vermogenskostenvergoeding (WACC nominaal/reëel) | 6% / 3.9%
| Projectrendement (IRR) | n.v.t.
| Rendement op eigen vermogen (IRR) | n.v.t.
| Aandeel lening | 2053804.5701 | 0: Euro
| Aandeel eigen vermogen | 880201.9586 | 0: Euro
| Warmtekrachtverhouding | 0 | 0: W:E
| Samengesteld aantal vollasturen | 4000 | 0: uur/jaar
| Terugverdientijd (inclusief SDE++-subsidie) | tussen 9 en 10 jaar
| SUBSIDIEPARAMETERS | Waarde | 0: Eenheid
| Langetermijn-prijs | 28.4773 | 0: Euro/t CO2
| Langetermijnprijs (netlevering/niet-netlevering) | 28.4773 | 0: Euro/t CO2
| Langetermijnprijs netlevering | n.v.t. | 0: Euro/t CO2
| Langetermijnprijs niet-netlevering | n.v.t. | 0: Euro/t CO2
| Voorlopige GVO-waarde | 0 | 0: Euro/t CO2
| Langetermijn GvO-waarde | 0 | 0: Euro/t CO2
| Voorlopige HBE-waarde | 0 | 0: Euro/t CO2
| Langetermijn HBE-waarde | 0 | 0: Euro/t CO2
| Voorlopige waarde ETS-correctie | 0 | 0: Euro/t CO2
| Langetermijn-waarde ETS-correctie | 50.8213 | 0: Euro/t CO2
| Bodemprijs of basisprijs | 18.9849 | 0: Euro/t CO2
| Bodemprijs of basisprijs (netlevering/niet-netlevering) | 18.9849 | 0: Euro/t CO2
| Bodemprijs of basisprijs netlevering | n.v.t. | 0: Euro/t CO2
| Bodemprijs of basisprijs niet-netlevering | n.v.t. | 0: Euro/t CO2
| Voorlopig correctiebedrag | 50.7623 | 0: Euro/t CO2
| Voorlopig correctiebedrag netlevering/niet-netlevering | 50.7623 | 0: Euro/t CO2
| Voorlopig correctiebedrag netlevering | n.v.t. | 0: Euro/t CO2
| Voorlopig correctiebedrag niet-netlevering | n.v.t. | 0: Euro/t CO2
| CONVERSIEFACTOREN | Waarde | 0: Eenheid
| Verbrandingswaarde methaan (onderwaarde) | 35.8 | 0: MJ/Nm3
| Verbrandingswaarde hernieuwbaar gas (onderwaarde) | 31.65 | 0: MJ/Nm3
| Verbrandingswaarde hernieuwbaar gas (bovenwaarde) | 35.17 | 0: MJ/Nm3
| kWh naar MJ | 3.6 | 0: MJ/kWh

## 162
Berekening basisbedragen: Eindadvies SDE++ 2026
Extra CCU, bestaande installatie, vloeibaar (variant 2C)
| BASISBEDRAG en SUBSIDIE-INTENSITEIT | Waarde | Eenheid | Toelichting
| Basisbedrag | 118.1829 | Euro/t CO2 | Het basisbedrag is een maat voor de productiekosten. Deze waarde kan berekend worden als alleen deze worksheet geopend is.
| Subsidie-intensiteit | 46.7351 | Euro/t CO2 | De subsidie-intensiteit is de maat die in de rangschikking gebruikt wordt. Om deze waarde te berekenen dient ook de worksheet 'Correcties' geopend te zijn.
| Productie-eenheid | t CO2 |  | De SDE++ kent twee rekeneenheden waarover subsidie kan worden uitgekeerd: kWh voor energiecategorieën en t CO2 voor CCS- en CCU-categorieën.
| Vermogenseenheid | t CO2/uur
| Domein | CCS/CCU |  | Het corresponderende domein bij deze categorie geeft aan binnen welk 'hekje' de subsidiecategorie valt.
| CORRECTIEMETHODES | Waarde | Typering | Toelichting
| Berekeningswijze correctiebedrag methode-ID | 45 | CO2-gebruik incl. vermeden O&M | TTF[LHV] / ketel_co2 x 1000 - 90% x 1000 x EPEX1/wkk_co2 + co2_vermeden_opex_wkk_ketel
| Berekeningswijze ETS-correctie-ID | 14 | CCU 100% ETS2-correctie | EUA2
| ETS-voordeel bij merendeel van projecten? | Geen warmte | Ja of Nee | Alleen van belang voor warmteprojecten. Deze parameter werkt door op de langetermijnprijs en subsidie-intensiteit.
| Berekeningswijze correctiebedrag methode-ID netlevering |  |  | Enkel relevant voor zon-pv.
| Berekeningswijze correctiebedrag methode-ID niet-netlevering |  |  | Enkel relevant voor zon-pv.
| Netlevering deel |  |  | Enkel relevant voor zon-pv. Aandeel van de productie dat aan het net wordt geleverd.
| Niet-netlevering deel |  |  | Enkel relevant voor zon-pv. Aandeel eigen gebruik.
| SYSTEEMGROOTTE | Waarde | Eenheid | Toelichting
| Inputvermogen |  | t CO2/uur
| Seasonal Performance Factor (SPF) |  |  | Hier wordt de seizoensgemiddelde COP, of Seasonal performance factor, mee bedoeld voor het hele systeem.
| Gaat het om een installatie voor hernieuwbaar gas? |  |  | Alleen 'Ja' invullen als de installatie gas van aardgaskwaliteit produceert.
| Methaangehalte hernieuwbaar gas voor gaszuivering |  |  | Het percentage methaan in het biogas, dat nog niet tot aardgaskwaliteit is opgewaardeerd.
| Vermogen hernieuwbaargasproductie (voor zuivering) | 0 | Nm3/uur
| Outputvermogen (thermisch of hernieuwbaar gas) |  | t CO2/uur | Dit veld alleen invullen bij productie van warmte (al dan niet in WKK-variant) of hernieuwbaar gas van aardgaskwaliteit
| Outputvermogen (hernieuwbaar gas) | 0 | Nm3/uur
| Outputvermogen (elektrisch of overig) | 13.75 | t CO2/uur | Dit veld invullen als de installatie elektriciteit produceert (al dan niet in WKK-variant), of iets anders dan warmte of gas van aardgaskwaliteit produceert.
| Vollasturen levering (thermisch of hernieuwbaar gas) |  | uur/jaar | Bij een installatie voor gecombineerde opwekking, wordt de bedrijfstijd automatisch genomen als maximum van de vollasturen warmte en vollasturen elektriciteit.
| Vollasturen levering (elektrisch of overig) | 4000 | uur/jaar | Bij een installatie voor gecombineerde opwekking, wordt de bedrijfstijd automatisch genomen als maximum van de vollasturen warmte en vollasturen elektriciteit.
| ENERGETISCH RENDEMENT | Waarde | Eenheid | Toelichting
| Max. elektrisch rendement | 100%
| Elektrisch rendement | 100%
| Thermisch rendement of rendement gasproductie | 0%
| Elektriciteitsderving bij warmtelevering |  | elektriciteit : warmte | Enkel invullen als de installatie een WKK-installatie is waarbij warmtelevering ten koste gaat van de elektriciteitsproductie.
| KOSTEN | Waarde | Eenheid | Toelichting
| Investeringskosten input gebaseerd |  | Euro/t CO2/uur | De investeringskosten 'input gebaseerd' worden opgeteld bij de investeringskosten 'output gebaseerd'. Pas op voor onbedoelde dubbeltelling.
| Investeringskosten output gebaseerd | 1495285 | Euro/t CO2/uur | De investeringskosten 'input gebaseerd' worden opgeteld bij de investeringskosten 'output gebaseerd'. Pas op voor onbedoelde dubbeltelling.
| Totale investeringskosten | 20.7041 | Euro(miljoen)
| Vaste operationele kosten input gebaseerd |  | Euro/t CO2/uur/jaar | De operationele kosten 'input gebaseerd' worden opgeteld bij de investeringskosten 'output gebaseerd'. Pas op voor onbedoelde dubbeltelling.
| Vaste operationele kosten output gebaseerd | 53571 | Euro/t CO2/uur/jaar | De operationele kosten 'input gebaseerd' worden opgeteld bij de investeringskosten 'output gebaseerd'. Pas op voor onbedoelde dubbeltelling.
| Totale jaarlijkse vaste operationele kosten | 736.6013 | Euro(duizend)/jaar | Deze waarde wordt ter illustratie getoond.
| Kosten elektriciteitsverbruik | 15.74 | Euro/t CO2 | Het betreft de inkoopkosten voor elektriciteit, per t CO2 output
| Kosten gasverbruik |  | Euro/t CO2 | Het betreft de inkoopkosten voor gas, per t CO2 output
| Kosten warmteverbruik | 7.95 | Euro/t CO2 | Het betreft de inkoopkosten voor warmte, per t CO2 output
| Overige variabele operationele kosten | 29.9 | Euro/t CO2
| Totale variabele operationele kosten | 53.59 | Euro/t CO2
| ENERGIEGEBRUIK | Waarde | Eenheid | Toelichting
| Energie-inhoud brandstof |  | GJ/ton
| Biomassadoorzet | 0 | ton/jaar
| Netto brandstofprijs |  | Euro/ton | Hier wordt de brandstofprijs aan de poort bedoeld, inclusief eventuele risico-opslag.
| Relatief elektriciteitsgebruik | 212 | kWh/t CO2
| Elektriciteitsgebruik | 11660 | MWh/jaar
| Relatief warmtegebruik | 313 | kWh/t CO2
| Warmtegebruik | 17215 | MWh/jaar
| Relatief aardgasgebruik |  | kWh/t CO2
| Aardgasgebruik | 0 | MWh/jaar
| EMISSIEFACTOREN | Waarde | Eenheid | Toelichting
| Emissiefactor van warmteproductie per eenheid |  | kg CO2/kWh
| Emissiefactor van elektriciteitsproductie of overig per eenheid | 930 | kg CO2/t CO2
| Emissiefactor van gasproductie per eenheid |  | kg CO2/kWh
| Emissiefactor gebruik van biomassa |  | kg CO2/ton | De waarde die hier getoond wordt, is afhankelijk aan de uitgangspunten in de adviesvraag.
| Emissiefactor gebruik van warmte | 0.225 | kg CO2/kWh
| Emissiefactor gebruik van elektriciteit | 0.13 | kg CO2/kWh
| Emissiefactor gebruik van gas |  | kg CO2/kWh
| Vermeden emissies | 832.015 | kg CO2/t CO2
| TERMIJNEN | Waarde | Eenheid | Toelichting
| Economische levensduur | 15 | jaar | Deze waarde wordt gebruikt om eventuele inkomsten van het project na subsidieperiode te berekenen.
| Termijn lening | 15 | jaar
| Afschrijvingstermijn | 15 | jaar
| Beleidsperiode | 15 | jaar
| Totale operationale periode |  | jaar | Deze waarde wordt gebruikt om de vermeden emissies gedurende de hele operationele periode van de installatie te berekenen.
| PARAMETERS NA SUBSIDIEPERIODE | Waarde | Eenheid | Toelichting
| Elektriciteitsprijs na subsidieperiode |  | Euro/kWh | Deze prijs is inclusief de profielfactor, maar exclusief de onbalansfactor.
| Vollasturen na subsidieperiode elektriciteit of overige |  | uur/jaar
| Prijs warmte of hernieuwbaar gas na subsidieperiode |  | Euro/kWh
| Vollasturen na subsidieperiode warmte of hernieuwbaar gas |  | uur/jaar
| Totaal geproduceerde eenheden subsidieperiode | 825000 | t CO2
| Totale geproduceerde eenheden bedrijfsperiode | 825000 | t CO2
| Verrekeningsfactor bespaarde emissies | 1
| FINANCIËLE PARAMETERS | Waarde | Eenheid | Toelichting
| Inflatie | 2%
| Rendement op vreemd vermogen | 5.25%
| Rendement op eigen vermogen | 11%
| Percentage vreemd vermogen in investering | 70%
| Percentage eigen vermogen in investering | 30%
| Vennootschapsbelasting | 25.8%
| INVESTERINGSSUBSIDIES | Waarde | Eenheid | Toelichting
| Investeringssubsidie t.g.v. vreemd vermogen |  | Euro
| Investeringssubsidie t.g.v. eigen vermogen (NCW) |  | Euro
| ONREGELMATIGE CASHFLOWS | Jaar | Waarde | Toelichting
Voer in cel kolom C het jaar in waarin de onregelmatige cashflow plaatsvindt en in kolom D97 de reële kosten (als negatieve waarde) in dat specifieke jaar.
De waarde als reële kosten is gedefinieerd in euro van het jaar 2026.
| Afsluitprovisie op lening handmatig |  |  | Indien de afsluitprovisie handmatig moet worden ingevoerd, voer dan in cel C103 het bedrag van de afsluitprovisie in.
| Afsluitprovisie als percentage van lening | 0 | 1% | Deze afsluitprovisie wordt verrekend in de totale investeringskosten en is gedefinieerd als percentage van de lening.
| SUBSIDIE-INKOMSTEN (niet invullen voor basisbedragberekening) |  | Eenheid | 2026 | 2027 | 2028 | 2029 | 2030 | 2031 | 2032 | 2033 | 2034 | 2035 | 2036 | 2037 | 2038 | 2039 | 2040 | 2041 | 2042 | 2043 | 2044 | 2045 | 2046 | 2047 | 2048 | 2049 | 2050 | 2051 | 2052 | 2053 | 2054 | 2055 | 2056 | 2057 | 2058 | 2059 | 2060 | 2061 | 2062 | 2063 | 2064 | 2065
| Basisbedrag (deze cellen kunnen gebruikt worden om de inkomsten toe te voegen) |  | Euro/t CO2 |  | 0 | 0 | 0 | 0 | 0 | 0 | 0 | 0 | 0 | 0 | 0 | 0 | 0 | 0 | 0 | 0 | 0 | 0 | 0 | 0 | 0 | 0 | 0 | 0 | 0 | 0 | 0 | 0 | 0 | 0 | 0 | 0 | 0 | 0 | 0 | 0 | 0 | 0 | 0
| Correctiebedrag (deze cellen kunnen gebruikt worden om de inkomsten toe te voegen) |  | Euro/t CO2 |  | 0 | 0 | 0 | 0 | 0 | 0 | 0 | 0 | 0 | 0 | 0 | 0 | 0 | 0 | 0 | 0 | 0 | 0 | 0 | 0 | 0 | 0 | 0 | 0 | 0 | 0 | 0 | 0 | 0 | 0 | 0 | 0 | 0 | 0 | 0 | 0 | 0 | 0 | 0
| Inflator |  | index | 1 | 1.02 | 1.0404 | 1.0612 | 1.0824 | 1.1041 | 1.1262 | 1.1487 | 1.1717 | 1.1951 | 1.219 | 1.2434 | 1.2682 | 1.2936 | 1.3195 | 1.3459 | 1.3728 | 1.4002 | 1.4282 | 1.4568 | 1.4859 | 1.5157 | 1.546 | 1.5769 | 1.6084 | 1.6406 | 1.6734 | 1.7069 | 1.741 | 1.7758 | 1.8114 | 1.8476 | 1.8845 | 1.9222 | 1.9607 | 1.9999 | 2.0399 | 2.0807 | 2.1223 | 2.1647
Tabel: Nominale kasstroom (positieve bedragen = gunstig voor de producent)
| INITIELE INVESTERING |  | 0 | 1 | 2 | 3 | 4 | 5 | 6 | 7 | 8 | 9 | 10 | 11 | 12 | 13 | 14 | 15 | 16 | 17 | 18 | 19 | 20 | 21 | 22 | 23 | 24 | 25 | 26 | 27 | 28 | 29 | 30 | 31 | 32 | 33 | 34 | 35 | 36 | 37 | 38 | 39 | 40
| Investering | Euro | 0: -20704089.9312
AFZET
| Afzet elektriciteit of overige | t CO2 |  | 55000 | 55000 | 55000 | 55000 | 55000 | 55000 | 55000 | 55000 | 55000 | 55000 | 55000 | 55000 | 55000 | 55000 | 55000 | 0 | 0 | 0 | 0 | 0 | 0 | 0 | 0 | 0 | 0 | 0 | 0 | 0 | 0 | 0 | 0 | 0 | 0 | 0 | 0 | 0 | 0 | 0 | 0 | 0
| Afzet warmte | t CO2 |  | 0 | 0 | 0 | 0 | 0 | 0 | 0 | 0 | 0 | 0 | 0 | 0 | 0 | 0 | 0 | 0 | 0 | 0 | 0 | 0 | 0 | 0 | 0 | 0 | 0 | 0 | 0 | 0 | 0 | 0 | 0 | 0 | 0 | 0 | 0 | 0 | 0 | 0 | 0 | 0
| Afzet hernieuwbaar gas | kWh (HHV) |  | 0 | 0 | 0 | 0 | 0 | 0 | 0 | 0 | 0 | 0 | 0 | 0 | 0 | 0 | 0 | 0 | 0 | 0 | 0 | 0 | 0 | 0 | 0 | 0 | 0 | 0 | 0 | 0 | 0 | 0 | 0 | 0 | 0 | 0 | 0 | 0 | 0 | 0 | 0 | 0
| Afzet | t CO2 |  | 55000 | 55000 | 55000 | 55000 | 55000 | 55000 | 55000 | 55000 | 55000 | 55000 | 55000 | 55000 | 55000 | 55000 | 55000 | 0 | 0 | 0 | 0 | 0 | 0 | 0 | 0 | 0 | 0 | 0 | 0 | 0 | 0 | 0 | 0 | 0 | 0 | 0 | 0 | 0 | 0 | 0 | 0 | 0
KOSTEN EN INKOMSTEN
| Operationele kosten | Euro |  | -3684051.25 | -3757732.275 | -3832886.9205 | -3909544.6589 | -3987735.5521 | -4067490.2631 | -4148840.0684 | -4231816.8698 | -4316453.2072 | -4402782.2713 | -4490837.9167 | -4580654.6751 | -4672267.7686 | -4765713.1239 | -4861027.3864 | 0 | 0 | 0 | 0 | 0 | 0 | 0 | 0 | 0 | 0 | 0 | 0 | 0 | 0 | 0 | 0 | 0 | 0 | 0 | 0 | 0 | 0 | 0 | 0 | 0
| Brandstofkosten (biomassa) | Euro |  | 0 | 0 | 0 | 0 | 0 | 0 | 0 | 0 | 0 | 0 | 0 | 0 | 0 | 0 | 0 | 0 | 0 | 0 | 0 | 0 | 0 | 0 | 0 | 0 | 0 | 0 | 0 | 0 | 0 | 0 | 0 | 0 | 0 | 0 | 0 | 0 | 0 | 0 | 0 | 0
| Marktwaarde elektriciteit na einde beleidsperiode | Euro/kWh |  | 0 | 0 | 0 | 0 | 0 | 0 | 0 | 0 | 0 | 0 | 0 | 0 | 0 | 0 | 0 | 0 | 0 | 0 | 0 | 0 | 0 | 0 | 0 | 0 | 0 | 0 | 0 | 0 | 0 | 0 | 0 | 0 | 0 | 0 | 0 | 0 | 0 | 0 | 0 | 0
| Marktwaarde warmte of hernieuwbaar gas na einde beleidsperiode | Euro/kWh |  | 0 | 0 | 0 | 0 | 0 | 0 | 0 | 0 | 0 | 0 | 0 | 0 | 0 | 0 | 0 | 0 | 0 | 0 | 0 | 0 | 0 | 0 | 0 | 0 | 0 | 0 | 0 | 0 | 0 | 0 | 0 | 0 | 0 | 0 | 0 | 0 | 0 | 0 | 0 | 0
| Correctiebedrag | Euro/t CO2 |  | 0 | 0 | 0 | 0 | 0 | 0 | 0 | 0 | 0 | 0 | 0 | 0 | 0 | 0 | 0 | 0 | 0 | 0 | 0 | 0 | 0 | 0 | 0 | 0 | 0 | 0 | 0 | 0 | 0 | 0 | 0 | 0 | 0 | 0 | 0 | 0 | 0 | 0 | 0 | 0
| Basisbedrag | Euro/t CO2 |  | 0 | 0 | 0 | 0 | 0 | 0 | 0 | 0 | 0 | 0 | 0 | 0 | 0 | 0 | 0 | 0 | 0 | 0 | 0 | 0 | 0 | 0 | 0 | 0 | 0 | 0 | 0 | 0 | 0 | 0 | 0 | 0 | 0 | 0 | 0 | 0 | 0 | 0 | 0 | 0
| SDE-vergoeding | Euro |  | 0 | 0 | 0 | 0 | 0 | 0 | 0 | 0 | 0 | 0 | 0 | 0 | 0 | 0 | 0 | 0 | 0 | 0 | 0 | 0 | 0 | 0 | 0 | 0 | 0 | 0 | 0 | 0 | 0 | 0 | 0 | 0 | 0 | 0 | 0 | 0 | 0 | 0 | 0 | 0
| Marktinkomsten na einde beleidsperiode | Euro |  | 0 | 0 | 0 | 0 | 0 | 0 | 0 | 0 | 0 | 0 | 0 | 0 | 0 | 0 | 0 | 0 | 0 | 0 | 0 | 0 | 0 | 0 | 0 | 0 | 0 | 0 | 0 | 0 | 0 | 0 | 0 | 0 | 0 | 0 | 0 | 0 | 0 | 0 | 0 | 0
| Marktinkomsten gedurende beleidsperiode | Euro |  | 0 | 0 | 0 | 0 | 0 | 0 | 0 | 0 | 0 | 0 | 0 | 0 | 0 | 0 | 0 | 0 | 0 | 0 | 0 | 0 | 0 | 0 | 0 | 0 | 0 | 0 | 0 | 0 | 0 | 0 | 0 | 0 | 0 | 0 | 0 | 0 | 0 | 0 | 0 | 0
TOTALE KOSTEN EN INKOMSTEN
| Inkomen totaal (nominaal) | Euro |  | 0 | 0 | 0 | 0 | 0 | 0 | 0 | 0 | 0 | 0 | 0 | 0 | 0 | 0 | 0 | 0 | 0 | 0 | 0 | 0 | 0 | 0 | 0 | 0 | 0 | 0 | 0 | 0 | 0 | 0 | 0 | 0 | 0 | 0 | 0 | 0 | 0 | 0 | 0 | 0
| Kosten totaal (nominaal) | Euro |  | -3684051.25 | -3757732.275 | -3832886.9205 | -3909544.6589 | -3987735.5521 | -4067490.2631 | -4148840.0684 | -4231816.8698 | -4316453.2072 | -4402782.2713 | -4490837.9167 | -4580654.6751 | -4672267.7686 | -4765713.1239 | -4861027.3864 | 0 | 0 | 0 | 0 | 0 | 0 | 0 | 0 | 0 | 0 | 0 | 0 | 0 | 0 | 0 | 0 | 0 | 0 | 0 | 0 | 0 | 0 | 0 | 0 | 0
| Bruto inkomen (nominaal) | Euro |  | -3684051.25 | -3757732.275 | -3832886.9205 | -3909544.6589 | -3987735.5521 | -4067490.2631 | -4148840.0684 | -4231816.8698 | -4316453.2072 | -4402782.2713 | -4490837.9167 | -4580654.6751 | -4672267.7686 | -4765713.1239 | -4861027.3864 | 0 | 0 | 0 | 0 | 0 | 0 | 0 | 0 | 0 | 0 | 0 | 0 | 0 | 0 | 0 | 0 | 0 | 0 | 0 | 0 | 0 | 0 | 0 | 0 | 0
AFSCHRIJVING EN SCHULDEN
| Afschrijving | Euro |  | -1380272.6621 | -1380272.6621 | -1380272.6621 | -1380272.6621 | -1380272.6621 | -1380272.6621 | -1380272.6621 | -1380272.6621 | -1380272.6621 | -1380272.6621 | -1380272.6621 | -1380272.6621 | -1380272.6621 | -1380272.6621 | -1380272.6621 | 0 | 0 | 0 | 0 | 0 | 0 | 0 | 0 | 0 | 0 | 0 | 0 | 0 | 0 | 0 | 0 | 0 | 0 | 0 | 0 | 0 | 0 | 0 | 0 | 0
| Rente | Euro |  | -760875.305 | -726272.8654 | -689853.7977 | -651522.729 | -611179.2792 | -568717.7983 | -524027.0896 | -476990.1188 | -427483.7069 | -375378.2084 | -320537.1713 | -262816.9797 | -202066.478 | -138126.5751 | -70829.8272 | 0 | 0 | 0 | 0 | 0 | 0 | 0 | 0 | 0 | 0 | 0 | 0 | 0 | 0 | 0 | 0 | 0 | 0 | 0 | 0 | 0 | 0 | 0 | 0 | 0
| Aflossing | Euro |  | -659094.0871 | -693696.5267 | -730115.5944 | -768446.6631 | -808790.1129 | -851251.5938 | -895942.3025 | -942979.2733 | -992485.6852 | -1044591.1837 | -1099432.2208 | -1157152.4124 | -1217902.9141 | -1281842.817 | -1349139.5649 | 0 | 0 | 0 | 0 | 0 | 0 | 0 | 0 | 0 | 0 | 0 | 0 | 0 | 0 | 0 | 0 | 0 | 0 | 0 | 0 | 0 | 0 | 0 | 0 | 0
| Totale lasten lening | Euro |  | -1419969.3921 | -1419969.3921 | -1419969.3921 | -1419969.3921 | -1419969.3921 | -1419969.3921 | -1419969.3921 | -1419969.3921 | -1419969.3921 | -1419969.3921 | -1419969.3921 | -1419969.3921 | -1419969.3921 | -1419969.3921 | -1419969.3921 | 0 | 0 | 0 | 0 | 0 | 0 | 0 | 0 | 0 | 0 | 0 | 0 | 0 | 0 | 0 | 0 | 0 | 0 | 0 | 0 | 0 | 0 | 0 | 0 | 0
BELASTING
| Belastbaar inkomen | Euro |  | -5825199.2171 | -5864277.8025 | -5903013.3803 | -5941340.05 | -5979187.4934 | -6016480.7235 | -6053139.8201 | -6089079.6506 | -6124209.5761 | -6158433.1418 | -6191647.7501 | -6223744.3168 | -6254606.9087 | -6284112.3611 | -6312129.8757 | 0 | 0 | 0 | 0 | 0 | 0 | 0 | 0 | 0 | 0 | 0 | 0 | 0 | 0 | 0 | 0 | 0 | 0 | 0 | 0 | 0 | 0 | 0 | 0 | 0
| Belasting bedrag | Euro |  | 1502901.398 | 1512983.673 | 1522977.4521 | 1532865.7329 | 1542630.3733 | 1552252.0267 | 1561710.0736 | 1570982.5499 | 1580046.0706 | 1588875.7506 | 1597445.1195 | 1605726.0337 | 1613688.5824 | 1621300.9892 | 1628529.5079 | 0 | 0 | 0 | 0 | 0 | 0 | 0 | 0 | 0 | 0 | 0 | 0 | 0 | 0 | 0 | 0 | 0 | 0 | 0 | 0 | 0 | 0 | 0 | 0 | 0
CASHFLOWS
| Netto inkomen na belasting | Euro |  | -3601119.2441 | -3664717.9941 | -3729878.8605 | -3796648.3181 | -3865074.5709 | -3935207.6286 | -4007099.3869 | -4080803.712 | -4156376.5286 | -4233875.9128 | -4313362.1893 | -4394898.0334 | -4478548.5782 | -4564381.5269 | -4652467.2706 | 0 | 0 | 0 | 0 | 0 | 0 | 0 | 0 | 0 | 0 | 0 | 0 | 0 | 0 | 0 | 0 | 0 | 0 | 0 | 0 | 0 | 0 | 0 | 0 | 0
| Project cashflow | Euro | -20704089.9312 | -2181149.852 | -2244748.602 | -2309909.4684 | -2376678.926 | -2445105.1788 | -2515238.2365 | -2587129.9948 | -2660834.3199 | -2736407.1365 | -2813906.5207 | -2893392.7972 | -2974928.6413 | -3058579.1861 | -3144412.1348 | -3232497.8785 | 0 | 0 | 0 | 0 | 0 | 0 | 0 | 0 | 0 | 0 | 0 | 0 | 0 | 0 | 0 | 0 | 0 | 0 | 0 | 0 | 0 | 0 | 0 | 0 | 0
| Equity cashflow | Euro | -6211226.9794 | -3601119.2441 | -3664717.9941 | -3729878.8605 | -3796648.3181 | -3865074.5709 | -3935207.6286 | -4007099.3869 | -4080803.712 | -4156376.5286 | -4233875.9128 | -4313362.1893 | -4394898.0334 | -4478548.5782 | -4564381.5269 | -4652467.2706 | 0 | 0 | 0 | 0 | 0 | 0 | 0 | 0 | 0 | 0 | 0 | 0 | 0 | 0 | 0 | 0 | 0 | 0 | 0 | 0 | 0 | 0 | 0 | 0 | 0
| Subsidiebasis: afzet | t CO2 |  | 55000 | 55000 | 55000 | 55000 | 55000 | 55000 | 55000 | 55000 | 55000 | 55000 | 55000 | 55000 | 55000 | 55000 | 55000 | 0 | 0 | 0 | 0 | 0 | 0 | 0 | 0 | 0 | 0 | 0 | 0 | 0 | 0 | 0 | 0 | 0 | 0 | 0 | 0 | 0 | 0 | 0 | 0 | 0
| Terug te verdienen investering | Euro | 20704089.9312 | 18648956.9862 | 16632902.6266 | 14655583.8449 | 12716591.7328 | 10815447.0641 | 8951595.6256 | 7124403.2836 | 5333150.7721 | 3577028.1862 | 1855129.1659 | 166444.7539 | -1490143.0913 | -3115868.3447 | -4712088.1457 | -6280290.4322 | -6280290.4322 | -6280290.4322 | -6280290.4322 | -6280290.4322 | -6280290.4322 | -6280290.4322 | -6280290.4322 | -6280290.4322 | -6280290.4322 | -6280290.4322 | -6280290.4322 | -6280290.4322 | -6280290.4322 | -6280290.4322 | -6280290.4322 | -6280290.4322 | -6280290.4322 | -6280290.4322 | -6280290.4322 | -6280290.4322 | -6280290.4322 | -6280290.4322 | -6280290.4322 | -6280290.4322 | -6280290.4322
| DSCR |  | 1: 1.8605; 2: 1.8157; 3: 1.7699; 4: 1.7228; 5: 1.6746; 6: 1.6253; 7: 1.5746; 8: 1.5227; 9: 1.4695; 10: 1.4149; 11: 1.3589; 12: 1.3015; 13: 1.2426; 14: 1.1822; 15: 1.1201
| PROJECTPARAMETERS | Waarde | 0: Eenheid
| Verdisconteerde inkomsten | -28470646.2696 | 0: euro
| Verdisconteerde afzet | 293459.3874 | 0: t CO2
| Totale investering | 20704089.9312 | 0: Euro
| DSCR (gemiddeld) | 1.5104
| Vermogenskostenvergoeding (WACC nominaal/reëel) | 6% / 3.9%
| Projectrendement (IRR) | n.v.t.
| Rendement op eigen vermogen (IRR) | n.v.t.
| Aandeel lening | 14492862.9519 | 0: Euro
| Aandeel eigen vermogen | 6211226.9794 | 0: Euro
| Warmtekrachtverhouding | 0 | 0: W:E
| Samengesteld aantal vollasturen | 4000 | 0: uur/jaar
| Terugverdientijd (inclusief SDE++-subsidie) | tussen 11 en 12 jaar
| SUBSIDIEPARAMETERS | Waarde | 0: Eenheid
| Langetermijn-prijs | 28.4773 | 0: Euro/t CO2
| Langetermijnprijs (netlevering/niet-netlevering) | 28.4773 | 0: Euro/t CO2
| Langetermijnprijs netlevering | n.v.t. | 0: Euro/t CO2
| Langetermijnprijs niet-netlevering | n.v.t. | 0: Euro/t CO2
| Voorlopige GVO-waarde | 0 | 0: Euro/t CO2
| Langetermijn GvO-waarde | 0 | 0: Euro/t CO2
| Voorlopige HBE-waarde | 0 | 0: Euro/t CO2
| Langetermijn HBE-waarde | 0 | 0: Euro/t CO2
| Voorlopige waarde ETS-correctie | 0 | 0: Euro/t CO2
| Langetermijn-waarde ETS-correctie | 50.8213 | 0: Euro/t CO2
| Bodemprijs of basisprijs | 18.9849 | 0: Euro/t CO2
| Bodemprijs of basisprijs (netlevering/niet-netlevering) | 18.9849 | 0: Euro/t CO2
| Bodemprijs of basisprijs netlevering | n.v.t. | 0: Euro/t CO2
| Bodemprijs of basisprijs niet-netlevering | n.v.t. | 0: Euro/t CO2
| Voorlopig correctiebedrag | 50.7623 | 0: Euro/t CO2
| Voorlopig correctiebedrag netlevering/niet-netlevering | 50.7623 | 0: Euro/t CO2
| Voorlopig correctiebedrag netlevering | n.v.t. | 0: Euro/t CO2
| Voorlopig correctiebedrag niet-netlevering | n.v.t. | 0: Euro/t CO2
| CONVERSIEFACTOREN | Waarde | 0: Eenheid
| Verbrandingswaarde methaan (onderwaarde) | 35.8 | 0: MJ/Nm3
| Verbrandingswaarde hernieuwbaar gas (onderwaarde) | 31.65 | 0: MJ/Nm3
| Verbrandingswaarde hernieuwbaar gas (bovenwaarde) | 35.17 | 0: MJ/Nm3
| kWh naar MJ | 3.6 | 0: MJ/kWh

## 163
Berekening basisbedragen: Eindadvies SDE++ 2026
CCU, bestaande installatie, postcombustion, bestaande pijpleiding (variant 3A)
| BASISBEDRAG en SUBSIDIE-INTENSITEIT | Waarde | Eenheid | Toelichting
| Basisbedrag | 160.9674 | Euro/t CO2 | Het basisbedrag is een maat voor de productiekosten. Deze waarde kan berekend worden als alleen deze worksheet geopend is.
| Subsidie-intensiteit | 107.1825 | Euro/t CO2 | De subsidie-intensiteit is de maat die in de rangschikking gebruikt wordt. Om deze waarde te berekenen dient ook de worksheet 'Correcties' geopend te zijn.
| Productie-eenheid | t CO2 |  | De SDE++ kent twee rekeneenheden waarover subsidie kan worden uitgekeerd: kWh voor energiecategorieën en t CO2 voor CCS- en CCU-categorieën.
| Vermogenseenheid | t CO2/uur
| Domein | CCS/CCU |  | Het corresponderende domein bij deze categorie geeft aan binnen welk 'hekje' de subsidiecategorie valt.
| CORRECTIEMETHODES | Waarde | Typering | Toelichting
| Berekeningswijze correctiebedrag methode-ID | 45 | CO2-gebruik incl. vermeden O&M | TTF[LHV] / ketel_co2 x 1000 - 90% x 1000 x EPEX1/wkk_co2 + co2_vermeden_opex_wkk_ketel
| Berekeningswijze ETS-correctie-ID | 14 | CCU 100% ETS2-correctie | EUA2
| ETS-voordeel bij merendeel van projecten? | Geen warmte | Ja of Nee | Alleen van belang voor warmteprojecten. Deze parameter werkt door op de langetermijnprijs en subsidie-intensiteit.
| Berekeningswijze correctiebedrag methode-ID netlevering |  |  | Enkel relevant voor zon-pv.
| Berekeningswijze correctiebedrag methode-ID niet-netlevering |  |  | Enkel relevant voor zon-pv.
| Netlevering deel |  |  | Enkel relevant voor zon-pv. Aandeel van de productie dat aan het net wordt geleverd.
| Niet-netlevering deel |  |  | Enkel relevant voor zon-pv. Aandeel eigen gebruik.
| SYSTEEMGROOTTE | Waarde | Eenheid | Toelichting
| Inputvermogen |  | t CO2/uur
| Seasonal Performance Factor (SPF) |  |  | Hier wordt de seizoensgemiddelde COP, of Seasonal performance factor, mee bedoeld voor het hele systeem.
| Gaat het om een installatie voor hernieuwbaar gas? |  |  | Alleen 'Ja' invullen als de installatie gas van aardgaskwaliteit produceert.
| Methaangehalte hernieuwbaar gas voor gaszuivering |  |  | Het percentage methaan in het biogas, dat nog niet tot aardgaskwaliteit is opgewaardeerd.
| Vermogen hernieuwbaargasproductie (voor zuivering) | 0 | Nm3/uur
| Outputvermogen (thermisch of hernieuwbaar gas) |  | t CO2/uur | Dit veld alleen invullen bij productie van warmte (al dan niet in WKK-variant) of hernieuwbaar gas van aardgaskwaliteit
| Outputvermogen (hernieuwbaar gas) | 0 | Nm3/uur
| Outputvermogen (elektrisch of overig) | 13.75 | t CO2/uur | Dit veld invullen als de installatie elektriciteit produceert (al dan niet in WKK-variant), of iets anders dan warmte of gas van aardgaskwaliteit produceert.
| Vollasturen levering (thermisch of hernieuwbaar gas) |  | uur/jaar | Bij een installatie voor gecombineerde opwekking, wordt de bedrijfstijd automatisch genomen als maximum van de vollasturen warmte en vollasturen elektriciteit.
| Vollasturen levering (elektrisch of overig) | 4000 | uur/jaar | Bij een installatie voor gecombineerde opwekking, wordt de bedrijfstijd automatisch genomen als maximum van de vollasturen warmte en vollasturen elektriciteit.
| ENERGETISCH RENDEMENT | Waarde | Eenheid | Toelichting
| Max. elektrisch rendement | 100%
| Elektrisch rendement | 100%
| Thermisch rendement of rendement gasproductie | 0%
| Elektriciteitsderving bij warmtelevering |  | elektriciteit : warmte | Enkel invullen als de installatie een WKK-installatie is waarbij warmtelevering ten koste gaat van de elektriciteitsproductie.
| KOSTEN | Waarde | Eenheid | Toelichting
| Investeringskosten input gebaseerd |  | Euro/t CO2/uur | De investeringskosten 'input gebaseerd' worden opgeteld bij de investeringskosten 'output gebaseerd'. Pas op voor onbedoelde dubbeltelling.
| Investeringskosten output gebaseerd | 3363499 | Euro/t CO2/uur | De investeringskosten 'input gebaseerd' worden opgeteld bij de investeringskosten 'output gebaseerd'. Pas op voor onbedoelde dubbeltelling.
| Totale investeringskosten | 46.5718 | Euro(miljoen)
| Vaste operationele kosten input gebaseerd |  | Euro/t CO2/uur/jaar | De operationele kosten 'input gebaseerd' worden opgeteld bij de investeringskosten 'output gebaseerd'. Pas op voor onbedoelde dubbeltelling.
| Vaste operationele kosten output gebaseerd | 77741 | Euro/t CO2/uur/jaar | De operationele kosten 'input gebaseerd' worden opgeteld bij de investeringskosten 'output gebaseerd'. Pas op voor onbedoelde dubbeltelling.
| Totale jaarlijkse vaste operationele kosten | 1068.9388 | Euro(duizend)/jaar | Deze waarde wordt ter illustratie getoond.
| Kosten elektriciteitsverbruik | 9.88 | Euro/t CO2 | Het betreft de inkoopkosten voor elektriciteit, per t CO2 output
| Kosten gasverbruik |  | Euro/t CO2 | Het betreft de inkoopkosten voor gas, per t CO2 output
| Kosten warmteverbruik | 17.02 | Euro/t CO2 | Het betreft de inkoopkosten voor warmte, per t CO2 output
| Overige variabele operationele kosten | 9.9 | Euro/t CO2
| Totale variabele operationele kosten | 36.8 | Euro/t CO2
| ENERGIEGEBRUIK | Waarde | Eenheid | Toelichting
| Energie-inhoud brandstof |  | GJ/ton
| Biomassadoorzet | 0 | ton/jaar
| Netto brandstofprijs |  | Euro/ton | Hier wordt de brandstofprijs aan de poort bedoeld, inclusief eventuele risico-opslag.
| Relatief elektriciteitsgebruik | 133 | kWh/t CO2
| Elektriciteitsgebruik | 7315 | MWh/jaar
| Relatief warmtegebruik | 670 | kWh/t CO2
| Warmtegebruik | 36850 | MWh/jaar
| Relatief aardgasgebruik |  | kWh/t CO2
| Aardgasgebruik | 0 | MWh/jaar
| EMISSIEFACTOREN | Waarde | Eenheid | Toelichting
| Emissiefactor van warmteproductie per eenheid |  | kg CO2/kWh
| Emissiefactor van elektriciteitsproductie of overig per eenheid | 930 | kg CO2/t CO2
| Emissiefactor van gasproductie per eenheid |  | kg CO2/kWh
| Emissiefactor gebruik van biomassa |  | kg CO2/ton | De waarde die hier getoond wordt, is afhankelijk aan de uitgangspunten in de adviesvraag.
| Emissiefactor gebruik van warmte | 0.225 | kg CO2/kWh
| Emissiefactor gebruik van elektriciteit | 0.13 | kg CO2/kWh
| Emissiefactor gebruik van gas |  | kg CO2/kWh
| Vermeden emissies | 761.96 | kg CO2/t CO2
| TERMIJNEN | Waarde | Eenheid | Toelichting
| Economische levensduur | 15 | jaar | Deze waarde wordt gebruikt om eventuele inkomsten van het project na subsidieperiode te berekenen.
| Termijn lening | 15 | jaar
| Afschrijvingstermijn | 15 | jaar
| Beleidsperiode | 15 | jaar
| Totale operationale periode |  | jaar | Deze waarde wordt gebruikt om de vermeden emissies gedurende de hele operationele periode van de installatie te berekenen.
| PARAMETERS NA SUBSIDIEPERIODE | Waarde | Eenheid | Toelichting
| Elektriciteitsprijs na subsidieperiode |  | Euro/kWh | Deze prijs is inclusief de profielfactor, maar exclusief de onbalansfactor.
| Vollasturen na subsidieperiode elektriciteit of overige |  | uur/jaar
| Prijs warmte of hernieuwbaar gas na subsidieperiode |  | Euro/kWh
| Vollasturen na subsidieperiode warmte of hernieuwbaar gas |  | uur/jaar
| Totaal geproduceerde eenheden subsidieperiode | 825000 | t CO2
| Totale geproduceerde eenheden bedrijfsperiode | 825000 | t CO2
| Verrekeningsfactor bespaarde emissies | 1
| FINANCIËLE PARAMETERS | Waarde | Eenheid | Toelichting
| Inflatie | 2%
| Rendement op vreemd vermogen | 5.25%
| Rendement op eigen vermogen | 11%
| Percentage vreemd vermogen in investering | 70%
| Percentage eigen vermogen in investering | 30%
| Vennootschapsbelasting | 25.8%
| INVESTERINGSSUBSIDIES | Waarde | Eenheid | Toelichting
| Investeringssubsidie t.g.v. vreemd vermogen |  | Euro
| Investeringssubsidie t.g.v. eigen vermogen (NCW) |  | Euro
| ONREGELMATIGE CASHFLOWS | Jaar | Waarde | Toelichting
Voer in cel kolom C het jaar in waarin de onregelmatige cashflow plaatsvindt en in kolom D97 de reële kosten (als negatieve waarde) in dat specifieke jaar.
De waarde als reële kosten is gedefinieerd in euro van het jaar 2026.
| Afsluitprovisie op lening handmatig |  |  | Indien de afsluitprovisie handmatig moet worden ingevoerd, voer dan in cel C103 het bedrag van de afsluitprovisie in.
| Afsluitprovisie als percentage van lening | 0 | 1% | Deze afsluitprovisie wordt verrekend in de totale investeringskosten en is gedefinieerd als percentage van de lening.
| SUBSIDIE-INKOMSTEN (niet invullen voor basisbedragberekening) |  | Eenheid | 2026 | 2027 | 2028 | 2029 | 2030 | 2031 | 2032 | 2033 | 2034 | 2035 | 2036 | 2037 | 2038 | 2039 | 2040 | 2041 | 2042 | 2043 | 2044 | 2045 | 2046 | 2047 | 2048 | 2049 | 2050 | 2051 | 2052 | 2053 | 2054 | 2055 | 2056 | 2057 | 2058 | 2059 | 2060 | 2061 | 2062 | 2063 | 2064 | 2065
| Basisbedrag (deze cellen kunnen gebruikt worden om de inkomsten toe te voegen) |  | Euro/t CO2 |  | 0 | 0 | 0 | 0 | 0 | 0 | 0 | 0 | 0 | 0 | 0 | 0 | 0 | 0 | 0 | 0 | 0 | 0 | 0 | 0 | 0 | 0 | 0 | 0 | 0 | 0 | 0 | 0 | 0 | 0 | 0 | 0 | 0 | 0 | 0 | 0 | 0 | 0 | 0
| Correctiebedrag (deze cellen kunnen gebruikt worden om de inkomsten toe te voegen) |  | Euro/t CO2 |  | 0 | 0 | 0 | 0 | 0 | 0 | 0 | 0 | 0 | 0 | 0 | 0 | 0 | 0 | 0 | 0 | 0 | 0 | 0 | 0 | 0 | 0 | 0 | 0 | 0 | 0 | 0 | 0 | 0 | 0 | 0 | 0 | 0 | 0 | 0 | 0 | 0 | 0 | 0
| Inflator |  | index | 1 | 1.02 | 1.0404 | 1.0612 | 1.0824 | 1.1041 | 1.1262 | 1.1487 | 1.1717 | 1.1951 | 1.219 | 1.2434 | 1.2682 | 1.2936 | 1.3195 | 1.3459 | 1.3728 | 1.4002 | 1.4282 | 1.4568 | 1.4859 | 1.5157 | 1.546 | 1.5769 | 1.6084 | 1.6406 | 1.6734 | 1.7069 | 1.741 | 1.7758 | 1.8114 | 1.8476 | 1.8845 | 1.9222 | 1.9607 | 1.9999 | 2.0399 | 2.0807 | 2.1223 | 2.1647
Tabel: Nominale kasstroom (positieve bedragen = gunstig voor de producent)
| INITIELE INVESTERING |  | 0 | 1 | 2 | 3 | 4 | 5 | 6 | 7 | 8 | 9 | 10 | 11 | 12 | 13 | 14 | 15 | 16 | 17 | 18 | 19 | 20 | 21 | 22 | 23 | 24 | 25 | 26 | 27 | 28 | 29 | 30 | 31 | 32 | 33 | 34 | 35 | 36 | 37 | 38 | 39 | 40
| Investering | Euro | 0: -46571848.0287
AFZET
| Afzet elektriciteit of overige | t CO2 |  | 55000 | 55000 | 55000 | 55000 | 55000 | 55000 | 55000 | 55000 | 55000 | 55000 | 55000 | 55000 | 55000 | 55000 | 55000 | 0 | 0 | 0 | 0 | 0 | 0 | 0 | 0 | 0 | 0 | 0 | 0 | 0 | 0 | 0 | 0 | 0 | 0 | 0 | 0 | 0 | 0 | 0 | 0 | 0
| Afzet warmte | t CO2 |  | 0 | 0 | 0 | 0 | 0 | 0 | 0 | 0 | 0 | 0 | 0 | 0 | 0 | 0 | 0 | 0 | 0 | 0 | 0 | 0 | 0 | 0 | 0 | 0 | 0 | 0 | 0 | 0 | 0 | 0 | 0 | 0 | 0 | 0 | 0 | 0 | 0 | 0 | 0 | 0
| Afzet hernieuwbaar gas | kWh (HHV) |  | 0 | 0 | 0 | 0 | 0 | 0 | 0 | 0 | 0 | 0 | 0 | 0 | 0 | 0 | 0 | 0 | 0 | 0 | 0 | 0 | 0 | 0 | 0 | 0 | 0 | 0 | 0 | 0 | 0 | 0 | 0 | 0 | 0 | 0 | 0 | 0 | 0 | 0 | 0 | 0
| Afzet | t CO2 |  | 55000 | 55000 | 55000 | 55000 | 55000 | 55000 | 55000 | 55000 | 55000 | 55000 | 55000 | 55000 | 55000 | 55000 | 55000 | 0 | 0 | 0 | 0 | 0 | 0 | 0 | 0 | 0 | 0 | 0 | 0 | 0 | 0 | 0 | 0 | 0 | 0 | 0 | 0 | 0 | 0 | 0 | 0 | 0
KOSTEN EN INKOMSTEN
| Operationele kosten | Euro |  | -3092938.75 | -3154797.525 | -3217893.4755 | -3282251.345 | -3347896.3719 | -3414854.2993 | -3483151.3853 | -3552814.413 | -3623870.7013 | -3696348.1153 | -3770275.0776 | -3845680.5792 | -3922594.1908 | -4001046.0746 | -4081066.9961 | 0 | 0 | 0 | 0 | 0 | 0 | 0 | 0 | 0 | 0 | 0 | 0 | 0 | 0 | 0 | 0 | 0 | 0 | 0 | 0 | 0 | 0 | 0 | 0 | 0
| Brandstofkosten (biomassa) | Euro |  | 0 | 0 | 0 | 0 | 0 | 0 | 0 | 0 | 0 | 0 | 0 | 0 | 0 | 0 | 0 | 0 | 0 | 0 | 0 | 0 | 0 | 0 | 0 | 0 | 0 | 0 | 0 | 0 | 0 | 0 | 0 | 0 | 0 | 0 | 0 | 0 | 0 | 0 | 0 | 0
| Marktwaarde elektriciteit na einde beleidsperiode | Euro/kWh |  | 0 | 0 | 0 | 0 | 0 | 0 | 0 | 0 | 0 | 0 | 0 | 0 | 0 | 0 | 0 | 0 | 0 | 0 | 0 | 0 | 0 | 0 | 0 | 0 | 0 | 0 | 0 | 0 | 0 | 0 | 0 | 0 | 0 | 0 | 0 | 0 | 0 | 0 | 0 | 0
| Marktwaarde warmte of hernieuwbaar gas na einde beleidsperiode | Euro/kWh |  | 0 | 0 | 0 | 0 | 0 | 0 | 0 | 0 | 0 | 0 | 0 | 0 | 0 | 0 | 0 | 0 | 0 | 0 | 0 | 0 | 0 | 0 | 0 | 0 | 0 | 0 | 0 | 0 | 0 | 0 | 0 | 0 | 0 | 0 | 0 | 0 | 0 | 0 | 0 | 0
| Correctiebedrag | Euro/t CO2 |  | 0 | 0 | 0 | 0 | 0 | 0 | 0 | 0 | 0 | 0 | 0 | 0 | 0 | 0 | 0 | 0 | 0 | 0 | 0 | 0 | 0 | 0 | 0 | 0 | 0 | 0 | 0 | 0 | 0 | 0 | 0 | 0 | 0 | 0 | 0 | 0 | 0 | 0 | 0 | 0
| Basisbedrag | Euro/t CO2 |  | 0 | 0 | 0 | 0 | 0 | 0 | 0 | 0 | 0 | 0 | 0 | 0 | 0 | 0 | 0 | 0 | 0 | 0 | 0 | 0 | 0 | 0 | 0 | 0 | 0 | 0 | 0 | 0 | 0 | 0 | 0 | 0 | 0 | 0 | 0 | 0 | 0 | 0 | 0 | 0
| SDE-vergoeding | Euro |  | 0 | 0 | 0 | 0 | 0 | 0 | 0 | 0 | 0 | 0 | 0 | 0 | 0 | 0 | 0 | 0 | 0 | 0 | 0 | 0 | 0 | 0 | 0 | 0 | 0 | 0 | 0 | 0 | 0 | 0 | 0 | 0 | 0 | 0 | 0 | 0 | 0 | 0 | 0 | 0
| Marktinkomsten na einde beleidsperiode | Euro |  | 0 | 0 | 0 | 0 | 0 | 0 | 0 | 0 | 0 | 0 | 0 | 0 | 0 | 0 | 0 | 0 | 0 | 0 | 0 | 0 | 0 | 0 | 0 | 0 | 0 | 0 | 0 | 0 | 0 | 0 | 0 | 0 | 0 | 0 | 0 | 0 | 0 | 0 | 0 | 0
| Marktinkomsten gedurende beleidsperiode | Euro |  | 0 | 0 | 0 | 0 | 0 | 0 | 0 | 0 | 0 | 0 | 0 | 0 | 0 | 0 | 0 | 0 | 0 | 0 | 0 | 0 | 0 | 0 | 0 | 0 | 0 | 0 | 0 | 0 | 0 | 0 | 0 | 0 | 0 | 0 | 0 | 0 | 0 | 0 | 0 | 0
TOTALE KOSTEN EN INKOMSTEN
| Inkomen totaal (nominaal) | Euro |  | 0 | 0 | 0 | 0 | 0 | 0 | 0 | 0 | 0 | 0 | 0 | 0 | 0 | 0 | 0 | 0 | 0 | 0 | 0 | 0 | 0 | 0 | 0 | 0 | 0 | 0 | 0 | 0 | 0 | 0 | 0 | 0 | 0 | 0 | 0 | 0 | 0 | 0 | 0 | 0
| Kosten totaal (nominaal) | Euro |  | -3092938.75 | -3154797.525 | -3217893.4755 | -3282251.345 | -3347896.3719 | -3414854.2993 | -3483151.3853 | -3552814.413 | -3623870.7013 | -3696348.1153 | -3770275.0776 | -3845680.5792 | -3922594.1908 | -4001046.0746 | -4081066.9961 | 0 | 0 | 0 | 0 | 0 | 0 | 0 | 0 | 0 | 0 | 0 | 0 | 0 | 0 | 0 | 0 | 0 | 0 | 0 | 0 | 0 | 0 | 0 | 0 | 0
| Bruto inkomen (nominaal) | Euro |  | -3092938.75 | -3154797.525 | -3217893.4755 | -3282251.345 | -3347896.3719 | -3414854.2993 | -3483151.3853 | -3552814.413 | -3623870.7013 | -3696348.1153 | -3770275.0776 | -3845680.5792 | -3922594.1908 | -4001046.0746 | -4081066.9961 | 0 | 0 | 0 | 0 | 0 | 0 | 0 | 0 | 0 | 0 | 0 | 0 | 0 | 0 | 0 | 0 | 0 | 0 | 0 | 0 | 0 | 0 | 0 | 0 | 0
AFSCHRIJVING EN SCHULDEN
| Afschrijving | Euro |  | -3104789.8686 | -3104789.8686 | -3104789.8686 | -3104789.8686 | -3104789.8686 | -3104789.8686 | -3104789.8686 | -3104789.8686 | -3104789.8686 | -3104789.8686 | -3104789.8686 | -3104789.8686 | -3104789.8686 | -3104789.8686 | -3104789.8686 | 0 | 0 | 0 | 0 | 0 | 0 | 0 | 0 | 0 | 0 | 0 | 0 | 0 | 0 | 0 | 0 | 0 | 0 | 0 | 0 | 0 | 0 | 0 | 0 | 0
| Rente | Euro |  | -1711515.4151 | -1633680.5736 | -1551759.403 | -1465537.3709 | -1374788.6821 | -1279275.6872 | -1178748.26 | -1072943.1429 | -961583.2572 | -844376.9774 | -721017.368 | -591181.3791 | -454529.0007 | -310702.3725 | -159324.8463 | 0 | 0 | 0 | 0 | 0 | 0 | 0 | 0 | 0 | 0 | 0 | 0 | 0 | 0 | 0 | 0 | 0 | 0 | 0 | 0 | 0 | 0 | 0 | 0 | 0
| Aflossing | Euro |  | -1482568.4087 | -1560403.2501 | -1642324.4208 | -1728546.4529 | -1819295.1416 | -1914808.1366 | -2015335.5637 | -2121140.6808 | -2232500.5666 | -2349706.8463 | -2473066.4557 | -2602902.4447 | -2739554.823 | -2883381.4512 | -3034758.9774 | 0 | 0 | 0 | 0 | 0 | 0 | 0 | 0 | 0 | 0 | 0 | 0 | 0 | 0 | 0 | 0 | 0 | 0 | 0 | 0 | 0 | 0 | 0 | 0 | 0
| Totale lasten lening | Euro |  | -3194083.8237 | -3194083.8237 | -3194083.8237 | -3194083.8237 | -3194083.8237 | -3194083.8237 | -3194083.8237 | -3194083.8237 | -3194083.8237 | -3194083.8237 | -3194083.8237 | -3194083.8237 | -3194083.8237 | -3194083.8237 | -3194083.8237 | 0 | 0 | 0 | 0 | 0 | 0 | 0 | 0 | 0 | 0 | 0 | 0 | 0 | 0 | 0 | 0 | 0 | 0 | 0 | 0 | 0 | 0 | 0 | 0 | 0
BELASTING
| Belastbaar inkomen | Euro |  | -7909244.0336 | -7893267.9672 | -7874442.7471 | -7852578.5845 | -7827474.9226 | -7798919.8551 | -7766689.5139 | -7730547.4245 | -7690243.827 | -7645514.9613 | -7596082.3142 | -7541651.8268 | -7481913.0601 | -7416538.3157 | -7345181.711 | 0 | 0 | 0 | 0 | 0 | 0 | 0 | 0 | 0 | 0 | 0 | 0 | 0 | 0 | 0 | 0 | 0 | 0 | 0 | 0 | 0 | 0 | 0 | 0 | 0
| Belasting bedrag | Euro |  | 2040584.9607 | 2036463.1355 | 2031606.2287 | 2025965.2748 | 2019488.53 | 2012121.3226 | 2003805.8946 | 1994481.2355 | 1984082.9074 | 1972542.86 | 1959789.2371 | 1945746.1713 | 1930333.5695 | 1913466.8854 | 1895056.8814 | 0 | 0 | 0 | 0 | 0 | 0 | 0 | 0 | 0 | 0 | 0 | 0 | 0 | 0 | 0 | 0 | 0 | 0 | 0 | 0 | 0 | 0 | 0 | 0 | 0
CASHFLOWS
| Netto inkomen na belasting | Euro |  | -4246437.6131 | -4312418.2132 | -4380371.0705 | -4450369.8939 | -4522491.6656 | -4596816.8005 | -4673429.3145 | -4752417.0012 | -4833871.6177 | -4917889.079 | -5004569.6643 | -5094018.2316 | -5186344.445 | -5281663.0129 | -5380093.9384 | 0 | 0 | 0 | 0 | 0 | 0 | 0 | 0 | 0 | 0 | 0 | 0 | 0 | 0 | 0 | 0 | 0 | 0 | 0 | 0 | 0 | 0 | 0 | 0 | 0
| Project cashflow | Euro | -46571848.0287 | -1052353.7893 | -1118334.3895 | -1186287.2468 | -1256286.0702 | -1328407.8419 | -1402732.9767 | -1479345.4907 | -1558333.1775 | -1639787.7939 | -1723805.2553 | -1810485.8406 | -1899934.4079 | -1992260.6213 | -2087579.1891 | -2186010.1146 | 0 | 0 | 0 | 0 | 0 | 0 | 0 | 0 | 0 | 0 | 0 | 0 | 0 | 0 | 0 | 0 | 0 | 0 | 0 | 0 | 0 | 0 | 0 | 0 | 0
| Equity cashflow | Euro | -13971554.4086 | -4246437.6131 | -4312418.2132 | -4380371.0705 | -4450369.8939 | -4522491.6656 | -4596816.8005 | -4673429.3145 | -4752417.0012 | -4833871.6177 | -4917889.079 | -5004569.6643 | -5094018.2316 | -5186344.445 | -5281663.0129 | -5380093.9384 | 0 | 0 | 0 | 0 | 0 | 0 | 0 | 0 | 0 | 0 | 0 | 0 | 0 | 0 | 0 | 0 | 0 | 0 | 0 | 0 | 0 | 0 | 0 | 0 | 0
| Subsidiebasis: afzet | t CO2 |  | 55000 | 55000 | 55000 | 55000 | 55000 | 55000 | 55000 | 55000 | 55000 | 55000 | 55000 | 55000 | 55000 | 55000 | 55000 | 0 | 0 | 0 | 0 | 0 | 0 | 0 | 0 | 0 | 0 | 0 | 0 | 0 | 0 | 0 | 0 | 0 | 0 | 0 | 0 | 0 | 0 | 0 | 0 | 0
| Terug te verdienen investering | Euro | 46571848.0287 | 42523095.1938 | 38458366.2924 | 34374812.1709 | 30269393.8868 | 26138871.9408 | 21979794.9273 | 17788487.5726 | 13561038.1286 | 9293285.087 | 4980803.1798 | 618888.6254 | -3797456.4163 | -8273540.2249 | -12814998.7778 | -17427813.9354 | -17427813.9354 | -17427813.9354 | -17427813.9354 | -17427813.9354 | -17427813.9354 | -17427813.9354 | -17427813.9354 | -17427813.9354 | -17427813.9354 | -17427813.9354 | -17427813.9354 | -17427813.9354 | -17427813.9354 | -17427813.9354 | -17427813.9354 | -17427813.9354 | -17427813.9354 | -17427813.9354 | -17427813.9354 | -17427813.9354 | -17427813.9354 | -17427813.9354 | -17427813.9354 | -17427813.9354 | -17427813.9354
| DSCR |  | 1: 1.7272; 2: 1.7065; 3: 1.6852; 4: 1.6633; 5: 1.6407; 6: 1.6175; 7: 1.5935; 8: 1.5688; 9: 1.5433; 10: 1.517; 11: 1.4898; 12: 1.4618; 13: 1.4329; 14: 1.4031; 15: 1.3722
| PROJECTPARAMETERS | Waarde | 0: Eenheid
| Verdisconteerde inkomsten | -33265850.0694 | 0: euro
| Verdisconteerde afzet | 293459.3874 | 0: t CO2
| Totale investering | 46571848.0287 | 0: Euro
| DSCR (gemiddeld) | 1.5615
| Vermogenskostenvergoeding (WACC nominaal/reëel) | 6% / 3.9%
| Projectrendement (IRR) | n.v.t.
| Rendement op eigen vermogen (IRR) | n.v.t.
| Aandeel lening | 32600293.6201 | 0: Euro
| Aandeel eigen vermogen | 13971554.4086 | 0: Euro
| Warmtekrachtverhouding | 0 | 0: W:E
| Samengesteld aantal vollasturen | 4000 | 0: uur/jaar
| Terugverdientijd (inclusief SDE++-subsidie) | tussen 11 en 12 jaar
| SUBSIDIEPARAMETERS | Waarde | 0: Eenheid
| Langetermijn-prijs | 28.4773 | 0: Euro/t CO2
| Langetermijnprijs (netlevering/niet-netlevering) | 28.4773 | 0: Euro/t CO2
| Langetermijnprijs netlevering | n.v.t. | 0: Euro/t CO2
| Langetermijnprijs niet-netlevering | n.v.t. | 0: Euro/t CO2
| Voorlopige GVO-waarde | 0 | 0: Euro/t CO2
| Langetermijn GvO-waarde | 0 | 0: Euro/t CO2
| Voorlopige HBE-waarde | 0 | 0: Euro/t CO2
| Langetermijn HBE-waarde | 0 | 0: Euro/t CO2
| Voorlopige waarde ETS-correctie | 0 | 0: Euro/t CO2
| Langetermijn-waarde ETS-correctie | 50.8213 | 0: Euro/t CO2
| Bodemprijs of basisprijs | 18.9849 | 0: Euro/t CO2
| Bodemprijs of basisprijs (netlevering/niet-netlevering) | 18.9849 | 0: Euro/t CO2
| Bodemprijs of basisprijs netlevering | n.v.t. | 0: Euro/t CO2
| Bodemprijs of basisprijs niet-netlevering | n.v.t. | 0: Euro/t CO2
| Voorlopig correctiebedrag | 50.7623 | 0: Euro/t CO2
| Voorlopig correctiebedrag netlevering/niet-netlevering | 50.7623 | 0: Euro/t CO2
| Voorlopig correctiebedrag netlevering | n.v.t. | 0: Euro/t CO2
| Voorlopig correctiebedrag niet-netlevering | n.v.t. | 0: Euro/t CO2
| CONVERSIEFACTOREN | Waarde | 0: Eenheid
| Verbrandingswaarde methaan (onderwaarde) | 35.8 | 0: MJ/Nm3
| Verbrandingswaarde hernieuwbaar gas (onderwaarde) | 31.65 | 0: MJ/Nm3
| Verbrandingswaarde hernieuwbaar gas (bovenwaarde) | 35.17 | 0: MJ/Nm3
| kWh naar MJ | 3.6 | 0: MJ/kWh

## 164
Berekening basisbedragen: Eindadvies SDE++ 2026
CCU, bestaande installatie, postcombustion, nieuwe pijpleiding (variant 3B)
| BASISBEDRAG en SUBSIDIE-INTENSITEIT | Waarde | Eenheid | Toelichting
| Basisbedrag | 175.4154 | Euro/t CO2 | Het basisbedrag is een maat voor de productiekosten. Deze waarde kan berekend worden als alleen deze worksheet geopend is.
| Subsidie-intensiteit | 126.1442 | Euro/t CO2 | De subsidie-intensiteit is de maat die in de rangschikking gebruikt wordt. Om deze waarde te berekenen dient ook de worksheet 'Correcties' geopend te zijn.
| Productie-eenheid | t CO2 |  | De SDE++ kent twee rekeneenheden waarover subsidie kan worden uitgekeerd: kWh voor energiecategorieën en t CO2 voor CCS- en CCU-categorieën.
| Vermogenseenheid | t CO2/uur
| Domein | CCS/CCU |  | Het corresponderende domein bij deze categorie geeft aan binnen welk 'hekje' de subsidiecategorie valt.
| CORRECTIEMETHODES | Waarde | Typering | Toelichting
| Berekeningswijze correctiebedrag methode-ID | 45 | CO2-gebruik incl. vermeden O&M | TTF[LHV] / ketel_co2 x 1000 - 90% x 1000 x EPEX1/wkk_co2 + co2_vermeden_opex_wkk_ketel
| Berekeningswijze ETS-correctie-ID | 14 | CCU 100% ETS2-correctie | EUA2
| ETS-voordeel bij merendeel van projecten? | Geen warmte | Ja of Nee | Alleen van belang voor warmteprojecten. Deze parameter werkt door op de langetermijnprijs en subsidie-intensiteit.
| Berekeningswijze correctiebedrag methode-ID netlevering |  |  | Enkel relevant voor zon-pv.
| Berekeningswijze correctiebedrag methode-ID niet-netlevering |  |  | Enkel relevant voor zon-pv.
| Netlevering deel |  |  | Enkel relevant voor zon-pv. Aandeel van de productie dat aan het net wordt geleverd.
| Niet-netlevering deel |  |  | Enkel relevant voor zon-pv. Aandeel eigen gebruik.
| SYSTEEMGROOTTE | Waarde | Eenheid | Toelichting
| Inputvermogen |  | t CO2/uur
| Seasonal Performance Factor (SPF) |  |  | Hier wordt de seizoensgemiddelde COP, of Seasonal performance factor, mee bedoeld voor het hele systeem.
| Gaat het om een installatie voor hernieuwbaar gas? |  |  | Alleen 'Ja' invullen als de installatie gas van aardgaskwaliteit produceert.
| Methaangehalte hernieuwbaar gas voor gaszuivering |  |  | Het percentage methaan in het biogas, dat nog niet tot aardgaskwaliteit is opgewaardeerd.
| Vermogen hernieuwbaargasproductie (voor zuivering) | 0 | Nm3/uur
| Outputvermogen (thermisch of hernieuwbaar gas) |  | t CO2/uur | Dit veld alleen invullen bij productie van warmte (al dan niet in WKK-variant) of hernieuwbaar gas van aardgaskwaliteit
| Outputvermogen (hernieuwbaar gas) | 0 | Nm3/uur
| Outputvermogen (elektrisch of overig) | 13.75 | t CO2/uur | Dit veld invullen als de installatie elektriciteit produceert (al dan niet in WKK-variant), of iets anders dan warmte of gas van aardgaskwaliteit produceert.
| Vollasturen levering (thermisch of hernieuwbaar gas) |  | uur/jaar | Bij een installatie voor gecombineerde opwekking, wordt de bedrijfstijd automatisch genomen als maximum van de vollasturen warmte en vollasturen elektriciteit.
| Vollasturen levering (elektrisch of overig) | 4000 | uur/jaar | Bij een installatie voor gecombineerde opwekking, wordt de bedrijfstijd automatisch genomen als maximum van de vollasturen warmte en vollasturen elektriciteit.
| ENERGETISCH RENDEMENT | Waarde | Eenheid | Toelichting
| Max. elektrisch rendement | 100%
| Elektrisch rendement | 100%
| Thermisch rendement of rendement gasproductie | 0%
| Elektriciteitsderving bij warmtelevering |  | elektriciteit : warmte | Enkel invullen als de installatie een WKK-installatie is waarbij warmtelevering ten koste gaat van de elektriciteitsproductie.
| KOSTEN | Waarde | Eenheid | Toelichting
| Investeringskosten input gebaseerd |  | Euro/t CO2/uur | De investeringskosten 'input gebaseerd' worden opgeteld bij de investeringskosten 'output gebaseerd'. Pas op voor onbedoelde dubbeltelling.
| Investeringskosten output gebaseerd | 3363499 | Euro/t CO2/uur | De investeringskosten 'input gebaseerd' worden opgeteld bij de investeringskosten 'output gebaseerd'. Pas op voor onbedoelde dubbeltelling.
| Totale investeringskosten | 46.5718 | Euro(miljoen)
| Vaste operationele kosten input gebaseerd |  | Euro/t CO2/uur/jaar | De operationele kosten 'input gebaseerd' worden opgeteld bij de investeringskosten 'output gebaseerd'. Pas op voor onbedoelde dubbeltelling.
| Vaste operationele kosten output gebaseerd | 77741 | Euro/t CO2/uur/jaar | De operationele kosten 'input gebaseerd' worden opgeteld bij de investeringskosten 'output gebaseerd'. Pas op voor onbedoelde dubbeltelling.
| Totale jaarlijkse vaste operationele kosten | 1068.9388 | Euro(duizend)/jaar | Deze waarde wordt ter illustratie getoond.
| Kosten elektriciteitsverbruik | 9.88 | Euro/t CO2 | Het betreft de inkoopkosten voor elektriciteit, per t CO2 output
| Kosten gasverbruik |  | Euro/t CO2 | Het betreft de inkoopkosten voor gas, per t CO2 output
| Kosten warmteverbruik | 17.03 | Euro/t CO2 | Het betreft de inkoopkosten voor warmte, per t CO2 output
| Overige variabele operationele kosten | 22.9 | Euro/t CO2
| Totale variabele operationele kosten | 49.81 | Euro/t CO2
| ENERGIEGEBRUIK | Waarde | Eenheid | Toelichting
| Energie-inhoud brandstof |  | GJ/ton
| Biomassadoorzet | 0 | ton/jaar
| Netto brandstofprijs |  | Euro/ton | Hier wordt de brandstofprijs aan de poort bedoeld, inclusief eventuele risico-opslag.
| Relatief elektriciteitsgebruik | 133 | kWh/t CO2
| Elektriciteitsgebruik | 7315 | MWh/jaar
| Relatief warmtegebruik | 670 | kWh/t CO2
| Warmtegebruik | 36850 | MWh/jaar
| Relatief aardgasgebruik |  | kWh/t CO2
| Aardgasgebruik | 0 | MWh/jaar
| EMISSIEFACTOREN | Waarde | Eenheid | Toelichting
| Emissiefactor van warmteproductie per eenheid |  | kg CO2/kWh
| Emissiefactor van elektriciteitsproductie of overig per eenheid | 930 | kg CO2/t CO2
| Emissiefactor van gasproductie per eenheid |  | kg CO2/kWh
| Emissiefactor gebruik van biomassa |  | kg CO2/ton | De waarde die hier getoond wordt, is afhankelijk aan de uitgangspunten in de adviesvraag.
| Emissiefactor gebruik van warmte | 0.225 | kg CO2/kWh
| Emissiefactor gebruik van elektriciteit | 0.13 | kg CO2/kWh
| Emissiefactor gebruik van gas |  | kg CO2/kWh
| Vermeden emissies | 761.96 | kg CO2/t CO2
| TERMIJNEN | Waarde | Eenheid | Toelichting
| Economische levensduur | 15 | jaar | Deze waarde wordt gebruikt om eventuele inkomsten van het project na subsidieperiode te berekenen.
| Termijn lening | 15 | jaar
| Afschrijvingstermijn | 15 | jaar
| Beleidsperiode | 15 | jaar
| Totale operationale periode |  | jaar | Deze waarde wordt gebruikt om de vermeden emissies gedurende de hele operationele periode van de installatie te berekenen.
| PARAMETERS NA SUBSIDIEPERIODE | Waarde | Eenheid | Toelichting
| Elektriciteitsprijs na subsidieperiode |  | Euro/kWh | Deze prijs is inclusief de profielfactor, maar exclusief de onbalansfactor.
| Vollasturen na subsidieperiode elektriciteit of overige |  | uur/jaar
| Prijs warmte of hernieuwbaar gas na subsidieperiode |  | Euro/kWh
| Vollasturen na subsidieperiode warmte of hernieuwbaar gas |  | uur/jaar
| Totaal geproduceerde eenheden subsidieperiode | 825000 | t CO2
| Totale geproduceerde eenheden bedrijfsperiode | 825000 | t CO2
| Verrekeningsfactor bespaarde emissies | 1
| FINANCIËLE PARAMETERS | Waarde | Eenheid | Toelichting
| Inflatie | 2%
| Rendement op vreemd vermogen | 5.25%
| Rendement op eigen vermogen | 11%
| Percentage vreemd vermogen in investering | 70%
| Percentage eigen vermogen in investering | 30%
| Vennootschapsbelasting | 25.8%
| INVESTERINGSSUBSIDIES | Waarde | Eenheid | Toelichting
| Investeringssubsidie t.g.v. vreemd vermogen |  | Euro
| Investeringssubsidie t.g.v. eigen vermogen (NCW) |  | Euro
| ONREGELMATIGE CASHFLOWS | Jaar | Waarde | Toelichting
Voer in cel kolom C het jaar in waarin de onregelmatige cashflow plaatsvindt en in kolom D97 de reële kosten (als negatieve waarde) in dat specifieke jaar.
De waarde als reële kosten is gedefinieerd in euro van het jaar 2026.
| Afsluitprovisie op lening handmatig |  |  | Indien de afsluitprovisie handmatig moet worden ingevoerd, voer dan in cel C103 het bedrag van de afsluitprovisie in.
| Afsluitprovisie als percentage van lening | 0 | 1% | Deze afsluitprovisie wordt verrekend in de totale investeringskosten en is gedefinieerd als percentage van de lening.
| SUBSIDIE-INKOMSTEN (niet invullen voor basisbedragberekening) |  | Eenheid | 2026 | 2027 | 2028 | 2029 | 2030 | 2031 | 2032 | 2033 | 2034 | 2035 | 2036 | 2037 | 2038 | 2039 | 2040 | 2041 | 2042 | 2043 | 2044 | 2045 | 2046 | 2047 | 2048 | 2049 | 2050 | 2051 | 2052 | 2053 | 2054 | 2055 | 2056 | 2057 | 2058 | 2059 | 2060 | 2061 | 2062 | 2063 | 2064 | 2065
| Basisbedrag (deze cellen kunnen gebruikt worden om de inkomsten toe te voegen) |  | Euro/t CO2 |  | 0 | 0 | 0 | 0 | 0 | 0 | 0 | 0 | 0 | 0 | 0 | 0 | 0 | 0 | 0 | 0 | 0 | 0 | 0 | 0 | 0 | 0 | 0 | 0 | 0 | 0 | 0 | 0 | 0 | 0 | 0 | 0 | 0 | 0 | 0 | 0 | 0 | 0 | 0
| Correctiebedrag (deze cellen kunnen gebruikt worden om de inkomsten toe te voegen) |  | Euro/t CO2 |  | 0 | 0 | 0 | 0 | 0 | 0 | 0 | 0 | 0 | 0 | 0 | 0 | 0 | 0 | 0 | 0 | 0 | 0 | 0 | 0 | 0 | 0 | 0 | 0 | 0 | 0 | 0 | 0 | 0 | 0 | 0 | 0 | 0 | 0 | 0 | 0 | 0 | 0 | 0
| Inflator |  | index | 1 | 1.02 | 1.0404 | 1.0612 | 1.0824 | 1.1041 | 1.1262 | 1.1487 | 1.1717 | 1.1951 | 1.219 | 1.2434 | 1.2682 | 1.2936 | 1.3195 | 1.3459 | 1.3728 | 1.4002 | 1.4282 | 1.4568 | 1.4859 | 1.5157 | 1.546 | 1.5769 | 1.6084 | 1.6406 | 1.6734 | 1.7069 | 1.741 | 1.7758 | 1.8114 | 1.8476 | 1.8845 | 1.9222 | 1.9607 | 1.9999 | 2.0399 | 2.0807 | 2.1223 | 2.1647
Tabel: Nominale kasstroom (positieve bedragen = gunstig voor de producent)
| INITIELE INVESTERING |  | 0 | 1 | 2 | 3 | 4 | 5 | 6 | 7 | 8 | 9 | 10 | 11 | 12 | 13 | 14 | 15 | 16 | 17 | 18 | 19 | 20 | 21 | 22 | 23 | 24 | 25 | 26 | 27 | 28 | 29 | 30 | 31 | 32 | 33 | 34 | 35 | 36 | 37 | 38 | 39 | 40
| Investering | Euro | 0: -46571848.0287
AFZET
| Afzet elektriciteit of overige | t CO2 |  | 55000 | 55000 | 55000 | 55000 | 55000 | 55000 | 55000 | 55000 | 55000 | 55000 | 55000 | 55000 | 55000 | 55000 | 55000 | 0 | 0 | 0 | 0 | 0 | 0 | 0 | 0 | 0 | 0 | 0 | 0 | 0 | 0 | 0 | 0 | 0 | 0 | 0 | 0 | 0 | 0 | 0 | 0 | 0
| Afzet warmte | t CO2 |  | 0 | 0 | 0 | 0 | 0 | 0 | 0 | 0 | 0 | 0 | 0 | 0 | 0 | 0 | 0 | 0 | 0 | 0 | 0 | 0 | 0 | 0 | 0 | 0 | 0 | 0 | 0 | 0 | 0 | 0 | 0 | 0 | 0 | 0 | 0 | 0 | 0 | 0 | 0 | 0
| Afzet hernieuwbaar gas | kWh (HHV) |  | 0 | 0 | 0 | 0 | 0 | 0 | 0 | 0 | 0 | 0 | 0 | 0 | 0 | 0 | 0 | 0 | 0 | 0 | 0 | 0 | 0 | 0 | 0 | 0 | 0 | 0 | 0 | 0 | 0 | 0 | 0 | 0 | 0 | 0 | 0 | 0 | 0 | 0 | 0 | 0
| Afzet | t CO2 |  | 55000 | 55000 | 55000 | 55000 | 55000 | 55000 | 55000 | 55000 | 55000 | 55000 | 55000 | 55000 | 55000 | 55000 | 55000 | 0 | 0 | 0 | 0 | 0 | 0 | 0 | 0 | 0 | 0 | 0 | 0 | 0 | 0 | 0 | 0 | 0 | 0 | 0 | 0 | 0 | 0 | 0 | 0 | 0
KOSTEN EN INKOMSTEN
| Operationele kosten | Euro |  | -3808488.75 | -3884658.525 | -3962351.6955 | -4041598.7294 | -4122430.704 | -4204879.3181 | -4288976.9044 | -4374756.4425 | -4462251.5714 | -4551496.6028 | -4642526.5349 | -4735377.0656 | -4830084.6069 | -4926686.299 | -5025220.025 | 0 | 0 | 0 | 0 | 0 | 0 | 0 | 0 | 0 | 0 | 0 | 0 | 0 | 0 | 0 | 0 | 0 | 0 | 0 | 0 | 0 | 0 | 0 | 0 | 0
| Brandstofkosten (biomassa) | Euro |  | 0 | 0 | 0 | 0 | 0 | 0 | 0 | 0 | 0 | 0 | 0 | 0 | 0 | 0 | 0 | 0 | 0 | 0 | 0 | 0 | 0 | 0 | 0 | 0 | 0 | 0 | 0 | 0 | 0 | 0 | 0 | 0 | 0 | 0 | 0 | 0 | 0 | 0 | 0 | 0
| Marktwaarde elektriciteit na einde beleidsperiode | Euro/kWh |  | 0 | 0 | 0 | 0 | 0 | 0 | 0 | 0 | 0 | 0 | 0 | 0 | 0 | 0 | 0 | 0 | 0 | 0 | 0 | 0 | 0 | 0 | 0 | 0 | 0 | 0 | 0 | 0 | 0 | 0 | 0 | 0 | 0 | 0 | 0 | 0 | 0 | 0 | 0 | 0
| Marktwaarde warmte of hernieuwbaar gas na einde beleidsperiode | Euro/kWh |  | 0 | 0 | 0 | 0 | 0 | 0 | 0 | 0 | 0 | 0 | 0 | 0 | 0 | 0 | 0 | 0 | 0 | 0 | 0 | 0 | 0 | 0 | 0 | 0 | 0 | 0 | 0 | 0 | 0 | 0 | 0 | 0 | 0 | 0 | 0 | 0 | 0 | 0 | 0 | 0
| Correctiebedrag | Euro/t CO2 |  | 0 | 0 | 0 | 0 | 0 | 0 | 0 | 0 | 0 | 0 | 0 | 0 | 0 | 0 | 0 | 0 | 0 | 0 | 0 | 0 | 0 | 0 | 0 | 0 | 0 | 0 | 0 | 0 | 0 | 0 | 0 | 0 | 0 | 0 | 0 | 0 | 0 | 0 | 0 | 0
| Basisbedrag | Euro/t CO2 |  | 0 | 0 | 0 | 0 | 0 | 0 | 0 | 0 | 0 | 0 | 0 | 0 | 0 | 0 | 0 | 0 | 0 | 0 | 0 | 0 | 0 | 0 | 0 | 0 | 0 | 0 | 0 | 0 | 0 | 0 | 0 | 0 | 0 | 0 | 0 | 0 | 0 | 0 | 0 | 0
| SDE-vergoeding | Euro |  | 0 | 0 | 0 | 0 | 0 | 0 | 0 | 0 | 0 | 0 | 0 | 0 | 0 | 0 | 0 | 0 | 0 | 0 | 0 | 0 | 0 | 0 | 0 | 0 | 0 | 0 | 0 | 0 | 0 | 0 | 0 | 0 | 0 | 0 | 0 | 0 | 0 | 0 | 0 | 0
| Marktinkomsten na einde beleidsperiode | Euro |  | 0 | 0 | 0 | 0 | 0 | 0 | 0 | 0 | 0 | 0 | 0 | 0 | 0 | 0 | 0 | 0 | 0 | 0 | 0 | 0 | 0 | 0 | 0 | 0 | 0 | 0 | 0 | 0 | 0 | 0 | 0 | 0 | 0 | 0 | 0 | 0 | 0 | 0 | 0 | 0
| Marktinkomsten gedurende beleidsperiode | Euro |  | 0 | 0 | 0 | 0 | 0 | 0 | 0 | 0 | 0 | 0 | 0 | 0 | 0 | 0 | 0 | 0 | 0 | 0 | 0 | 0 | 0 | 0 | 0 | 0 | 0 | 0 | 0 | 0 | 0 | 0 | 0 | 0 | 0 | 0 | 0 | 0 | 0 | 0 | 0 | 0
TOTALE KOSTEN EN INKOMSTEN
| Inkomen totaal (nominaal) | Euro |  | 0 | 0 | 0 | 0 | 0 | 0 | 0 | 0 | 0 | 0 | 0 | 0 | 0 | 0 | 0 | 0 | 0 | 0 | 0 | 0 | 0 | 0 | 0 | 0 | 0 | 0 | 0 | 0 | 0 | 0 | 0 | 0 | 0 | 0 | 0 | 0 | 0 | 0 | 0 | 0
| Kosten totaal (nominaal) | Euro |  | -3808488.75 | -3884658.525 | -3962351.6955 | -4041598.7294 | -4122430.704 | -4204879.3181 | -4288976.9044 | -4374756.4425 | -4462251.5714 | -4551496.6028 | -4642526.5349 | -4735377.0656 | -4830084.6069 | -4926686.299 | -5025220.025 | 0 | 0 | 0 | 0 | 0 | 0 | 0 | 0 | 0 | 0 | 0 | 0 | 0 | 0 | 0 | 0 | 0 | 0 | 0 | 0 | 0 | 0 | 0 | 0 | 0
| Bruto inkomen (nominaal) | Euro |  | -3808488.75 | -3884658.525 | -3962351.6955 | -4041598.7294 | -4122430.704 | -4204879.3181 | -4288976.9044 | -4374756.4425 | -4462251.5714 | -4551496.6028 | -4642526.5349 | -4735377.0656 | -4830084.6069 | -4926686.299 | -5025220.025 | 0 | 0 | 0 | 0 | 0 | 0 | 0 | 0 | 0 | 0 | 0 | 0 | 0 | 0 | 0 | 0 | 0 | 0 | 0 | 0 | 0 | 0 | 0 | 0 | 0
AFSCHRIJVING EN SCHULDEN
| Afschrijving | Euro |  | -3104789.8686 | -3104789.8686 | -3104789.8686 | -3104789.8686 | -3104789.8686 | -3104789.8686 | -3104789.8686 | -3104789.8686 | -3104789.8686 | -3104789.8686 | -3104789.8686 | -3104789.8686 | -3104789.8686 | -3104789.8686 | -3104789.8686 | 0 | 0 | 0 | 0 | 0 | 0 | 0 | 0 | 0 | 0 | 0 | 0 | 0 | 0 | 0 | 0 | 0 | 0 | 0 | 0 | 0 | 0 | 0 | 0 | 0
| Rente | Euro |  | -1711515.4151 | -1633680.5736 | -1551759.403 | -1465537.3709 | -1374788.6821 | -1279275.6872 | -1178748.26 | -1072943.1429 | -961583.2572 | -844376.9774 | -721017.368 | -591181.3791 | -454529.0007 | -310702.3725 | -159324.8463 | 0 | 0 | 0 | 0 | 0 | 0 | 0 | 0 | 0 | 0 | 0 | 0 | 0 | 0 | 0 | 0 | 0 | 0 | 0 | 0 | 0 | 0 | 0 | 0 | 0
| Aflossing | Euro |  | -1482568.4087 | -1560403.2501 | -1642324.4208 | -1728546.4529 | -1819295.1416 | -1914808.1366 | -2015335.5637 | -2121140.6808 | -2232500.5666 | -2349706.8463 | -2473066.4557 | -2602902.4447 | -2739554.823 | -2883381.4512 | -3034758.9774 | 0 | 0 | 0 | 0 | 0 | 0 | 0 | 0 | 0 | 0 | 0 | 0 | 0 | 0 | 0 | 0 | 0 | 0 | 0 | 0 | 0 | 0 | 0 | 0 | 0
| Totale lasten lening | Euro |  | -3194083.8237 | -3194083.8237 | -3194083.8237 | -3194083.8237 | -3194083.8237 | -3194083.8237 | -3194083.8237 | -3194083.8237 | -3194083.8237 | -3194083.8237 | -3194083.8237 | -3194083.8237 | -3194083.8237 | -3194083.8237 | -3194083.8237 | 0 | 0 | 0 | 0 | 0 | 0 | 0 | 0 | 0 | 0 | 0 | 0 | 0 | 0 | 0 | 0 | 0 | 0 | 0 | 0 | 0 | 0 | 0 | 0 | 0
BELASTING
| Belastbaar inkomen | Euro |  | -8624794.0336 | -8623128.9672 | -8618900.9671 | -8611925.9689 | -8602009.2547 | -8588944.8738 | -8572515.033 | -8552489.454 | -8528624.6971 | -8500663.4488 | -8468333.7714 | -8431348.3132 | -8389403.4762 | -8342178.5401 | -8289334.7399 | 0 | 0 | 0 | 0 | 0 | 0 | 0 | 0 | 0 | 0 | 0 | 0 | 0 | 0 | 0 | 0 | 0 | 0 | 0 | 0 | 0 | 0 | 0 | 0 | 0
| Belasting bedrag | Euro |  | 2225196.8607 | 2224767.2735 | 2223676.4495 | 2221876.9 | 2219318.3877 | 2215947.7774 | 2211708.8785 | 2206542.2791 | 2200385.1719 | 2193171.1698 | 2184830.113 | 2175287.8648 | 2164466.0969 | 2152282.0633 | 2138648.3629 | 0 | 0 | 0 | 0 | 0 | 0 | 0 | 0 | 0 | 0 | 0 | 0 | 0 | 0 | 0 | 0 | 0 | 0 | 0 | 0 | 0 | 0 | 0 | 0 | 0
CASHFLOWS
| Netto inkomen na belasting | Euro |  | -4777375.7131 | -4853975.0752 | -4932759.0697 | -5013805.6532 | -5097196.14 | -5183015.3644 | -5271351.8497 | -5362297.9871 | -5455950.2233 | -5552409.2567 | -5651780.2456 | -5754173.0245 | -5859702.3338 | -5968488.0594 | -6080655.4858 | 0 | 0 | 0 | 0 | 0 | 0 | 0 | 0 | 0 | 0 | 0 | 0 | 0 | 0 | 0 | 0 | 0 | 0 | 0 | 0 | 0 | 0 | 0 | 0 | 0
| Project cashflow | Euro | -46571848.0287 | -1583291.8893 | -1659891.2515 | -1738675.246 | -1819721.8294 | -1903112.3163 | -1988931.5406 | -2077268.0259 | -2168214.1634 | -2261866.3995 | -2358325.433 | -2457696.4218 | -2560089.2008 | -2665618.51 | -2774404.2357 | -2886571.6621 | 0 | 0 | 0 | 0 | 0 | 0 | 0 | 0 | 0 | 0 | 0 | 0 | 0 | 0 | 0 | 0 | 0 | 0 | 0 | 0 | 0 | 0 | 0 | 0 | 0
| Equity cashflow | Euro | -13971554.4086 | -4777375.7131 | -4853975.0752 | -4932759.0697 | -5013805.6532 | -5097196.14 | -5183015.3644 | -5271351.8497 | -5362297.9871 | -5455950.2233 | -5552409.2567 | -5651780.2456 | -5754173.0245 | -5859702.3338 | -5968488.0594 | -6080655.4858 | 0 | 0 | 0 | 0 | 0 | 0 | 0 | 0 | 0 | 0 | 0 | 0 | 0 | 0 | 0 | 0 | 0 | 0 | 0 | 0 | 0 | 0 | 0 | 0 | 0
| Subsidiebasis: afzet | t CO2 |  | 55000 | 55000 | 55000 | 55000 | 55000 | 55000 | 55000 | 55000 | 55000 | 55000 | 55000 | 55000 | 55000 | 55000 | 55000 | 0 | 0 | 0 | 0 | 0 | 0 | 0 | 0 | 0 | 0 | 0 | 0 | 0 | 0 | 0 | 0 | 0 | 0 | 0 | 0 | 0 | 0 | 0 | 0 | 0
| Terug te verdienen investering | Euro | 46571848.0287 | 42444005.1938 | 38314497.2924 | 34180761.3909 | 30040050.4912 | 25889422.8773 | 21725730.8825 | 17545609.047 | 13345461.6324 | 9121449.4609 | 4869476.0412 | 585172.944 | -3736115.6114 | -8099349.0038 | -12509807.3323 | -16973109.461 | -16973109.461 | -16973109.461 | -16973109.461 | -16973109.461 | -16973109.461 | -16973109.461 | -16973109.461 | -16973109.461 | -16973109.461 | -16973109.461 | -16973109.461 | -16973109.461 | -16973109.461 | -16973109.461 | -16973109.461 | -16973109.461 | -16973109.461 | -16973109.461 | -16973109.461 | -16973109.461 | -16973109.461 | -16973109.461 | -16973109.461 | -16973109.461 | -16973109.461
| DSCR |  | 1: 1.7455; 2: 1.7216; 3: 1.6969; 4: 1.6715; 5: 1.6454; 6: 1.6185; 7: 1.5909; 8: 1.5624; 9: 1.5331; 10: 1.5029; 11: 1.4718; 12: 1.4397; 13: 1.4067; 14: 1.3726; 15: 1.3375
| PROJECTPARAMETERS | Waarde | 0: Eenheid
| Verdisconteerde inkomsten | -37505730.9951 | 0: euro
| Verdisconteerde afzet | 293459.3874 | 0: t CO2
| Totale investering | 46571848.0287 | 0: Euro
| DSCR (gemiddeld) | 1.5545
| Vermogenskostenvergoeding (WACC nominaal/reëel) | 6% / 3.9%
| Projectrendement (IRR) | n.v.t.
| Rendement op eigen vermogen (IRR) | n.v.t.
| Aandeel lening | 32600293.6201 | 0: Euro
| Aandeel eigen vermogen | 13971554.4086 | 0: Euro
| Warmtekrachtverhouding | 0 | 0: W:E
| Samengesteld aantal vollasturen | 4000 | 0: uur/jaar
| Terugverdientijd (inclusief SDE++-subsidie) | tussen 11 en 12 jaar
| SUBSIDIEPARAMETERS | Waarde | 0: Eenheid
| Langetermijn-prijs | 28.4773 | 0: Euro/t CO2
| Langetermijnprijs (netlevering/niet-netlevering) | 28.4773 | 0: Euro/t CO2
| Langetermijnprijs netlevering | n.v.t. | 0: Euro/t CO2
| Langetermijnprijs niet-netlevering | n.v.t. | 0: Euro/t CO2
| Voorlopige GVO-waarde | 0 | 0: Euro/t CO2
| Langetermijn GvO-waarde | 0 | 0: Euro/t CO2
| Voorlopige HBE-waarde | 0 | 0: Euro/t CO2
| Langetermijn HBE-waarde | 0 | 0: Euro/t CO2
| Voorlopige waarde ETS-correctie | 0 | 0: Euro/t CO2
| Langetermijn-waarde ETS-correctie | 50.8213 | 0: Euro/t CO2
| Bodemprijs of basisprijs | 18.9849 | 0: Euro/t CO2
| Bodemprijs of basisprijs (netlevering/niet-netlevering) | 18.9849 | 0: Euro/t CO2
| Bodemprijs of basisprijs netlevering | n.v.t. | 0: Euro/t CO2
| Bodemprijs of basisprijs niet-netlevering | n.v.t. | 0: Euro/t CO2
| Voorlopig correctiebedrag | 50.7623 | 0: Euro/t CO2
| Voorlopig correctiebedrag netlevering/niet-netlevering | 50.7623 | 0: Euro/t CO2
| Voorlopig correctiebedrag netlevering | n.v.t. | 0: Euro/t CO2
| Voorlopig correctiebedrag niet-netlevering | n.v.t. | 0: Euro/t CO2
| CONVERSIEFACTOREN | Waarde | 0: Eenheid
| Verbrandingswaarde methaan (onderwaarde) | 35.8 | 0: MJ/Nm3
| Verbrandingswaarde hernieuwbaar gas (onderwaarde) | 31.65 | 0: MJ/Nm3
| Verbrandingswaarde hernieuwbaar gas (bovenwaarde) | 35.17 | 0: MJ/Nm3
| kWh naar MJ | 3.6 | 0: MJ/kWh

## 165
Berekening basisbedragen: Eindadvies SDE++ 2026
CCU, bestaande installatie, postcombustion, vloeibaar (variant 3C)
| BASISBEDRAG en SUBSIDIE-INTENSITEIT | Waarde | Eenheid | Toelichting
| Basisbedrag | 222.8 | Euro/t CO2 | Het basisbedrag is een maat voor de productiekosten. Deze waarde kan berekend worden als alleen deze worksheet geopend is.
| Subsidie-intensiteit | 190.905 | Euro/t CO2 | De subsidie-intensiteit is de maat die in de rangschikking gebruikt wordt. Om deze waarde te berekenen dient ook de worksheet 'Correcties' geopend te zijn.
| Productie-eenheid | t CO2 |  | De SDE++ kent twee rekeneenheden waarover subsidie kan worden uitgekeerd: kWh voor energiecategorieën en t CO2 voor CCS- en CCU-categorieën.
| Vermogenseenheid | t CO2/uur
| Domein | CCS/CCU |  | Het corresponderende domein bij deze categorie geeft aan binnen welk 'hekje' de subsidiecategorie valt.
| CORRECTIEMETHODES | Waarde | Typering | Toelichting
| Berekeningswijze correctiebedrag methode-ID | 45 | CO2-gebruik incl. vermeden O&M | TTF[LHV] / ketel_co2 x 1000 - 90% x 1000 x EPEX1/wkk_co2 + co2_vermeden_opex_wkk_ketel
| Berekeningswijze ETS-correctie-ID | 14 | CCU 100% ETS2-correctie | EUA2
| ETS-voordeel bij merendeel van projecten? | Geen warmte | Ja of Nee | Alleen van belang voor warmteprojecten. Deze parameter werkt door op de langetermijnprijs en subsidie-intensiteit.
| Berekeningswijze correctiebedrag methode-ID netlevering |  |  | Enkel relevant voor zon-pv.
| Berekeningswijze correctiebedrag methode-ID niet-netlevering |  |  | Enkel relevant voor zon-pv.
| Netlevering deel |  |  | Enkel relevant voor zon-pv. Aandeel van de productie dat aan het net wordt geleverd.
| Niet-netlevering deel |  |  | Enkel relevant voor zon-pv. Aandeel eigen gebruik.
| SYSTEEMGROOTTE | Waarde | Eenheid | Toelichting
| Inputvermogen |  | t CO2/uur
| Seasonal Performance Factor (SPF) |  |  | Hier wordt de seizoensgemiddelde COP, of Seasonal performance factor, mee bedoeld voor het hele systeem.
| Gaat het om een installatie voor hernieuwbaar gas? |  |  | Alleen 'Ja' invullen als de installatie gas van aardgaskwaliteit produceert.
| Methaangehalte hernieuwbaar gas voor gaszuivering |  |  | Het percentage methaan in het biogas, dat nog niet tot aardgaskwaliteit is opgewaardeerd.
| Vermogen hernieuwbaargasproductie (voor zuivering) | 0 | Nm3/uur
| Outputvermogen (thermisch of hernieuwbaar gas) |  | t CO2/uur | Dit veld alleen invullen bij productie van warmte (al dan niet in WKK-variant) of hernieuwbaar gas van aardgaskwaliteit
| Outputvermogen (hernieuwbaar gas) | 0 | Nm3/uur
| Outputvermogen (elektrisch of overig) | 13.75 | t CO2/uur | Dit veld invullen als de installatie elektriciteit produceert (al dan niet in WKK-variant), of iets anders dan warmte of gas van aardgaskwaliteit produceert.
| Vollasturen levering (thermisch of hernieuwbaar gas) |  | uur/jaar | Bij een installatie voor gecombineerde opwekking, wordt de bedrijfstijd automatisch genomen als maximum van de vollasturen warmte en vollasturen elektriciteit.
| Vollasturen levering (elektrisch of overig) | 4000 | uur/jaar | Bij een installatie voor gecombineerde opwekking, wordt de bedrijfstijd automatisch genomen als maximum van de vollasturen warmte en vollasturen elektriciteit.
| ENERGETISCH RENDEMENT | Waarde | Eenheid | Toelichting
| Max. elektrisch rendement | 100%
| Elektrisch rendement | 100%
| Thermisch rendement of rendement gasproductie | 0%
| Elektriciteitsderving bij warmtelevering |  | elektriciteit : warmte | Enkel invullen als de installatie een WKK-installatie is waarbij warmtelevering ten koste gaat van de elektriciteitsproductie.
| KOSTEN | Waarde | Eenheid | Toelichting
| Investeringskosten input gebaseerd |  | Euro/t CO2/uur | De investeringskosten 'input gebaseerd' worden opgeteld bij de investeringskosten 'output gebaseerd'. Pas op voor onbedoelde dubbeltelling.
| Investeringskosten output gebaseerd | 4208447 | Euro/t CO2/uur | De investeringskosten 'input gebaseerd' worden opgeteld bij de investeringskosten 'output gebaseerd'. Pas op voor onbedoelde dubbeltelling.
| Totale investeringskosten | 58.2712 | Euro(miljoen)
| Vaste operationele kosten input gebaseerd |  | Euro/t CO2/uur/jaar | De operationele kosten 'input gebaseerd' worden opgeteld bij de investeringskosten 'output gebaseerd'. Pas op voor onbedoelde dubbeltelling.
| Vaste operationele kosten output gebaseerd | 107834 | Euro/t CO2/uur/jaar | De operationele kosten 'input gebaseerd' worden opgeteld bij de investeringskosten 'output gebaseerd'. Pas op voor onbedoelde dubbeltelling.
| Totale jaarlijkse vaste operationele kosten | 1482.7175 | Euro(duizend)/jaar | Deze waarde wordt ter illustratie getoond.
| Kosten elektriciteitsverbruik | 15.74 | Euro/t CO2 | Het betreft de inkoopkosten voor elektriciteit, per t CO2 output
| Kosten gasverbruik |  | Euro/t CO2 | Het betreft de inkoopkosten voor gas, per t CO2 output
| Kosten warmteverbruik | 17.03 | Euro/t CO2 | Het betreft de inkoopkosten voor warmte, per t CO2 output
| Overige variabele operationele kosten | 29.9 | Euro/t CO2
| Totale variabele operationele kosten | 62.67 | Euro/t CO2
| ENERGIEGEBRUIK | Waarde | Eenheid | Toelichting
| Energie-inhoud brandstof |  | GJ/ton
| Biomassadoorzet | 0 | ton/jaar
| Netto brandstofprijs |  | Euro/ton | Hier wordt de brandstofprijs aan de poort bedoeld, inclusief eventuele risico-opslag.
| Relatief elektriciteitsgebruik | 212 | kWh/t CO2
| Elektriciteitsgebruik | 11660 | MWh/jaar
| Relatief warmtegebruik | 670 | kWh/t CO2
| Warmtegebruik | 36850 | MWh/jaar
| Relatief aardgasgebruik |  | kWh/t CO2
| Aardgasgebruik | 0 | MWh/jaar
| EMISSIEFACTOREN | Waarde | Eenheid | Toelichting
| Emissiefactor van warmteproductie per eenheid |  | kg CO2/kWh
| Emissiefactor van elektriciteitsproductie of overig per eenheid | 930 | kg CO2/t CO2
| Emissiefactor van gasproductie per eenheid |  | kg CO2/kWh
| Emissiefactor gebruik van biomassa |  | kg CO2/ton | De waarde die hier getoond wordt, is afhankelijk aan de uitgangspunten in de adviesvraag.
| Emissiefactor gebruik van warmte | 0.225 | kg CO2/kWh
| Emissiefactor gebruik van elektriciteit | 0.13 | kg CO2/kWh
| Emissiefactor gebruik van gas |  | kg CO2/kWh
| Vermeden emissies | 751.69 | kg CO2/t CO2
| TERMIJNEN | Waarde | Eenheid | Toelichting
| Economische levensduur | 15 | jaar | Deze waarde wordt gebruikt om eventuele inkomsten van het project na subsidieperiode te berekenen.
| Termijn lening | 15 | jaar
| Afschrijvingstermijn | 15 | jaar
| Beleidsperiode | 15 | jaar
| Totale operationale periode |  | jaar | Deze waarde wordt gebruikt om de vermeden emissies gedurende de hele operationele periode van de installatie te berekenen.
| PARAMETERS NA SUBSIDIEPERIODE | Waarde | Eenheid | Toelichting
| Elektriciteitsprijs na subsidieperiode |  | Euro/kWh | Deze prijs is inclusief de profielfactor, maar exclusief de onbalansfactor.
| Vollasturen na subsidieperiode elektriciteit of overige |  | uur/jaar
| Prijs warmte of hernieuwbaar gas na subsidieperiode |  | Euro/kWh
| Vollasturen na subsidieperiode warmte of hernieuwbaar gas |  | uur/jaar
| Totaal geproduceerde eenheden subsidieperiode | 825000 | t CO2
| Totale geproduceerde eenheden bedrijfsperiode | 825000 | t CO2
| Verrekeningsfactor bespaarde emissies | 1
| FINANCIËLE PARAMETERS | Waarde | Eenheid | Toelichting
| Inflatie | 2%
| Rendement op vreemd vermogen | 5.25%
| Rendement op eigen vermogen | 11%
| Percentage vreemd vermogen in investering | 70%
| Percentage eigen vermogen in investering | 30%
| Vennootschapsbelasting | 25.8%
| INVESTERINGSSUBSIDIES | Waarde | Eenheid | Toelichting
| Investeringssubsidie t.g.v. vreemd vermogen |  | Euro
| Investeringssubsidie t.g.v. eigen vermogen (NCW) |  | Euro
| ONREGELMATIGE CASHFLOWS | Jaar | Waarde | Toelichting
Voer in cel kolom C het jaar in waarin de onregelmatige cashflow plaatsvindt en in kolom D97 de reële kosten (als negatieve waarde) in dat specifieke jaar.
De waarde als reële kosten is gedefinieerd in euro van het jaar 2026.
| Afsluitprovisie op lening handmatig |  |  | Indien de afsluitprovisie handmatig moet worden ingevoerd, voer dan in cel C103 het bedrag van de afsluitprovisie in.
| Afsluitprovisie als percentage van lening | 0 | 1% | Deze afsluitprovisie wordt verrekend in de totale investeringskosten en is gedefinieerd als percentage van de lening.
| SUBSIDIE-INKOMSTEN (niet invullen voor basisbedragberekening) |  | Eenheid | 2026 | 2027 | 2028 | 2029 | 2030 | 2031 | 2032 | 2033 | 2034 | 2035 | 2036 | 2037 | 2038 | 2039 | 2040 | 2041 | 2042 | 2043 | 2044 | 2045 | 2046 | 2047 | 2048 | 2049 | 2050 | 2051 | 2052 | 2053 | 2054 | 2055 | 2056 | 2057 | 2058 | 2059 | 2060 | 2061 | 2062 | 2063 | 2064 | 2065
| Basisbedrag (deze cellen kunnen gebruikt worden om de inkomsten toe te voegen) |  | Euro/t CO2 |  | 0 | 0 | 0 | 0 | 0 | 0 | 0 | 0 | 0 | 0 | 0 | 0 | 0 | 0 | 0 | 0 | 0 | 0 | 0 | 0 | 0 | 0 | 0 | 0 | 0 | 0 | 0 | 0 | 0 | 0 | 0 | 0 | 0 | 0 | 0 | 0 | 0 | 0 | 0
| Correctiebedrag (deze cellen kunnen gebruikt worden om de inkomsten toe te voegen) |  | Euro/t CO2 |  | 0 | 0 | 0 | 0 | 0 | 0 | 0 | 0 | 0 | 0 | 0 | 0 | 0 | 0 | 0 | 0 | 0 | 0 | 0 | 0 | 0 | 0 | 0 | 0 | 0 | 0 | 0 | 0 | 0 | 0 | 0 | 0 | 0 | 0 | 0 | 0 | 0 | 0 | 0
| Inflator |  | index | 1 | 1.02 | 1.0404 | 1.0612 | 1.0824 | 1.1041 | 1.1262 | 1.1487 | 1.1717 | 1.1951 | 1.219 | 1.2434 | 1.2682 | 1.2936 | 1.3195 | 1.3459 | 1.3728 | 1.4002 | 1.4282 | 1.4568 | 1.4859 | 1.5157 | 1.546 | 1.5769 | 1.6084 | 1.6406 | 1.6734 | 1.7069 | 1.741 | 1.7758 | 1.8114 | 1.8476 | 1.8845 | 1.9222 | 1.9607 | 1.9999 | 2.0399 | 2.0807 | 2.1223 | 2.1647
Tabel: Nominale kasstroom (positieve bedragen = gunstig voor de producent)
| INITIELE INVESTERING |  | 0 | 1 | 2 | 3 | 4 | 5 | 6 | 7 | 8 | 9 | 10 | 11 | 12 | 13 | 14 | 15 | 16 | 17 | 18 | 19 | 20 | 21 | 22 | 23 | 24 | 25 | 26 | 27 | 28 | 29 | 30 | 31 | 32 | 33 | 34 | 35 | 36 | 37 | 38 | 39 | 40
| Investering | Euro | 0: -58271209.2737
AFZET
| Afzet elektriciteit of overige | t CO2 |  | 55000 | 55000 | 55000 | 55000 | 55000 | 55000 | 55000 | 55000 | 55000 | 55000 | 55000 | 55000 | 55000 | 55000 | 55000 | 0 | 0 | 0 | 0 | 0 | 0 | 0 | 0 | 0 | 0 | 0 | 0 | 0 | 0 | 0 | 0 | 0 | 0 | 0 | 0 | 0 | 0 | 0 | 0 | 0
| Afzet warmte | t CO2 |  | 0 | 0 | 0 | 0 | 0 | 0 | 0 | 0 | 0 | 0 | 0 | 0 | 0 | 0 | 0 | 0 | 0 | 0 | 0 | 0 | 0 | 0 | 0 | 0 | 0 | 0 | 0 | 0 | 0 | 0 | 0 | 0 | 0 | 0 | 0 | 0 | 0 | 0 | 0 | 0
| Afzet hernieuwbaar gas | kWh (HHV) |  | 0 | 0 | 0 | 0 | 0 | 0 | 0 | 0 | 0 | 0 | 0 | 0 | 0 | 0 | 0 | 0 | 0 | 0 | 0 | 0 | 0 | 0 | 0 | 0 | 0 | 0 | 0 | 0 | 0 | 0 | 0 | 0 | 0 | 0 | 0 | 0 | 0 | 0 | 0 | 0
| Afzet | t CO2 |  | 55000 | 55000 | 55000 | 55000 | 55000 | 55000 | 55000 | 55000 | 55000 | 55000 | 55000 | 55000 | 55000 | 55000 | 55000 | 0 | 0 | 0 | 0 | 0 | 0 | 0 | 0 | 0 | 0 | 0 | 0 | 0 | 0 | 0 | 0 | 0 | 0 | 0 | 0 | 0 | 0 | 0 | 0 | 0
KOSTEN EN INKOMSTEN
| Operationele kosten | Euro |  | -4929567.5 | -5028158.85 | -5128722.027 | -5231296.4675 | -5335922.3969 | -5442640.8448 | -5551493.6617 | -5662523.535 | -5775774.0057 | -5891289.4858 | -6009115.2755 | -6129297.581 | -6251883.5326 | -6376921.2033 | -6504459.6273 | 0 | 0 | 0 | 0 | 0 | 0 | 0 | 0 | 0 | 0 | 0 | 0 | 0 | 0 | 0 | 0 | 0 | 0 | 0 | 0 | 0 | 0 | 0 | 0 | 0
| Brandstofkosten (biomassa) | Euro |  | 0 | 0 | 0 | 0 | 0 | 0 | 0 | 0 | 0 | 0 | 0 | 0 | 0 | 0 | 0 | 0 | 0 | 0 | 0 | 0 | 0 | 0 | 0 | 0 | 0 | 0 | 0 | 0 | 0 | 0 | 0 | 0 | 0 | 0 | 0 | 0 | 0 | 0 | 0 | 0
| Marktwaarde elektriciteit na einde beleidsperiode | Euro/kWh |  | 0 | 0 | 0 | 0 | 0 | 0 | 0 | 0 | 0 | 0 | 0 | 0 | 0 | 0 | 0 | 0 | 0 | 0 | 0 | 0 | 0 | 0 | 0 | 0 | 0 | 0 | 0 | 0 | 0 | 0 | 0 | 0 | 0 | 0 | 0 | 0 | 0 | 0 | 0 | 0
| Marktwaarde warmte of hernieuwbaar gas na einde beleidsperiode | Euro/kWh |  | 0 | 0 | 0 | 0 | 0 | 0 | 0 | 0 | 0 | 0 | 0 | 0 | 0 | 0 | 0 | 0 | 0 | 0 | 0 | 0 | 0 | 0 | 0 | 0 | 0 | 0 | 0 | 0 | 0 | 0 | 0 | 0 | 0 | 0 | 0 | 0 | 0 | 0 | 0 | 0
| Correctiebedrag | Euro/t CO2 |  | 0 | 0 | 0 | 0 | 0 | 0 | 0 | 0 | 0 | 0 | 0 | 0 | 0 | 0 | 0 | 0 | 0 | 0 | 0 | 0 | 0 | 0 | 0 | 0 | 0 | 0 | 0 | 0 | 0 | 0 | 0 | 0 | 0 | 0 | 0 | 0 | 0 | 0 | 0 | 0
| Basisbedrag | Euro/t CO2 |  | 0 | 0 | 0 | 0 | 0 | 0 | 0 | 0 | 0 | 0 | 0 | 0 | 0 | 0 | 0 | 0 | 0 | 0 | 0 | 0 | 0 | 0 | 0 | 0 | 0 | 0 | 0 | 0 | 0 | 0 | 0 | 0 | 0 | 0 | 0 | 0 | 0 | 0 | 0 | 0
| SDE-vergoeding | Euro |  | 0 | 0 | 0 | 0 | 0 | 0 | 0 | 0 | 0 | 0 | 0 | 0 | 0 | 0 | 0 | 0 | 0 | 0 | 0 | 0 | 0 | 0 | 0 | 0 | 0 | 0 | 0 | 0 | 0 | 0 | 0 | 0 | 0 | 0 | 0 | 0 | 0 | 0 | 0 | 0
| Marktinkomsten na einde beleidsperiode | Euro |  | 0 | 0 | 0 | 0 | 0 | 0 | 0 | 0 | 0 | 0 | 0 | 0 | 0 | 0 | 0 | 0 | 0 | 0 | 0 | 0 | 0 | 0 | 0 | 0 | 0 | 0 | 0 | 0 | 0 | 0 | 0 | 0 | 0 | 0 | 0 | 0 | 0 | 0 | 0 | 0
| Marktinkomsten gedurende beleidsperiode | Euro |  | 0 | 0 | 0 | 0 | 0 | 0 | 0 | 0 | 0 | 0 | 0 | 0 | 0 | 0 | 0 | 0 | 0 | 0 | 0 | 0 | 0 | 0 | 0 | 0 | 0 | 0 | 0 | 0 | 0 | 0 | 0 | 0 | 0 | 0 | 0 | 0 | 0 | 0 | 0 | 0
TOTALE KOSTEN EN INKOMSTEN
| Inkomen totaal (nominaal) | Euro |  | 0 | 0 | 0 | 0 | 0 | 0 | 0 | 0 | 0 | 0 | 0 | 0 | 0 | 0 | 0 | 0 | 0 | 0 | 0 | 0 | 0 | 0 | 0 | 0 | 0 | 0 | 0 | 0 | 0 | 0 | 0 | 0 | 0 | 0 | 0 | 0 | 0 | 0 | 0 | 0
| Kosten totaal (nominaal) | Euro |  | -4929567.5 | -5028158.85 | -5128722.027 | -5231296.4675 | -5335922.3969 | -5442640.8448 | -5551493.6617 | -5662523.535 | -5775774.0057 | -5891289.4858 | -6009115.2755 | -6129297.581 | -6251883.5326 | -6376921.2033 | -6504459.6273 | 0 | 0 | 0 | 0 | 0 | 0 | 0 | 0 | 0 | 0 | 0 | 0 | 0 | 0 | 0 | 0 | 0 | 0 | 0 | 0 | 0 | 0 | 0 | 0 | 0
| Bruto inkomen (nominaal) | Euro |  | -4929567.5 | -5028158.85 | -5128722.027 | -5231296.4675 | -5335922.3969 | -5442640.8448 | -5551493.6617 | -5662523.535 | -5775774.0057 | -5891289.4858 | -6009115.2755 | -6129297.581 | -6251883.5326 | -6376921.2033 | -6504459.6273 | 0 | 0 | 0 | 0 | 0 | 0 | 0 | 0 | 0 | 0 | 0 | 0 | 0 | 0 | 0 | 0 | 0 | 0 | 0 | 0 | 0 | 0 | 0 | 0 | 0
AFSCHRIJVING EN SCHULDEN
| Afschrijving | Euro |  | -3884747.2849 | -3884747.2849 | -3884747.2849 | -3884747.2849 | -3884747.2849 | -3884747.2849 | -3884747.2849 | -3884747.2849 | -3884747.2849 | -3884747.2849 | -3884747.2849 | -3884747.2849 | -3884747.2849 | -3884747.2849 | -3884747.2849 | 0 | 0 | 0 | 0 | 0 | 0 | 0 | 0 | 0 | 0 | 0 | 0 | 0 | 0 | 0 | 0 | 0 | 0 | 0 | 0 | 0 | 0 | 0 | 0 | 0
| Rente | Euro |  | -2141466.9408 | -2044079.1298 | -1941578.4587 | -1833696.5023 | -1720150.7433 | -1600643.8319 | -1474862.8076 | -1342478.2796 | -1203143.5638 | -1056493.7755 | -902144.8733 | -739692.6537 | -568711.6926 | -388754.2311 | -199349.0028 | 0 | 0 | 0 | 0 | 0 | 0 | 0 | 0 | 0 | 0 | 0 | 0 | 0 | 0 | 0 | 0 | 0 | 0 | 0 | 0 | 0 | 0 | 0 | 0 | 0
| Aflossing | Euro |  | -1855005.9244 | -1952393.7355 | -2054894.4066 | -2162776.3629 | -2276322.122 | -2395829.0334 | -2521610.0576 | -2653994.5856 | -2793329.3014 | -2939979.0897 | -3094327.9919 | -3256780.2115 | -3427761.1726 | -3607718.6342 | -3797123.8625 | 0 | 0 | 0 | 0 | 0 | 0 | 0 | 0 | 0 | 0 | 0 | 0 | 0 | 0 | 0 | 0 | 0 | 0 | 0 | 0 | 0 | 0 | 0 | 0 | 0
| Totale lasten lening | Euro |  | -3996472.8652 | -3996472.8652 | -3996472.8652 | -3996472.8652 | -3996472.8652 | -3996472.8652 | -3996472.8652 | -3996472.8652 | -3996472.8652 | -3996472.8652 | -3996472.8652 | -3996472.8652 | -3996472.8652 | -3996472.8652 | -3996472.8652 | 0 | 0 | 0 | 0 | 0 | 0 | 0 | 0 | 0 | 0 | 0 | 0 | 0 | 0 | 0 | 0 | 0 | 0 | 0 | 0 | 0 | 0 | 0 | 0 | 0
BELASTING
| Belastbaar inkomen | Euro |  | -10955781.7257 | -10956985.2647 | -10955047.7706 | -10949740.2548 | -10940820.4251 | -10928031.9616 | -10911103.7543 | -10889749.0995 | -10863664.8544 | -10832530.5462 | -10796007.4337 | -10753737.5197 | -10705342.5102 | -10650422.7193 | -10588555.915 | 0 | 0 | 0 | 0 | 0 | 0 | 0 | 0 | 0 | 0 | 0 | 0 | 0 | 0 | 0 | 0 | 0 | 0 | 0 | 0 | 0 | 0 | 0 | 0 | 0
| Belasting bedrag | Euro |  | 2826591.6852 | 2826902.1983 | 2826402.3248 | 2825032.9857 | 2822731.6697 | 2819432.2461 | 2815064.7686 | 2809555.2677 | 2802825.5324 | 2794792.8809 | 2785369.9179 | 2774464.2801 | 2761978.3676 | 2747809.0616 | 2731847.4261 | 0 | 0 | 0 | 0 | 0 | 0 | 0 | 0 | 0 | 0 | 0 | 0 | 0 | 0 | 0 | 0 | 0 | 0 | 0 | 0 | 0 | 0 | 0 | 0 | 0
CASHFLOWS
| Netto inkomen na belasting | Euro |  | -6099448.68 | -6197729.5169 | -6298792.5674 | -6402736.347 | -6509663.5925 | -6619681.464 | -6732901.7584 | -6849441.1325 | -6969421.3384 | -7092969.4701 | -7220218.2228 | -7351306.1662 | -7486378.0302 | -7625585.0069 | -7769085.0665 | 0 | 0 | 0 | 0 | 0 | 0 | 0 | 0 | 0 | 0 | 0 | 0 | 0 | 0 | 0 | 0 | 0 | 0 | 0 | 0 | 0 | 0 | 0 | 0 | 0
| Project cashflow | Euro | -58271209.2737 | -2102975.8148 | -2201256.6517 | -2302319.7022 | -2406263.4818 | -2513190.7272 | -2623208.5987 | -2736428.8931 | -2852968.2673 | -2972948.4732 | -3096496.6048 | -3223745.3576 | -3354833.3009 | -3489905.165 | -3629112.1417 | -3772612.2013 | 0 | 0 | 0 | 0 | 0 | 0 | 0 | 0 | 0 | 0 | 0 | 0 | 0 | 0 | 0 | 0 | 0 | 0 | 0 | 0 | 0 | 0 | 0 | 0 | 0
| Equity cashflow | Euro | -17481362.7821 | -6099448.68 | -6197729.5169 | -6298792.5674 | -6402736.347 | -6509663.5925 | -6619681.464 | -6732901.7584 | -6849441.1325 | -6969421.3384 | -7092969.4701 | -7220218.2228 | -7351306.1662 | -7486378.0302 | -7625585.0069 | -7769085.0665 | 0 | 0 | 0 | 0 | 0 | 0 | 0 | 0 | 0 | 0 | 0 | 0 | 0 | 0 | 0 | 0 | 0 | 0 | 0 | 0 | 0 | 0 | 0 | 0 | 0
| Subsidiebasis: afzet | t CO2 |  | 55000 | 55000 | 55000 | 55000 | 55000 | 55000 | 55000 | 55000 | 55000 | 55000 | 55000 | 55000 | 55000 | 55000 | 55000 | 0 | 0 | 0 | 0 | 0 | 0 | 0 | 0 | 0 | 0 | 0 | 0 | 0 | 0 | 0 | 0 | 0 | 0 | 0 | 0 | 0 | 0 | 0 | 0 | 0
| Terug te verdienen investering | Euro | 58271209.2737 | 53088243.7146 | 47906481.6943 | 42722782.18 | 37533775.1499 | 32335848.29 | 27125132.9667 | 21897489.4361 | 16648491.2506 | 11373408.8201 | 6067192.0814 | 724452.2302 | -4660557.5351 | -10093962.3098 | -15582286.8755 | -21132478.2453 | -21132478.2453 | -21132478.2453 | -21132478.2453 | -21132478.2453 | -21132478.2453 | -21132478.2453 | -21132478.2453 | -21132478.2453 | -21132478.2453 | -21132478.2453 | -21132478.2453 | -21132478.2453 | -21132478.2453 | -21132478.2453 | -21132478.2453 | -21132478.2453 | -21132478.2453 | -21132478.2453 | -21132478.2453 | -21132478.2453 | -21132478.2453 | -21132478.2453 | -21132478.2453 | -21132478.2453 | -21132478.2453
| DSCR |  | 1: 1.7489; 2: 1.7243; 3: 1.699; 4: 1.673; 5: 1.6463; 6: 1.6187; 7: 1.5904; 8: 1.5613; 9: 1.5312; 10: 1.5003; 11: 1.4685; 12: 1.4357; 13: 1.4019; 14: 1.367; 15: 1.3311
| PROJECTPARAMETERS | Waarde | 0: Eenheid
| Verdisconteerde inkomsten | -47901381.2481 | 0: euro
| Verdisconteerde afzet | 293459.3874 | 0: t CO2
| Totale investering | 58271209.2737 | 0: Euro
| DSCR (gemiddeld) | 1.5532
| Vermogenskostenvergoeding (WACC nominaal/reëel) | 6% / 3.9%
| Projectrendement (IRR) | n.v.t.
| Rendement op eigen vermogen (IRR) | n.v.t.
| Aandeel lening | 40789846.4916 | 0: Euro
| Aandeel eigen vermogen | 17481362.7821 | 0: Euro
| Warmtekrachtverhouding | 0 | 0: W:E
| Samengesteld aantal vollasturen | 4000 | 0: uur/jaar
| Terugverdientijd (inclusief SDE++-subsidie) | tussen 11 en 12 jaar
| SUBSIDIEPARAMETERS | Waarde | 0: Eenheid
| Langetermijn-prijs | 28.4773 | 0: Euro/t CO2
| Langetermijnprijs (netlevering/niet-netlevering) | 28.4773 | 0: Euro/t CO2
| Langetermijnprijs netlevering | n.v.t. | 0: Euro/t CO2
| Langetermijnprijs niet-netlevering | n.v.t. | 0: Euro/t CO2
| Voorlopige GVO-waarde | 0 | 0: Euro/t CO2
| Langetermijn GvO-waarde | 0 | 0: Euro/t CO2
| Voorlopige HBE-waarde | 0 | 0: Euro/t CO2
| Langetermijn HBE-waarde | 0 | 0: Euro/t CO2
| Voorlopige waarde ETS-correctie | 0 | 0: Euro/t CO2
| Langetermijn-waarde ETS-correctie | 50.8213 | 0: Euro/t CO2
| Bodemprijs of basisprijs | 18.9849 | 0: Euro/t CO2
| Bodemprijs of basisprijs (netlevering/niet-netlevering) | 18.9849 | 0: Euro/t CO2
| Bodemprijs of basisprijs netlevering | n.v.t. | 0: Euro/t CO2
| Bodemprijs of basisprijs niet-netlevering | n.v.t. | 0: Euro/t CO2
| Voorlopig correctiebedrag | 50.7623 | 0: Euro/t CO2
| Voorlopig correctiebedrag netlevering/niet-netlevering | 50.7623 | 0: Euro/t CO2
| Voorlopig correctiebedrag netlevering | n.v.t. | 0: Euro/t CO2
| Voorlopig correctiebedrag niet-netlevering | n.v.t. | 0: Euro/t CO2
| CONVERSIEFACTOREN | Waarde | 0: Eenheid
| Verbrandingswaarde methaan (onderwaarde) | 35.8 | 0: MJ/Nm3
| Verbrandingswaarde hernieuwbaar gas (onderwaarde) | 31.65 | 0: MJ/Nm3
| Verbrandingswaarde hernieuwbaar gas (bovenwaarde) | 35.17 | 0: MJ/Nm3
| kWh naar MJ | 3.6 | 0: MJ/kWh

## 166
Berekening basisbedragen: Eindadvies SDE++ 2026
CCU, nieuwe installatie, postcombustion, bestaande pijpleiding (variant 4A)
| BASISBEDRAG en SUBSIDIE-INTENSITEIT | Waarde | Eenheid | Toelichting
| Basisbedrag | 135.4273 | Euro/t CO2 | Het basisbedrag is een maat voor de productiekosten. Deze waarde kan berekend worden als alleen deze worksheet geopend is.
| Subsidie-intensiteit | 72.1718 | Euro/t CO2 | De subsidie-intensiteit is de maat die in de rangschikking gebruikt wordt. Om deze waarde te berekenen dient ook de worksheet 'Correcties' geopend te zijn.
| Productie-eenheid | t CO2 |  | De SDE++ kent twee rekeneenheden waarover subsidie kan worden uitgekeerd: kWh voor energiecategorieën en t CO2 voor CCS- en CCU-categorieën.
| Vermogenseenheid | t CO2/uur
| Domein | CCS/CCU |  | Het corresponderende domein bij deze categorie geeft aan binnen welk 'hekje' de subsidiecategorie valt.
| CORRECTIEMETHODES | Waarde | Typering | Toelichting
| Berekeningswijze correctiebedrag methode-ID | 45 | CO2-gebruik incl. vermeden O&M | TTF[LHV] / ketel_co2 x 1000 - 90% x 1000 x EPEX1/wkk_co2 + co2_vermeden_opex_wkk_ketel
| Berekeningswijze ETS-correctie-ID | 14 | CCU 100% ETS2-correctie | EUA2
| ETS-voordeel bij merendeel van projecten? | Geen warmte | Ja of Nee | Alleen van belang voor warmteprojecten. Deze parameter werkt door op de langetermijnprijs en subsidie-intensiteit.
| Berekeningswijze correctiebedrag methode-ID netlevering |  |  | Enkel relevant voor zon-pv.
| Berekeningswijze correctiebedrag methode-ID niet-netlevering |  |  | Enkel relevant voor zon-pv.
| Netlevering deel |  |  | Enkel relevant voor zon-pv. Aandeel van de productie dat aan het net wordt geleverd.
| Niet-netlevering deel |  |  | Enkel relevant voor zon-pv. Aandeel eigen gebruik.
| SYSTEEMGROOTTE | Waarde | Eenheid | Toelichting
| Inputvermogen |  | t CO2/uur
| Seasonal Performance Factor (SPF) |  |  | Hier wordt de seizoensgemiddelde COP, of Seasonal performance factor, mee bedoeld voor het hele systeem.
| Gaat het om een installatie voor hernieuwbaar gas? |  |  | Alleen 'Ja' invullen als de installatie gas van aardgaskwaliteit produceert.
| Methaangehalte hernieuwbaar gas voor gaszuivering |  |  | Het percentage methaan in het biogas, dat nog niet tot aardgaskwaliteit is opgewaardeerd.
| Vermogen hernieuwbaargasproductie (voor zuivering) | 0 | Nm3/uur
| Outputvermogen (thermisch of hernieuwbaar gas) |  | t CO2/uur | Dit veld alleen invullen bij productie van warmte (al dan niet in WKK-variant) of hernieuwbaar gas van aardgaskwaliteit
| Outputvermogen (hernieuwbaar gas) | 0 | Nm3/uur
| Outputvermogen (elektrisch of overig) | 13.75 | t CO2/uur | Dit veld invullen als de installatie elektriciteit produceert (al dan niet in WKK-variant), of iets anders dan warmte of gas van aardgaskwaliteit produceert.
| Vollasturen levering (thermisch of hernieuwbaar gas) |  | uur/jaar | Bij een installatie voor gecombineerde opwekking, wordt de bedrijfstijd automatisch genomen als maximum van de vollasturen warmte en vollasturen elektriciteit.
| Vollasturen levering (elektrisch of overig) | 4000 | uur/jaar | Bij een installatie voor gecombineerde opwekking, wordt de bedrijfstijd automatisch genomen als maximum van de vollasturen warmte en vollasturen elektriciteit.
| ENERGETISCH RENDEMENT | Waarde | Eenheid | Toelichting
| Max. elektrisch rendement | 100%
| Elektrisch rendement | 100%
| Thermisch rendement of rendement gasproductie | 0%
| Elektriciteitsderving bij warmtelevering |  | elektriciteit : warmte | Enkel invullen als de installatie een WKK-installatie is waarbij warmtelevering ten koste gaat van de elektriciteitsproductie.
| KOSTEN | Waarde | Eenheid | Toelichting
| Investeringskosten input gebaseerd |  | Euro/t CO2/uur | De investeringskosten 'input gebaseerd' worden opgeteld bij de investeringskosten 'output gebaseerd'. Pas op voor onbedoelde dubbeltelling.
| Investeringskosten output gebaseerd | 2686899 | Euro/t CO2/uur | De investeringskosten 'input gebaseerd' worden opgeteld bij de investeringskosten 'output gebaseerd'. Pas op voor onbedoelde dubbeltelling.
| Totale investeringskosten | 37.2035 | Euro(miljoen)
| Vaste operationele kosten input gebaseerd |  | Euro/t CO2/uur/jaar | De operationele kosten 'input gebaseerd' worden opgeteld bij de investeringskosten 'output gebaseerd'. Pas op voor onbedoelde dubbeltelling.
| Vaste operationele kosten output gebaseerd | 64209 | Euro/t CO2/uur/jaar | De operationele kosten 'input gebaseerd' worden opgeteld bij de investeringskosten 'output gebaseerd'. Pas op voor onbedoelde dubbeltelling.
| Totale jaarlijkse vaste operationele kosten | 882.8737 | Euro(duizend)/jaar | Deze waarde wordt ter illustratie getoond.
| Kosten elektriciteitsverbruik | 9.88 | Euro/t CO2 | Het betreft de inkoopkosten voor elektriciteit, per t CO2 output
| Kosten gasverbruik |  | Euro/t CO2 | Het betreft de inkoopkosten voor gas, per t CO2 output
| Kosten warmteverbruik | 15.25 | Euro/t CO2 | Het betreft de inkoopkosten voor warmte, per t CO2 output
| Overige variabele operationele kosten | 9.9 | Euro/t CO2
| Totale variabele operationele kosten | 35.03 | Euro/t CO2
| ENERGIEGEBRUIK | Waarde | Eenheid | Toelichting
| Energie-inhoud brandstof |  | GJ/ton
| Biomassadoorzet | 0 | ton/jaar
| Netto brandstofprijs |  | Euro/ton | Hier wordt de brandstofprijs aan de poort bedoeld, inclusief eventuele risico-opslag.
| Relatief elektriciteitsgebruik | 133 | kWh/t CO2
| Elektriciteitsgebruik | 7315 | MWh/jaar
| Relatief warmtegebruik | 600 | kWh/t CO2
| Warmtegebruik | 33000 | MWh/jaar
| Relatief aardgasgebruik |  | kWh/t CO2
| Aardgasgebruik | 0 | MWh/jaar
| EMISSIEFACTOREN | Waarde | Eenheid | Toelichting
| Emissiefactor van warmteproductie per eenheid |  | kg CO2/kWh
| Emissiefactor van elektriciteitsproductie of overig per eenheid | 930 | kg CO2/t CO2
| Emissiefactor van gasproductie per eenheid |  | kg CO2/kWh
| Emissiefactor gebruik van biomassa |  | kg CO2/ton | De waarde die hier getoond wordt, is afhankelijk aan de uitgangspunten in de adviesvraag.
| Emissiefactor gebruik van warmte | 0.225 | kg CO2/kWh
| Emissiefactor gebruik van elektriciteit | 0.13 | kg CO2/kWh
| Emissiefactor gebruik van gas |  | kg CO2/kWh
| Vermeden emissies | 777.71 | kg CO2/t CO2
| TERMIJNEN | Waarde | Eenheid | Toelichting
| Economische levensduur | 15 | jaar | Deze waarde wordt gebruikt om eventuele inkomsten van het project na subsidieperiode te berekenen.
| Termijn lening | 15 | jaar
| Afschrijvingstermijn | 15 | jaar
| Beleidsperiode | 15 | jaar
| Totale operationale periode |  | jaar | Deze waarde wordt gebruikt om de vermeden emissies gedurende de hele operationele periode van de installatie te berekenen.
| PARAMETERS NA SUBSIDIEPERIODE | Waarde | Eenheid | Toelichting
| Elektriciteitsprijs na subsidieperiode |  | Euro/kWh | Deze prijs is inclusief de profielfactor, maar exclusief de onbalansfactor.
| Vollasturen na subsidieperiode elektriciteit of overige |  | uur/jaar
| Prijs warmte of hernieuwbaar gas na subsidieperiode |  | Euro/kWh
| Vollasturen na subsidieperiode warmte of hernieuwbaar gas |  | uur/jaar
| Totaal geproduceerde eenheden subsidieperiode | 825000 | t CO2
| Totale geproduceerde eenheden bedrijfsperiode | 825000 | t CO2
| Verrekeningsfactor bespaarde emissies | 1
| FINANCIËLE PARAMETERS | Waarde | Eenheid | Toelichting
| Inflatie | 2%
| Rendement op vreemd vermogen | 5.25%
| Rendement op eigen vermogen | 11%
| Percentage vreemd vermogen in investering | 70%
| Percentage eigen vermogen in investering | 30%
| Vennootschapsbelasting | 25.8%
| INVESTERINGSSUBSIDIES | Waarde | Eenheid | Toelichting
| Investeringssubsidie t.g.v. vreemd vermogen |  | Euro
| Investeringssubsidie t.g.v. eigen vermogen (NCW) |  | Euro
| ONREGELMATIGE CASHFLOWS | Jaar | Waarde | Toelichting
Voer in cel kolom C het jaar in waarin de onregelmatige cashflow plaatsvindt en in kolom D97 de reële kosten (als negatieve waarde) in dat specifieke jaar.
De waarde als reële kosten is gedefinieerd in euro van het jaar 2026.
| Afsluitprovisie op lening handmatig |  |  | Indien de afsluitprovisie handmatig moet worden ingevoerd, voer dan in cel C103 het bedrag van de afsluitprovisie in.
| Afsluitprovisie als percentage van lening | 0 | 1% | Deze afsluitprovisie wordt verrekend in de totale investeringskosten en is gedefinieerd als percentage van de lening.
| SUBSIDIE-INKOMSTEN (niet invullen voor basisbedragberekening) |  | Eenheid | 2026 | 2027 | 2028 | 2029 | 2030 | 2031 | 2032 | 2033 | 2034 | 2035 | 2036 | 2037 | 2038 | 2039 | 2040 | 2041 | 2042 | 2043 | 2044 | 2045 | 2046 | 2047 | 2048 | 2049 | 2050 | 2051 | 2052 | 2053 | 2054 | 2055 | 2056 | 2057 | 2058 | 2059 | 2060 | 2061 | 2062 | 2063 | 2064 | 2065
| Basisbedrag (deze cellen kunnen gebruikt worden om de inkomsten toe te voegen) |  | Euro/t CO2 |  | 0 | 0 | 0 | 0 | 0 | 0 | 0 | 0 | 0 | 0 | 0 | 0 | 0 | 0 | 0 | 0 | 0 | 0 | 0 | 0 | 0 | 0 | 0 | 0 | 0 | 0 | 0 | 0 | 0 | 0 | 0 | 0 | 0 | 0 | 0 | 0 | 0 | 0 | 0
| Correctiebedrag (deze cellen kunnen gebruikt worden om de inkomsten toe te voegen) |  | Euro/t CO2 |  | 0 | 0 | 0 | 0 | 0 | 0 | 0 | 0 | 0 | 0 | 0 | 0 | 0 | 0 | 0 | 0 | 0 | 0 | 0 | 0 | 0 | 0 | 0 | 0 | 0 | 0 | 0 | 0 | 0 | 0 | 0 | 0 | 0 | 0 | 0 | 0 | 0 | 0 | 0
| Inflator |  | index | 1 | 1.02 | 1.0404 | 1.0612 | 1.0824 | 1.1041 | 1.1262 | 1.1487 | 1.1717 | 1.1951 | 1.219 | 1.2434 | 1.2682 | 1.2936 | 1.3195 | 1.3459 | 1.3728 | 1.4002 | 1.4282 | 1.4568 | 1.4859 | 1.5157 | 1.546 | 1.5769 | 1.6084 | 1.6406 | 1.6734 | 1.7069 | 1.741 | 1.7758 | 1.8114 | 1.8476 | 1.8845 | 1.9222 | 1.9607 | 1.9999 | 2.0399 | 2.0807 | 2.1223 | 2.1647
Tabel: Nominale kasstroom (positieve bedragen = gunstig voor de producent)
| INITIELE INVESTERING |  | 0 | 1 | 2 | 3 | 4 | 5 | 6 | 7 | 8 | 9 | 10 | 11 | 12 | 13 | 14 | 15 | 16 | 17 | 18 | 19 | 20 | 21 | 22 | 23 | 24 | 25 | 26 | 27 | 28 | 29 | 30 | 31 | 32 | 33 | 34 | 35 | 36 | 37 | 38 | 39 | 40
| Investering | Euro | 0: -37203475.2787
AFZET
| Afzet elektriciteit of overige | t CO2 |  | 55000 | 55000 | 55000 | 55000 | 55000 | 55000 | 55000 | 55000 | 55000 | 55000 | 55000 | 55000 | 55000 | 55000 | 55000 | 0 | 0 | 0 | 0 | 0 | 0 | 0 | 0 | 0 | 0 | 0 | 0 | 0 | 0 | 0 | 0 | 0 | 0 | 0 | 0 | 0 | 0 | 0 | 0 | 0
| Afzet warmte | t CO2 |  | 0 | 0 | 0 | 0 | 0 | 0 | 0 | 0 | 0 | 0 | 0 | 0 | 0 | 0 | 0 | 0 | 0 | 0 | 0 | 0 | 0 | 0 | 0 | 0 | 0 | 0 | 0 | 0 | 0 | 0 | 0 | 0 | 0 | 0 | 0 | 0 | 0 | 0 | 0 | 0
| Afzet hernieuwbaar gas | kWh (HHV) |  | 0 | 0 | 0 | 0 | 0 | 0 | 0 | 0 | 0 | 0 | 0 | 0 | 0 | 0 | 0 | 0 | 0 | 0 | 0 | 0 | 0 | 0 | 0 | 0 | 0 | 0 | 0 | 0 | 0 | 0 | 0 | 0 | 0 | 0 | 0 | 0 | 0 | 0 | 0 | 0
| Afzet | t CO2 |  | 55000 | 55000 | 55000 | 55000 | 55000 | 55000 | 55000 | 55000 | 55000 | 55000 | 55000 | 55000 | 55000 | 55000 | 55000 | 0 | 0 | 0 | 0 | 0 | 0 | 0 | 0 | 0 | 0 | 0 | 0 | 0 | 0 | 0 | 0 | 0 | 0 | 0 | 0 | 0 | 0 | 0 | 0 | 0
KOSTEN EN INKOMSTEN
| Operationele kosten | Euro |  | -2809523.75 | -2865714.225 | -2923028.5095 | -2981489.0797 | -3041118.8613 | -3101941.2385 | -3163980.0633 | -3227259.6645 | -3291804.8578 | -3357640.955 | -3424793.7741 | -3493289.6496 | -3563155.4426 | -3634418.5514 | -3707106.9224 | 0 | 0 | 0 | 0 | 0 | 0 | 0 | 0 | 0 | 0 | 0 | 0 | 0 | 0 | 0 | 0 | 0 | 0 | 0 | 0 | 0 | 0 | 0 | 0 | 0
| Brandstofkosten (biomassa) | Euro |  | 0 | 0 | 0 | 0 | 0 | 0 | 0 | 0 | 0 | 0 | 0 | 0 | 0 | 0 | 0 | 0 | 0 | 0 | 0 | 0 | 0 | 0 | 0 | 0 | 0 | 0 | 0 | 0 | 0 | 0 | 0 | 0 | 0 | 0 | 0 | 0 | 0 | 0 | 0 | 0
| Marktwaarde elektriciteit na einde beleidsperiode | Euro/kWh |  | 0 | 0 | 0 | 0 | 0 | 0 | 0 | 0 | 0 | 0 | 0 | 0 | 0 | 0 | 0 | 0 | 0 | 0 | 0 | 0 | 0 | 0 | 0 | 0 | 0 | 0 | 0 | 0 | 0 | 0 | 0 | 0 | 0 | 0 | 0 | 0 | 0 | 0 | 0 | 0
| Marktwaarde warmte of hernieuwbaar gas na einde beleidsperiode | Euro/kWh |  | 0 | 0 | 0 | 0 | 0 | 0 | 0 | 0 | 0 | 0 | 0 | 0 | 0 | 0 | 0 | 0 | 0 | 0 | 0 | 0 | 0 | 0 | 0 | 0 | 0 | 0 | 0 | 0 | 0 | 0 | 0 | 0 | 0 | 0 | 0 | 0 | 0 | 0 | 0 | 0
| Correctiebedrag | Euro/t CO2 |  | 0 | 0 | 0 | 0 | 0 | 0 | 0 | 0 | 0 | 0 | 0 | 0 | 0 | 0 | 0 | 0 | 0 | 0 | 0 | 0 | 0 | 0 | 0 | 0 | 0 | 0 | 0 | 0 | 0 | 0 | 0 | 0 | 0 | 0 | 0 | 0 | 0 | 0 | 0 | 0
| Basisbedrag | Euro/t CO2 |  | 0 | 0 | 0 | 0 | 0 | 0 | 0 | 0 | 0 | 0 | 0 | 0 | 0 | 0 | 0 | 0 | 0 | 0 | 0 | 0 | 0 | 0 | 0 | 0 | 0 | 0 | 0 | 0 | 0 | 0 | 0 | 0 | 0 | 0 | 0 | 0 | 0 | 0 | 0 | 0
| SDE-vergoeding | Euro |  | 0 | 0 | 0 | 0 | 0 | 0 | 0 | 0 | 0 | 0 | 0 | 0 | 0 | 0 | 0 | 0 | 0 | 0 | 0 | 0 | 0 | 0 | 0 | 0 | 0 | 0 | 0 | 0 | 0 | 0 | 0 | 0 | 0 | 0 | 0 | 0 | 0 | 0 | 0 | 0
| Marktinkomsten na einde beleidsperiode | Euro |  | 0 | 0 | 0 | 0 | 0 | 0 | 0 | 0 | 0 | 0 | 0 | 0 | 0 | 0 | 0 | 0 | 0 | 0 | 0 | 0 | 0 | 0 | 0 | 0 | 0 | 0 | 0 | 0 | 0 | 0 | 0 | 0 | 0 | 0 | 0 | 0 | 0 | 0 | 0 | 0
| Marktinkomsten gedurende beleidsperiode | Euro |  | 0 | 0 | 0 | 0 | 0 | 0 | 0 | 0 | 0 | 0 | 0 | 0 | 0 | 0 | 0 | 0 | 0 | 0 | 0 | 0 | 0 | 0 | 0 | 0 | 0 | 0 | 0 | 0 | 0 | 0 | 0 | 0 | 0 | 0 | 0 | 0 | 0 | 0 | 0 | 0
TOTALE KOSTEN EN INKOMSTEN
| Inkomen totaal (nominaal) | Euro |  | 0 | 0 | 0 | 0 | 0 | 0 | 0 | 0 | 0 | 0 | 0 | 0 | 0 | 0 | 0 | 0 | 0 | 0 | 0 | 0 | 0 | 0 | 0 | 0 | 0 | 0 | 0 | 0 | 0 | 0 | 0 | 0 | 0 | 0 | 0 | 0 | 0 | 0 | 0 | 0
| Kosten totaal (nominaal) | Euro |  | -2809523.75 | -2865714.225 | -2923028.5095 | -2981489.0797 | -3041118.8613 | -3101941.2385 | -3163980.0633 | -3227259.6645 | -3291804.8578 | -3357640.955 | -3424793.7741 | -3493289.6496 | -3563155.4426 | -3634418.5514 | -3707106.9224 | 0 | 0 | 0 | 0 | 0 | 0 | 0 | 0 | 0 | 0 | 0 | 0 | 0 | 0 | 0 | 0 | 0 | 0 | 0 | 0 | 0 | 0 | 0 | 0 | 0
| Bruto inkomen (nominaal) | Euro |  | -2809523.75 | -2865714.225 | -2923028.5095 | -2981489.0797 | -3041118.8613 | -3101941.2385 | -3163980.0633 | -3227259.6645 | -3291804.8578 | -3357640.955 | -3424793.7741 | -3493289.6496 | -3563155.4426 | -3634418.5514 | -3707106.9224 | 0 | 0 | 0 | 0 | 0 | 0 | 0 | 0 | 0 | 0 | 0 | 0 | 0 | 0 | 0 | 0 | 0 | 0 | 0 | 0 | 0 | 0 | 0 | 0 | 0
AFSCHRIJVING EN SCHULDEN
| Afschrijving | Euro |  | -2480231.6852 | -2480231.6852 | -2480231.6852 | -2480231.6852 | -2480231.6852 | -2480231.6852 | -2480231.6852 | -2480231.6852 | -2480231.6852 | -2480231.6852 | -2480231.6852 | -2480231.6852 | -2480231.6852 | -2480231.6852 | -2480231.6852 | 0 | 0 | 0 | 0 | 0 | 0 | 0 | 0 | 0 | 0 | 0 | 0 | 0 | 0 | 0 | 0 | 0 | 0 | 0 | 0 | 0 | 0 | 0 | 0 | 0
| Rente | Euro |  | -1367227.7165 | -1305050.098 | -1239608.1545 | -1170730.509 | -1098236.7871 | -1021937.1448 | -941631.7713 | -857110.3656 | -768151.5862 | -674522.4709 | -575977.827 | -472259.5893 | -363096.1441 | -248201.618 | -127275.1293 | 0 | 0 | 0 | 0 | 0 | 0 | 0 | 0 | 0 | 0 | 0 | 0 | 0 | 0 | 0 | 0 | 0 | 0 | 0 | 0 | 0 | 0 | 0 | 0 | 0
| Aflossing | Euro |  | -1184335.5906 | -1246513.2091 | -1311955.1526 | -1380832.7981 | -1453326.52 | -1529626.1623 | -1609931.5358 | -1694452.9415 | -1783411.7209 | -1877040.8362 | -1975585.4801 | -2079303.7179 | -2188467.163 | -2303361.6891 | -2424288.1778 | 0 | 0 | 0 | 0 | 0 | 0 | 0 | 0 | 0 | 0 | 0 | 0 | 0 | 0 | 0 | 0 | 0 | 0 | 0 | 0 | 0 | 0 | 0 | 0 | 0
| Totale lasten lening | Euro |  | -2551563.3071 | -2551563.3071 | -2551563.3071 | -2551563.3071 | -2551563.3071 | -2551563.3071 | -2551563.3071 | -2551563.3071 | -2551563.3071 | -2551563.3071 | -2551563.3071 | -2551563.3071 | -2551563.3071 | -2551563.3071 | -2551563.3071 | 0 | 0 | 0 | 0 | 0 | 0 | 0 | 0 | 0 | 0 | 0 | 0 | 0 | 0 | 0 | 0 | 0 | 0 | 0 | 0 | 0 | 0 | 0 | 0 | 0
BELASTING
| Belastbaar inkomen | Euro |  | -6656983.1517 | -6650996.0082 | -6642868.3493 | -6632451.2739 | -6619587.3336 | -6604110.0686 | -6585843.5198 | -6564601.7154 | -6540188.1293 | -6512395.1111 | -6481003.2863 | -6445780.9241 | -6406483.2719 | -6362851.8547 | -6314613.737 | 0 | 0 | 0 | 0 | 0 | 0 | 0 | 0 | 0 | 0 | 0 | 0 | 0 | 0 | 0 | 0 | 0 | 0 | 0 | 0 | 0 | 0 | 0 | 0 | 0
| Belasting bedrag | Euro |  | 1717501.6531 | 1715956.9701 | 1713860.0341 | 1711172.4287 | 1707853.5321 | 1703860.3977 | 1699147.6281 | 1693667.2426 | 1687368.5374 | 1680197.9387 | 1672098.8479 | 1663011.4784 | 1652872.6841 | 1641615.7785 | 1629170.3442 | 0 | 0 | 0 | 0 | 0 | 0 | 0 | 0 | 0 | 0 | 0 | 0 | 0 | 0 | 0 | 0 | 0 | 0 | 0 | 0 | 0 | 0 | 0 | 0 | 0
CASHFLOWS
| Netto inkomen na belasting | Euro |  | -3643585.404 | -3701320.562 | -3760731.7825 | -3821879.9581 | -3884828.6363 | -3949644.1479 | -4016395.7423 | -4085155.7291 | -4155999.6276 | -4229006.3234 | -4304258.2333 | -4381841.4783 | -4461846.0655 | -4544366.08 | -4629499.8854 | 0 | 0 | 0 | 0 | 0 | 0 | 0 | 0 | 0 | 0 | 0 | 0 | 0 | 0 | 0 | 0 | 0 | 0 | 0 | 0 | 0 | 0 | 0 | 0 | 0
| Project cashflow | Euro | -37203475.2787 | -1092022.0969 | -1149757.2549 | -1209168.4754 | -1270316.651 | -1333265.3292 | -1398080.8408 | -1464832.4352 | -1533592.422 | -1604436.3205 | -1677443.0163 | -1752694.9262 | -1830278.1712 | -1910282.7584 | -1992802.7729 | -2077936.5783 | 0 | 0 | 0 | 0 | 0 | 0 | 0 | 0 | 0 | 0 | 0 | 0 | 0 | 0 | 0 | 0 | 0 | 0 | 0 | 0 | 0 | 0 | 0 | 0 | 0
| Equity cashflow | Euro | -11161042.5836 | -3643585.404 | -3701320.562 | -3760731.7825 | -3821879.9581 | -3884828.6363 | -3949644.1479 | -4016395.7423 | -4085155.7291 | -4155999.6276 | -4229006.3234 | -4304258.2333 | -4381841.4783 | -4461846.0655 | -4544366.08 | -4629499.8854 | 0 | 0 | 0 | 0 | 0 | 0 | 0 | 0 | 0 | 0 | 0 | 0 | 0 | 0 | 0 | 0 | 0 | 0 | 0 | 0 | 0 | 0 | 0 | 0 | 0
| Subsidiebasis: afzet | t CO2 |  | 55000 | 55000 | 55000 | 55000 | 55000 | 55000 | 55000 | 55000 | 55000 | 55000 | 55000 | 55000 | 55000 | 55000 | 55000 | 0 | 0 | 0 | 0 | 0 | 0 | 0 | 0 | 0 | 0 | 0 | 0 | 0 | 0 | 0 | 0 | 0 | 0 | 0 | 0 | 0 | 0 | 0 | 0 | 0
| Terug te verdienen investering | Euro | 37203475.2787 | 33931725.2452 | 30653988.0682 | 27368123.2322 | 24071841.3209 | 20762695.4693 | 17438072.3526 | 14095182.6872 | 10731051.2173 | 7342506.1614 | 3926168.0873 | 478438.1883 | -3004514.0729 | -6526763.9862 | -10092645.3168 | -13706764.765 | -13706764.765 | -13706764.765 | -13706764.765 | -13706764.765 | -13706764.765 | -13706764.765 | -13706764.765 | -13706764.765 | -13706764.765 | -13706764.765 | -13706764.765 | -13706764.765 | -13706764.765 | -13706764.765 | -13706764.765 | -13706764.765 | -13706764.765 | -13706764.765 | -13706764.765 | -13706764.765 | -13706764.765 | -13706764.765 | -13706764.765 | -13706764.765 | -13706764.765
| DSCR |  | 1: 1.7381; 2: 1.7154; 3: 1.6921; 4: 1.6682; 5: 1.6435; 6: 1.6181; 7: 1.5919; 8: 1.565; 9: 1.5372; 10: 1.5086; 11: 1.4791; 12: 1.4487; 13: 1.4174; 14: 1.385; 15: 1.3517
| PROJECTPARAMETERS | Waarde | 0: Eenheid
| Verdisconteerde inkomsten | -28581371.4803 | 0: euro
| Verdisconteerde afzet | 293459.3874 | 0: t CO2
| Totale investering | 37203475.2787 | 0: Euro
| DSCR (gemiddeld) | 1.5573
| Vermogenskostenvergoeding (WACC nominaal/reëel) | 6% / 3.9%
| Projectrendement (IRR) | n.v.t.
| Rendement op eigen vermogen (IRR) | n.v.t.
| Aandeel lening | 26042432.6951 | 0: Euro
| Aandeel eigen vermogen | 11161042.5836 | 0: Euro
| Warmtekrachtverhouding | 0 | 0: W:E
| Samengesteld aantal vollasturen | 4000 | 0: uur/jaar
| Terugverdientijd (inclusief SDE++-subsidie) | tussen 11 en 12 jaar
| SUBSIDIEPARAMETERS | Waarde | 0: Eenheid
| Langetermijn-prijs | 28.4773 | 0: Euro/t CO2
| Langetermijnprijs (netlevering/niet-netlevering) | 28.4773 | 0: Euro/t CO2
| Langetermijnprijs netlevering | n.v.t. | 0: Euro/t CO2
| Langetermijnprijs niet-netlevering | n.v.t. | 0: Euro/t CO2
| Voorlopige GVO-waarde | 0 | 0: Euro/t CO2
| Langetermijn GvO-waarde | 0 | 0: Euro/t CO2
| Voorlopige HBE-waarde | 0 | 0: Euro/t CO2
| Langetermijn HBE-waarde | 0 | 0: Euro/t CO2
| Voorlopige waarde ETS-correctie | 0 | 0: Euro/t CO2
| Langetermijn-waarde ETS-correctie | 50.8213 | 0: Euro/t CO2
| Bodemprijs of basisprijs | 18.9849 | 0: Euro/t CO2
| Bodemprijs of basisprijs (netlevering/niet-netlevering) | 18.9849 | 0: Euro/t CO2
| Bodemprijs of basisprijs netlevering | n.v.t. | 0: Euro/t CO2
| Bodemprijs of basisprijs niet-netlevering | n.v.t. | 0: Euro/t CO2
| Voorlopig correctiebedrag | 50.7623 | 0: Euro/t CO2
| Voorlopig correctiebedrag netlevering/niet-netlevering | 50.7623 | 0: Euro/t CO2
| Voorlopig correctiebedrag netlevering | n.v.t. | 0: Euro/t CO2
| Voorlopig correctiebedrag niet-netlevering | n.v.t. | 0: Euro/t CO2
| CONVERSIEFACTOREN | Waarde | 0: Eenheid
| Verbrandingswaarde methaan (onderwaarde) | 35.8 | 0: MJ/Nm3
| Verbrandingswaarde hernieuwbaar gas (onderwaarde) | 31.65 | 0: MJ/Nm3
| Verbrandingswaarde hernieuwbaar gas (bovenwaarde) | 35.17 | 0: MJ/Nm3
| kWh naar MJ | 3.6 | 0: MJ/kWh

## 167
Berekening basisbedragen: Eindadvies SDE++ 2026
CCU, nieuwe installatie, postcombustion, nieuwe pijpleiding (variant 4B)
| BASISBEDRAG en SUBSIDIE-INTENSITEIT | Waarde | Eenheid | Toelichting
| Basisbedrag | 149.8641 | Euro/t CO2 | Het basisbedrag is een maat voor de productiekosten. Deze waarde kan berekend worden als alleen deze worksheet geopend is.
| Subsidie-intensiteit | 90.735 | Euro/t CO2 | De subsidie-intensiteit is de maat die in de rangschikking gebruikt wordt. Om deze waarde te berekenen dient ook de worksheet 'Correcties' geopend te zijn.
| Productie-eenheid | t CO2 |  | De SDE++ kent twee rekeneenheden waarover subsidie kan worden uitgekeerd: kWh voor energiecategorieën en t CO2 voor CCS- en CCU-categorieën.
| Vermogenseenheid | t CO2/uur
| Domein | CCS/CCU |  | Het corresponderende domein bij deze categorie geeft aan binnen welk 'hekje' de subsidiecategorie valt.
| CORRECTIEMETHODES | Waarde | Typering | Toelichting
| Berekeningswijze correctiebedrag methode-ID | 45 | CO2-gebruik incl. vermeden O&M | TTF[LHV] / ketel_co2 x 1000 - 90% x 1000 x EPEX1/wkk_co2 + co2_vermeden_opex_wkk_ketel
| Berekeningswijze ETS-correctie-ID | 14 | CCU 100% ETS2-correctie | EUA2
| ETS-voordeel bij merendeel van projecten? | Geen warmte | Ja of Nee | Alleen van belang voor warmteprojecten. Deze parameter werkt door op de langetermijnprijs en subsidie-intensiteit.
| Berekeningswijze correctiebedrag methode-ID netlevering |  |  | Enkel relevant voor zon-pv.
| Berekeningswijze correctiebedrag methode-ID niet-netlevering |  |  | Enkel relevant voor zon-pv.
| Netlevering deel |  |  | Enkel relevant voor zon-pv. Aandeel van de productie dat aan het net wordt geleverd.
| Niet-netlevering deel |  |  | Enkel relevant voor zon-pv. Aandeel eigen gebruik.
| SYSTEEMGROOTTE | Waarde | Eenheid | Toelichting
| Inputvermogen |  | t CO2/uur
| Seasonal Performance Factor (SPF) |  |  | Hier wordt de seizoensgemiddelde COP, of Seasonal performance factor, mee bedoeld voor het hele systeem.
| Gaat het om een installatie voor hernieuwbaar gas? |  |  | Alleen 'Ja' invullen als de installatie gas van aardgaskwaliteit produceert.
| Methaangehalte hernieuwbaar gas voor gaszuivering |  |  | Het percentage methaan in het biogas, dat nog niet tot aardgaskwaliteit is opgewaardeerd.
| Vermogen hernieuwbaargasproductie (voor zuivering) | 0 | Nm3/uur
| Outputvermogen (thermisch of hernieuwbaar gas) |  | t CO2/uur | Dit veld alleen invullen bij productie van warmte (al dan niet in WKK-variant) of hernieuwbaar gas van aardgaskwaliteit
| Outputvermogen (hernieuwbaar gas) | 0 | Nm3/uur
| Outputvermogen (elektrisch of overig) | 13.75 | t CO2/uur | Dit veld invullen als de installatie elektriciteit produceert (al dan niet in WKK-variant), of iets anders dan warmte of gas van aardgaskwaliteit produceert.
| Vollasturen levering (thermisch of hernieuwbaar gas) |  | uur/jaar | Bij een installatie voor gecombineerde opwekking, wordt de bedrijfstijd automatisch genomen als maximum van de vollasturen warmte en vollasturen elektriciteit.
| Vollasturen levering (elektrisch of overig) | 4000 | uur/jaar | Bij een installatie voor gecombineerde opwekking, wordt de bedrijfstijd automatisch genomen als maximum van de vollasturen warmte en vollasturen elektriciteit.
| ENERGETISCH RENDEMENT | Waarde | Eenheid | Toelichting
| Max. elektrisch rendement | 100%
| Elektrisch rendement | 100%
| Thermisch rendement of rendement gasproductie | 0%
| Elektriciteitsderving bij warmtelevering |  | elektriciteit : warmte | Enkel invullen als de installatie een WKK-installatie is waarbij warmtelevering ten koste gaat van de elektriciteitsproductie.
| KOSTEN | Waarde | Eenheid | Toelichting
| Investeringskosten input gebaseerd |  | Euro/t CO2/uur | De investeringskosten 'input gebaseerd' worden opgeteld bij de investeringskosten 'output gebaseerd'. Pas op voor onbedoelde dubbeltelling.
| Investeringskosten output gebaseerd | 2686899 | Euro/t CO2/uur | De investeringskosten 'input gebaseerd' worden opgeteld bij de investeringskosten 'output gebaseerd'. Pas op voor onbedoelde dubbeltelling.
| Totale investeringskosten | 37.2035 | Euro(miljoen)
| Vaste operationele kosten input gebaseerd |  | Euro/t CO2/uur/jaar | De operationele kosten 'input gebaseerd' worden opgeteld bij de investeringskosten 'output gebaseerd'. Pas op voor onbedoelde dubbeltelling.
| Vaste operationele kosten output gebaseerd | 64209 | Euro/t CO2/uur/jaar | De operationele kosten 'input gebaseerd' worden opgeteld bij de investeringskosten 'output gebaseerd'. Pas op voor onbedoelde dubbeltelling.
| Totale jaarlijkse vaste operationele kosten | 882.8737 | Euro(duizend)/jaar | Deze waarde wordt ter illustratie getoond.
| Kosten elektriciteitsverbruik | 9.88 | Euro/t CO2 | Het betreft de inkoopkosten voor elektriciteit, per t CO2 output
| Kosten gasverbruik |  | Euro/t CO2 | Het betreft de inkoopkosten voor gas, per t CO2 output
| Kosten warmteverbruik | 15.25 | Euro/t CO2 | Het betreft de inkoopkosten voor warmte, per t CO2 output
| Overige variabele operationele kosten | 22.9 | Euro/t CO2
| Totale variabele operationele kosten | 48.03 | Euro/t CO2
| ENERGIEGEBRUIK | Waarde | Eenheid | Toelichting
| Energie-inhoud brandstof |  | GJ/ton
| Biomassadoorzet | 0 | ton/jaar
| Netto brandstofprijs |  | Euro/ton | Hier wordt de brandstofprijs aan de poort bedoeld, inclusief eventuele risico-opslag.
| Relatief elektriciteitsgebruik | 133 | kWh/t CO2
| Elektriciteitsgebruik | 7315 | MWh/jaar
| Relatief warmtegebruik | 600 | kWh/t CO2
| Warmtegebruik | 33000 | MWh/jaar
| Relatief aardgasgebruik |  | kWh/t CO2
| Aardgasgebruik | 0 | MWh/jaar
| EMISSIEFACTOREN | Waarde | Eenheid | Toelichting
| Emissiefactor van warmteproductie per eenheid |  | kg CO2/kWh
| Emissiefactor van elektriciteitsproductie of overig per eenheid | 930 | kg CO2/t CO2
| Emissiefactor van gasproductie per eenheid |  | kg CO2/kWh
| Emissiefactor gebruik van biomassa |  | kg CO2/ton | De waarde die hier getoond wordt, is afhankelijk aan de uitgangspunten in de adviesvraag.
| Emissiefactor gebruik van warmte | 0.225 | kg CO2/kWh
| Emissiefactor gebruik van elektriciteit | 0.13 | kg CO2/kWh
| Emissiefactor gebruik van gas |  | kg CO2/kWh
| Vermeden emissies | 777.71 | kg CO2/t CO2
| TERMIJNEN | Waarde | Eenheid | Toelichting
| Economische levensduur | 15 | jaar | Deze waarde wordt gebruikt om eventuele inkomsten van het project na subsidieperiode te berekenen.
| Termijn lening | 15 | jaar
| Afschrijvingstermijn | 15 | jaar
| Beleidsperiode | 15 | jaar
| Totale operationale periode |  | jaar | Deze waarde wordt gebruikt om de vermeden emissies gedurende de hele operationele periode van de installatie te berekenen.
| PARAMETERS NA SUBSIDIEPERIODE | Waarde | Eenheid | Toelichting
| Elektriciteitsprijs na subsidieperiode |  | Euro/kWh | Deze prijs is inclusief de profielfactor, maar exclusief de onbalansfactor.
| Vollasturen na subsidieperiode elektriciteit of overige |  | uur/jaar
| Prijs warmte of hernieuwbaar gas na subsidieperiode |  | Euro/kWh
| Vollasturen na subsidieperiode warmte of hernieuwbaar gas |  | uur/jaar
| Totaal geproduceerde eenheden subsidieperiode | 825000 | t CO2
| Totale geproduceerde eenheden bedrijfsperiode | 825000 | t CO2
| Verrekeningsfactor bespaarde emissies | 1
| FINANCIËLE PARAMETERS | Waarde | Eenheid | Toelichting
| Inflatie | 2%
| Rendement op vreemd vermogen | 5.25%
| Rendement op eigen vermogen | 11%
| Percentage vreemd vermogen in investering | 70%
| Percentage eigen vermogen in investering | 30%
| Vennootschapsbelasting | 25.8%
| INVESTERINGSSUBSIDIES | Waarde | Eenheid | Toelichting
| Investeringssubsidie t.g.v. vreemd vermogen |  | Euro
| Investeringssubsidie t.g.v. eigen vermogen (NCW) |  | Euro
| ONREGELMATIGE CASHFLOWS | Jaar | Waarde | Toelichting
Voer in cel kolom C het jaar in waarin de onregelmatige cashflow plaatsvindt en in kolom D97 de reële kosten (als negatieve waarde) in dat specifieke jaar.
De waarde als reële kosten is gedefinieerd in euro van het jaar 2026.
| Afsluitprovisie op lening handmatig |  |  | Indien de afsluitprovisie handmatig moet worden ingevoerd, voer dan in cel C103 het bedrag van de afsluitprovisie in.
| Afsluitprovisie als percentage van lening | 0 | 1% | Deze afsluitprovisie wordt verrekend in de totale investeringskosten en is gedefinieerd als percentage van de lening.
| SUBSIDIE-INKOMSTEN (niet invullen voor basisbedragberekening) |  | Eenheid | 2026 | 2027 | 2028 | 2029 | 2030 | 2031 | 2032 | 2033 | 2034 | 2035 | 2036 | 2037 | 2038 | 2039 | 2040 | 2041 | 2042 | 2043 | 2044 | 2045 | 2046 | 2047 | 2048 | 2049 | 2050 | 2051 | 2052 | 2053 | 2054 | 2055 | 2056 | 2057 | 2058 | 2059 | 2060 | 2061 | 2062 | 2063 | 2064 | 2065
| Basisbedrag (deze cellen kunnen gebruikt worden om de inkomsten toe te voegen) |  | Euro/t CO2 |  | 0 | 0 | 0 | 0 | 0 | 0 | 0 | 0 | 0 | 0 | 0 | 0 | 0 | 0 | 0 | 0 | 0 | 0 | 0 | 0 | 0 | 0 | 0 | 0 | 0 | 0 | 0 | 0 | 0 | 0 | 0 | 0 | 0 | 0 | 0 | 0 | 0 | 0 | 0
| Correctiebedrag (deze cellen kunnen gebruikt worden om de inkomsten toe te voegen) |  | Euro/t CO2 |  | 0 | 0 | 0 | 0 | 0 | 0 | 0 | 0 | 0 | 0 | 0 | 0 | 0 | 0 | 0 | 0 | 0 | 0 | 0 | 0 | 0 | 0 | 0 | 0 | 0 | 0 | 0 | 0 | 0 | 0 | 0 | 0 | 0 | 0 | 0 | 0 | 0 | 0 | 0
| Inflator |  | index | 1 | 1.02 | 1.0404 | 1.0612 | 1.0824 | 1.1041 | 1.1262 | 1.1487 | 1.1717 | 1.1951 | 1.219 | 1.2434 | 1.2682 | 1.2936 | 1.3195 | 1.3459 | 1.3728 | 1.4002 | 1.4282 | 1.4568 | 1.4859 | 1.5157 | 1.546 | 1.5769 | 1.6084 | 1.6406 | 1.6734 | 1.7069 | 1.741 | 1.7758 | 1.8114 | 1.8476 | 1.8845 | 1.9222 | 1.9607 | 1.9999 | 2.0399 | 2.0807 | 2.1223 | 2.1647
Tabel: Nominale kasstroom (positieve bedragen = gunstig voor de producent)
| INITIELE INVESTERING |  | 0 | 1 | 2 | 3 | 4 | 5 | 6 | 7 | 8 | 9 | 10 | 11 | 12 | 13 | 14 | 15 | 16 | 17 | 18 | 19 | 20 | 21 | 22 | 23 | 24 | 25 | 26 | 27 | 28 | 29 | 30 | 31 | 32 | 33 | 34 | 35 | 36 | 37 | 38 | 39 | 40
| Investering | Euro | 0: -37203475.2787
AFZET
| Afzet elektriciteit of overige | t CO2 |  | 55000 | 55000 | 55000 | 55000 | 55000 | 55000 | 55000 | 55000 | 55000 | 55000 | 55000 | 55000 | 55000 | 55000 | 55000 | 0 | 0 | 0 | 0 | 0 | 0 | 0 | 0 | 0 | 0 | 0 | 0 | 0 | 0 | 0 | 0 | 0 | 0 | 0 | 0 | 0 | 0 | 0 | 0 | 0
| Afzet warmte | t CO2 |  | 0 | 0 | 0 | 0 | 0 | 0 | 0 | 0 | 0 | 0 | 0 | 0 | 0 | 0 | 0 | 0 | 0 | 0 | 0 | 0 | 0 | 0 | 0 | 0 | 0 | 0 | 0 | 0 | 0 | 0 | 0 | 0 | 0 | 0 | 0 | 0 | 0 | 0 | 0 | 0
| Afzet hernieuwbaar gas | kWh (HHV) |  | 0 | 0 | 0 | 0 | 0 | 0 | 0 | 0 | 0 | 0 | 0 | 0 | 0 | 0 | 0 | 0 | 0 | 0 | 0 | 0 | 0 | 0 | 0 | 0 | 0 | 0 | 0 | 0 | 0 | 0 | 0 | 0 | 0 | 0 | 0 | 0 | 0 | 0 | 0 | 0
| Afzet | t CO2 |  | 55000 | 55000 | 55000 | 55000 | 55000 | 55000 | 55000 | 55000 | 55000 | 55000 | 55000 | 55000 | 55000 | 55000 | 55000 | 0 | 0 | 0 | 0 | 0 | 0 | 0 | 0 | 0 | 0 | 0 | 0 | 0 | 0 | 0 | 0 | 0 | 0 | 0 | 0 | 0 | 0 | 0 | 0 | 0
KOSTEN EN INKOMSTEN
| Operationele kosten | Euro |  | -3524523.75 | -3595014.225 | -3666914.5095 | -3740252.7997 | -3815057.8557 | -3891359.0128 | -3969186.1931 | -4048569.9169 | -4129541.3153 | -4212132.1416 | -4296374.7844 | -4382302.2801 | -4469948.3257 | -4559347.2922 | -4650534.238 | 0 | 0 | 0 | 0 | 0 | 0 | 0 | 0 | 0 | 0 | 0 | 0 | 0 | 0 | 0 | 0 | 0 | 0 | 0 | 0 | 0 | 0 | 0 | 0 | 0
| Brandstofkosten (biomassa) | Euro |  | 0 | 0 | 0 | 0 | 0 | 0 | 0 | 0 | 0 | 0 | 0 | 0 | 0 | 0 | 0 | 0 | 0 | 0 | 0 | 0 | 0 | 0 | 0 | 0 | 0 | 0 | 0 | 0 | 0 | 0 | 0 | 0 | 0 | 0 | 0 | 0 | 0 | 0 | 0 | 0
| Marktwaarde elektriciteit na einde beleidsperiode | Euro/kWh |  | 0 | 0 | 0 | 0 | 0 | 0 | 0 | 0 | 0 | 0 | 0 | 0 | 0 | 0 | 0 | 0 | 0 | 0 | 0 | 0 | 0 | 0 | 0 | 0 | 0 | 0 | 0 | 0 | 0 | 0 | 0 | 0 | 0 | 0 | 0 | 0 | 0 | 0 | 0 | 0
| Marktwaarde warmte of hernieuwbaar gas na einde beleidsperiode | Euro/kWh |  | 0 | 0 | 0 | 0 | 0 | 0 | 0 | 0 | 0 | 0 | 0 | 0 | 0 | 0 | 0 | 0 | 0 | 0 | 0 | 0 | 0 | 0 | 0 | 0 | 0 | 0 | 0 | 0 | 0 | 0 | 0 | 0 | 0 | 0 | 0 | 0 | 0 | 0 | 0 | 0
| Correctiebedrag | Euro/t CO2 |  | 0 | 0 | 0 | 0 | 0 | 0 | 0 | 0 | 0 | 0 | 0 | 0 | 0 | 0 | 0 | 0 | 0 | 0 | 0 | 0 | 0 | 0 | 0 | 0 | 0 | 0 | 0 | 0 | 0 | 0 | 0 | 0 | 0 | 0 | 0 | 0 | 0 | 0 | 0 | 0
| Basisbedrag | Euro/t CO2 |  | 0 | 0 | 0 | 0 | 0 | 0 | 0 | 0 | 0 | 0 | 0 | 0 | 0 | 0 | 0 | 0 | 0 | 0 | 0 | 0 | 0 | 0 | 0 | 0 | 0 | 0 | 0 | 0 | 0 | 0 | 0 | 0 | 0 | 0 | 0 | 0 | 0 | 0 | 0 | 0
| SDE-vergoeding | Euro |  | 0 | 0 | 0 | 0 | 0 | 0 | 0 | 0 | 0 | 0 | 0 | 0 | 0 | 0 | 0 | 0 | 0 | 0 | 0 | 0 | 0 | 0 | 0 | 0 | 0 | 0 | 0 | 0 | 0 | 0 | 0 | 0 | 0 | 0 | 0 | 0 | 0 | 0 | 0 | 0
| Marktinkomsten na einde beleidsperiode | Euro |  | 0 | 0 | 0 | 0 | 0 | 0 | 0 | 0 | 0 | 0 | 0 | 0 | 0 | 0 | 0 | 0 | 0 | 0 | 0 | 0 | 0 | 0 | 0 | 0 | 0 | 0 | 0 | 0 | 0 | 0 | 0 | 0 | 0 | 0 | 0 | 0 | 0 | 0 | 0 | 0
| Marktinkomsten gedurende beleidsperiode | Euro |  | 0 | 0 | 0 | 0 | 0 | 0 | 0 | 0 | 0 | 0 | 0 | 0 | 0 | 0 | 0 | 0 | 0 | 0 | 0 | 0 | 0 | 0 | 0 | 0 | 0 | 0 | 0 | 0 | 0 | 0 | 0 | 0 | 0 | 0 | 0 | 0 | 0 | 0 | 0 | 0
TOTALE KOSTEN EN INKOMSTEN
| Inkomen totaal (nominaal) | Euro |  | 0 | 0 | 0 | 0 | 0 | 0 | 0 | 0 | 0 | 0 | 0 | 0 | 0 | 0 | 0 | 0 | 0 | 0 | 0 | 0 | 0 | 0 | 0 | 0 | 0 | 0 | 0 | 0 | 0 | 0 | 0 | 0 | 0 | 0 | 0 | 0 | 0 | 0 | 0 | 0
| Kosten totaal (nominaal) | Euro |  | -3524523.75 | -3595014.225 | -3666914.5095 | -3740252.7997 | -3815057.8557 | -3891359.0128 | -3969186.1931 | -4048569.9169 | -4129541.3153 | -4212132.1416 | -4296374.7844 | -4382302.2801 | -4469948.3257 | -4559347.2922 | -4650534.238 | 0 | 0 | 0 | 0 | 0 | 0 | 0 | 0 | 0 | 0 | 0 | 0 | 0 | 0 | 0 | 0 | 0 | 0 | 0 | 0 | 0 | 0 | 0 | 0 | 0
| Bruto inkomen (nominaal) | Euro |  | -3524523.75 | -3595014.225 | -3666914.5095 | -3740252.7997 | -3815057.8557 | -3891359.0128 | -3969186.1931 | -4048569.9169 | -4129541.3153 | -4212132.1416 | -4296374.7844 | -4382302.2801 | -4469948.3257 | -4559347.2922 | -4650534.238 | 0 | 0 | 0 | 0 | 0 | 0 | 0 | 0 | 0 | 0 | 0 | 0 | 0 | 0 | 0 | 0 | 0 | 0 | 0 | 0 | 0 | 0 | 0 | 0 | 0
AFSCHRIJVING EN SCHULDEN
| Afschrijving | Euro |  | -2480231.6852 | -2480231.6852 | -2480231.6852 | -2480231.6852 | -2480231.6852 | -2480231.6852 | -2480231.6852 | -2480231.6852 | -2480231.6852 | -2480231.6852 | -2480231.6852 | -2480231.6852 | -2480231.6852 | -2480231.6852 | -2480231.6852 | 0 | 0 | 0 | 0 | 0 | 0 | 0 | 0 | 0 | 0 | 0 | 0 | 0 | 0 | 0 | 0 | 0 | 0 | 0 | 0 | 0 | 0 | 0 | 0 | 0
| Rente | Euro |  | -1367227.7165 | -1305050.098 | -1239608.1545 | -1170730.509 | -1098236.7871 | -1021937.1448 | -941631.7713 | -857110.3656 | -768151.5862 | -674522.4709 | -575977.827 | -472259.5893 | -363096.1441 | -248201.618 | -127275.1293 | 0 | 0 | 0 | 0 | 0 | 0 | 0 | 0 | 0 | 0 | 0 | 0 | 0 | 0 | 0 | 0 | 0 | 0 | 0 | 0 | 0 | 0 | 0 | 0 | 0
| Aflossing | Euro |  | -1184335.5906 | -1246513.2091 | -1311955.1526 | -1380832.7981 | -1453326.52 | -1529626.1623 | -1609931.5358 | -1694452.9415 | -1783411.7209 | -1877040.8362 | -1975585.4801 | -2079303.7179 | -2188467.163 | -2303361.6891 | -2424288.1778 | 0 | 0 | 0 | 0 | 0 | 0 | 0 | 0 | 0 | 0 | 0 | 0 | 0 | 0 | 0 | 0 | 0 | 0 | 0 | 0 | 0 | 0 | 0 | 0 | 0
| Totale lasten lening | Euro |  | -2551563.3071 | -2551563.3071 | -2551563.3071 | -2551563.3071 | -2551563.3071 | -2551563.3071 | -2551563.3071 | -2551563.3071 | -2551563.3071 | -2551563.3071 | -2551563.3071 | -2551563.3071 | -2551563.3071 | -2551563.3071 | -2551563.3071 | 0 | 0 | 0 | 0 | 0 | 0 | 0 | 0 | 0 | 0 | 0 | 0 | 0 | 0 | 0 | 0 | 0 | 0 | 0 | 0 | 0 | 0 | 0 | 0 | 0
BELASTING
| Belastbaar inkomen | Euro |  | -7371983.1517 | -7380296.0082 | -7386754.3493 | -7391214.9939 | -7393526.328 | -7393527.8428 | -7391049.6496 | -7385911.9678 | -7377924.5867 | -7366886.2977 | -7352584.2966 | -7334793.5546 | -7313276.155 | -7287780.5955 | -7258041.0526 | 0 | 0 | 0 | 0 | 0 | 0 | 0 | 0 | 0 | 0 | 0 | 0 | 0 | 0 | 0 | 0 | 0 | 0 | 0 | 0 | 0 | 0 | 0 | 0 | 0
| Belasting bedrag | Euro |  | 1901971.6531 | 1904116.3701 | 1905782.6221 | 1906933.4684 | 1907529.7926 | 1907530.1835 | 1906890.8096 | 1905565.2877 | 1903504.5434 | 1900656.6648 | 1896966.7485 | 1892376.7371 | 1886825.248 | 1880247.3936 | 1872574.5916 | 0 | 0 | 0 | 0 | 0 | 0 | 0 | 0 | 0 | 0 | 0 | 0 | 0 | 0 | 0 | 0 | 0 | 0 | 0 | 0 | 0 | 0 | 0 | 0 | 0
CASHFLOWS
| Netto inkomen na belasting | Euro |  | -4174115.404 | -4242461.162 | -4312695.1945 | -4384882.6384 | -4459091.3702 | -4535392.1365 | -4613858.6906 | -4694567.9363 | -4777600.079 | -4863038.7839 | -4950971.343 | -5041488.8501 | -5134686.3848 | -5230663.2057 | -5329522.9536 | 0 | 0 | 0 | 0 | 0 | 0 | 0 | 0 | 0 | 0 | 0 | 0 | 0 | 0 | 0 | 0 | 0 | 0 | 0 | 0 | 0 | 0 | 0 | 0 | 0
| Project cashflow | Euro | -37203475.2787 | -1622552.0969 | -1690897.8549 | -1761131.8874 | -1833319.3313 | -1907528.0631 | -1983828.8293 | -2062295.3835 | -2143004.6292 | -2226036.7719 | -2311475.4768 | -2399408.0359 | -2489925.543 | -2583123.0777 | -2679099.8986 | -2777959.6465 | 0 | 0 | 0 | 0 | 0 | 0 | 0 | 0 | 0 | 0 | 0 | 0 | 0 | 0 | 0 | 0 | 0 | 0 | 0 | 0 | 0 | 0 | 0 | 0 | 0
| Equity cashflow | Euro | -11161042.5836 | -4174115.404 | -4242461.162 | -4312695.1945 | -4384882.6384 | -4459091.3702 | -4535392.1365 | -4613858.6906 | -4694567.9363 | -4777600.079 | -4863038.7839 | -4950971.343 | -5041488.8501 | -5134686.3848 | -5230663.2057 | -5329522.9536 | 0 | 0 | 0 | 0 | 0 | 0 | 0 | 0 | 0 | 0 | 0 | 0 | 0 | 0 | 0 | 0 | 0 | 0 | 0 | 0 | 0 | 0 | 0 | 0 | 0
| Subsidiebasis: afzet | t CO2 |  | 55000 | 55000 | 55000 | 55000 | 55000 | 55000 | 55000 | 55000 | 55000 | 55000 | 55000 | 55000 | 55000 | 55000 | 55000 | 0 | 0 | 0 | 0 | 0 | 0 | 0 | 0 | 0 | 0 | 0 | 0 | 0 | 0 | 0 | 0 | 0 | 0 | 0 | 0 | 0 | 0 | 0 | 0 | 0
| Terug te verdienen investering | Euro | 37203475.2787 | 33852701.2452 | 30510240.0682 | 27174237.2322 | 23842695.0409 | 20513464.1837 | 17184234.8413 | 13852527.3056 | 10515682.0882 | 7170849.4896 | 3814978.6021 | 444805.7134 | -2943157.9172 | -6352638.9475 | -9787615.5373 | -13252331.6699 | -13252331.6699 | -13252331.6699 | -13252331.6699 | -13252331.6699 | -13252331.6699 | -13252331.6699 | -13252331.6699 | -13252331.6699 | -13252331.6699 | -13252331.6699 | -13252331.6699 | -13252331.6699 | -13252331.6699 | -13252331.6699 | -13252331.6699 | -13252331.6699 | -13252331.6699 | -13252331.6699 | -13252331.6699 | -13252331.6699 | -13252331.6699 | -13252331.6699 | -13252331.6699 | -13252331.6699 | -13252331.6699
| DSCR |  | 1: 1.761; 2: 1.7343; 3: 1.7067; 4: 1.6784; 5: 1.6494; 6: 1.6194; 7: 1.5887; 8: 1.5571; 9: 1.5245; 10: 1.491; 11: 1.4566; 12: 1.4211; 13: 1.3846; 14: 1.347; 15: 1.3082
| PROJECTPARAMETERS | Waarde | 0: Eenheid
| Verdisconteerde inkomsten | -32817993.4661 | 0: euro
| Verdisconteerde afzet | 293459.3874 | 0: t CO2
| Totale investering | 37203475.2787 | 0: Euro
| DSCR (gemiddeld) | 1.5485
| Vermogenskostenvergoeding (WACC nominaal/reëel) | 6% / 3.9%
| Projectrendement (IRR) | n.v.t.
| Rendement op eigen vermogen (IRR) | n.v.t.
| Aandeel lening | 26042432.6951 | 0: Euro
| Aandeel eigen vermogen | 11161042.5836 | 0: Euro
| Warmtekrachtverhouding | 0 | 0: W:E
| Samengesteld aantal vollasturen | 4000 | 0: uur/jaar
| Terugverdientijd (inclusief SDE++-subsidie) | tussen 11 en 12 jaar
| SUBSIDIEPARAMETERS | Waarde | 0: Eenheid
| Langetermijn-prijs | 28.4773 | 0: Euro/t CO2
| Langetermijnprijs (netlevering/niet-netlevering) | 28.4773 | 0: Euro/t CO2
| Langetermijnprijs netlevering | n.v.t. | 0: Euro/t CO2
| Langetermijnprijs niet-netlevering | n.v.t. | 0: Euro/t CO2
| Voorlopige GVO-waarde | 0 | 0: Euro/t CO2
| Langetermijn GvO-waarde | 0 | 0: Euro/t CO2
| Voorlopige HBE-waarde | 0 | 0: Euro/t CO2
| Langetermijn HBE-waarde | 0 | 0: Euro/t CO2
| Voorlopige waarde ETS-correctie | 0 | 0: Euro/t CO2
| Langetermijn-waarde ETS-correctie | 50.8213 | 0: Euro/t CO2
| Bodemprijs of basisprijs | 18.9849 | 0: Euro/t CO2
| Bodemprijs of basisprijs (netlevering/niet-netlevering) | 18.9849 | 0: Euro/t CO2
| Bodemprijs of basisprijs netlevering | n.v.t. | 0: Euro/t CO2
| Bodemprijs of basisprijs niet-netlevering | n.v.t. | 0: Euro/t CO2
| Voorlopig correctiebedrag | 50.7623 | 0: Euro/t CO2
| Voorlopig correctiebedrag netlevering/niet-netlevering | 50.7623 | 0: Euro/t CO2
| Voorlopig correctiebedrag netlevering | n.v.t. | 0: Euro/t CO2
| Voorlopig correctiebedrag niet-netlevering | n.v.t. | 0: Euro/t CO2
| CONVERSIEFACTOREN | Waarde | 0: Eenheid
| Verbrandingswaarde methaan (onderwaarde) | 35.8 | 0: MJ/Nm3
| Verbrandingswaarde hernieuwbaar gas (onderwaarde) | 31.65 | 0: MJ/Nm3
| Verbrandingswaarde hernieuwbaar gas (bovenwaarde) | 35.17 | 0: MJ/Nm3
| kWh naar MJ | 3.6 | 0: MJ/kWh

## 168
Berekening basisbedragen: Eindadvies SDE++ 2026
CCU, nieuwe installatie, postcombustion, vloeibaar (variant 4C)
| BASISBEDRAG en SUBSIDIE-INTENSITEIT | Waarde | Eenheid | Toelichting
| Basisbedrag | 192.5337 | Euro/t CO2 | Het basisbedrag is een maat voor de productiekosten. Deze waarde kan berekend worden als alleen deze worksheet geopend is.
| Subsidie-intensiteit | 147.5491 | Euro/t CO2 | De subsidie-intensiteit is de maat die in de rangschikking gebruikt wordt. Om deze waarde te berekenen dient ook de worksheet 'Correcties' geopend te zijn.
| Productie-eenheid | t CO2 |  | De SDE++ kent twee rekeneenheden waarover subsidie kan worden uitgekeerd: kWh voor energiecategorieën en t CO2 voor CCS- en CCU-categorieën.
| Vermogenseenheid | t CO2/uur
| Domein | CCS/CCU |  | Het corresponderende domein bij deze categorie geeft aan binnen welk 'hekje' de subsidiecategorie valt.
| CORRECTIEMETHODES | Waarde | Typering | Toelichting
| Berekeningswijze correctiebedrag methode-ID | 45 | CO2-gebruik incl. vermeden O&M | TTF[LHV] / ketel_co2 x 1000 - 90% x 1000 x EPEX1/wkk_co2 + co2_vermeden_opex_wkk_ketel
| Berekeningswijze ETS-correctie-ID | 14 | CCU 100% ETS2-correctie | EUA2
| ETS-voordeel bij merendeel van projecten? | Geen warmte | Ja of Nee | Alleen van belang voor warmteprojecten. Deze parameter werkt door op de langetermijnprijs en subsidie-intensiteit.
| Berekeningswijze correctiebedrag methode-ID netlevering |  |  | Enkel relevant voor zon-pv.
| Berekeningswijze correctiebedrag methode-ID niet-netlevering |  |  | Enkel relevant voor zon-pv.
| Netlevering deel |  |  | Enkel relevant voor zon-pv. Aandeel van de productie dat aan het net wordt geleverd.
| Niet-netlevering deel |  |  | Enkel relevant voor zon-pv. Aandeel eigen gebruik.
| SYSTEEMGROOTTE | Waarde | Eenheid | Toelichting
| Inputvermogen |  | t CO2/uur
| Seasonal Performance Factor (SPF) |  |  | Hier wordt de seizoensgemiddelde COP, of Seasonal performance factor, mee bedoeld voor het hele systeem.
| Gaat het om een installatie voor hernieuwbaar gas? |  |  | Alleen 'Ja' invullen als de installatie gas van aardgaskwaliteit produceert.
| Methaangehalte hernieuwbaar gas voor gaszuivering |  |  | Het percentage methaan in het biogas, dat nog niet tot aardgaskwaliteit is opgewaardeerd.
| Vermogen hernieuwbaargasproductie (voor zuivering) | 0 | Nm3/uur
| Outputvermogen (thermisch of hernieuwbaar gas) |  | t CO2/uur | Dit veld alleen invullen bij productie van warmte (al dan niet in WKK-variant) of hernieuwbaar gas van aardgaskwaliteit
| Outputvermogen (hernieuwbaar gas) | 0 | Nm3/uur
| Outputvermogen (elektrisch of overig) | 13.75 | t CO2/uur | Dit veld invullen als de installatie elektriciteit produceert (al dan niet in WKK-variant), of iets anders dan warmte of gas van aardgaskwaliteit produceert.
| Vollasturen levering (thermisch of hernieuwbaar gas) |  | uur/jaar | Bij een installatie voor gecombineerde opwekking, wordt de bedrijfstijd automatisch genomen als maximum van de vollasturen warmte en vollasturen elektriciteit.
| Vollasturen levering (elektrisch of overig) | 4000 | uur/jaar | Bij een installatie voor gecombineerde opwekking, wordt de bedrijfstijd automatisch genomen als maximum van de vollasturen warmte en vollasturen elektriciteit.
| ENERGETISCH RENDEMENT | Waarde | Eenheid | Toelichting
| Max. elektrisch rendement | 100%
| Elektrisch rendement | 100%
| Thermisch rendement of rendement gasproductie | 0%
| Elektriciteitsderving bij warmtelevering |  | elektriciteit : warmte | Enkel invullen als de installatie een WKK-installatie is waarbij warmtelevering ten koste gaat van de elektriciteitsproductie.
| KOSTEN | Waarde | Eenheid | Toelichting
| Investeringskosten input gebaseerd |  | Euro/t CO2/uur | De investeringskosten 'input gebaseerd' worden opgeteld bij de investeringskosten 'output gebaseerd'. Pas op voor onbedoelde dubbeltelling.
| Investeringskosten output gebaseerd | 3396529 | Euro/t CO2/uur | De investeringskosten 'input gebaseerd' worden opgeteld bij de investeringskosten 'output gebaseerd'. Pas op voor onbedoelde dubbeltelling.
| Totale investeringskosten | 47.0292 | Euro(miljoen)
| Vaste operationele kosten input gebaseerd |  | Euro/t CO2/uur/jaar | De operationele kosten 'input gebaseerd' worden opgeteld bij de investeringskosten 'output gebaseerd'. Pas op voor onbedoelde dubbeltelling.
| Vaste operationele kosten output gebaseerd | 91595 | Euro/t CO2/uur/jaar | De operationele kosten 'input gebaseerd' worden opgeteld bij de investeringskosten 'output gebaseerd'. Pas op voor onbedoelde dubbeltelling.
| Totale jaarlijkse vaste operationele kosten | 1259.4313 | Euro(duizend)/jaar | Deze waarde wordt ter illustratie getoond.
| Kosten elektriciteitsverbruik | 15.74 | Euro/t CO2 | Het betreft de inkoopkosten voor elektriciteit, per t CO2 output
| Kosten gasverbruik |  | Euro/t CO2 | Het betreft de inkoopkosten voor gas, per t CO2 output
| Kosten warmteverbruik | 15.25 | Euro/t CO2 | Het betreft de inkoopkosten voor warmte, per t CO2 output
| Overige variabele operationele kosten | 29.9 | Euro/t CO2
| Totale variabele operationele kosten | 60.89 | Euro/t CO2
| ENERGIEGEBRUIK | Waarde | Eenheid | Toelichting
| Energie-inhoud brandstof |  | GJ/ton
| Biomassadoorzet | 0 | ton/jaar
| Netto brandstofprijs |  | Euro/ton | Hier wordt de brandstofprijs aan de poort bedoeld, inclusief eventuele risico-opslag.
| Relatief elektriciteitsgebruik | 212 | kWh/t CO2
| Elektriciteitsgebruik | 11660 | MWh/jaar
| Relatief warmtegebruik | 600 | kWh/t CO2
| Warmtegebruik | 33000 | MWh/jaar
| Relatief aardgasgebruik |  | kWh/t CO2
| Aardgasgebruik | 0 | MWh/jaar
| EMISSIEFACTOREN | Waarde | Eenheid | Toelichting
| Emissiefactor van warmteproductie per eenheid |  | kg CO2/kWh
| Emissiefactor van elektriciteitsproductie of overig per eenheid | 930 | kg CO2/t CO2
| Emissiefactor van gasproductie per eenheid |  | kg CO2/kWh
| Emissiefactor gebruik van biomassa |  | kg CO2/ton | De waarde die hier getoond wordt, is afhankelijk aan de uitgangspunten in de adviesvraag.
| Emissiefactor gebruik van warmte | 0.225 | kg CO2/kWh
| Emissiefactor gebruik van elektriciteit | 0.13 | kg CO2/kWh
| Emissiefactor gebruik van gas |  | kg CO2/kWh
| Vermeden emissies | 767.44 | kg CO2/t CO2
| TERMIJNEN | Waarde | Eenheid | Toelichting
| Economische levensduur | 15 | jaar | Deze waarde wordt gebruikt om eventuele inkomsten van het project na subsidieperiode te berekenen.
| Termijn lening | 15 | jaar
| Afschrijvingstermijn | 15 | jaar
| Beleidsperiode | 15 | jaar
| Totale operationale periode |  | jaar | Deze waarde wordt gebruikt om de vermeden emissies gedurende de hele operationele periode van de installatie te berekenen.
| PARAMETERS NA SUBSIDIEPERIODE | Waarde | Eenheid | Toelichting
| Elektriciteitsprijs na subsidieperiode |  | Euro/kWh | Deze prijs is inclusief de profielfactor, maar exclusief de onbalansfactor.
| Vollasturen na subsidieperiode elektriciteit of overige |  | uur/jaar
| Prijs warmte of hernieuwbaar gas na subsidieperiode |  | Euro/kWh
| Vollasturen na subsidieperiode warmte of hernieuwbaar gas |  | uur/jaar
| Totaal geproduceerde eenheden subsidieperiode | 825000 | t CO2
| Totale geproduceerde eenheden bedrijfsperiode | 825000 | t CO2
| Verrekeningsfactor bespaarde emissies | 1
| FINANCIËLE PARAMETERS | Waarde | Eenheid | Toelichting
| Inflatie | 2%
| Rendement op vreemd vermogen | 5.25%
| Rendement op eigen vermogen | 11%
| Percentage vreemd vermogen in investering | 70%
| Percentage eigen vermogen in investering | 30%
| Vennootschapsbelasting | 25.8%
| INVESTERINGSSUBSIDIES | Waarde | Eenheid | Toelichting
| Investeringssubsidie t.g.v. vreemd vermogen |  | Euro
| Investeringssubsidie t.g.v. eigen vermogen (NCW) |  | Euro
| ONREGELMATIGE CASHFLOWS | Jaar | Waarde | Toelichting
Voer in cel kolom C het jaar in waarin de onregelmatige cashflow plaatsvindt en in kolom D97 de reële kosten (als negatieve waarde) in dat specifieke jaar.
De waarde als reële kosten is gedefinieerd in euro van het jaar 2026.
| Afsluitprovisie op lening handmatig |  |  | Indien de afsluitprovisie handmatig moet worden ingevoerd, voer dan in cel C103 het bedrag van de afsluitprovisie in.
| Afsluitprovisie als percentage van lening | 0 | 1% | Deze afsluitprovisie wordt verrekend in de totale investeringskosten en is gedefinieerd als percentage van de lening.
| SUBSIDIE-INKOMSTEN (niet invullen voor basisbedragberekening) |  | Eenheid | 2026 | 2027 | 2028 | 2029 | 2030 | 2031 | 2032 | 2033 | 2034 | 2035 | 2036 | 2037 | 2038 | 2039 | 2040 | 2041 | 2042 | 2043 | 2044 | 2045 | 2046 | 2047 | 2048 | 2049 | 2050 | 2051 | 2052 | 2053 | 2054 | 2055 | 2056 | 2057 | 2058 | 2059 | 2060 | 2061 | 2062 | 2063 | 2064 | 2065
| Basisbedrag (deze cellen kunnen gebruikt worden om de inkomsten toe te voegen) |  | Euro/t CO2 |  | 0 | 0 | 0 | 0 | 0 | 0 | 0 | 0 | 0 | 0 | 0 | 0 | 0 | 0 | 0 | 0 | 0 | 0 | 0 | 0 | 0 | 0 | 0 | 0 | 0 | 0 | 0 | 0 | 0 | 0 | 0 | 0 | 0 | 0 | 0 | 0 | 0 | 0 | 0
| Correctiebedrag (deze cellen kunnen gebruikt worden om de inkomsten toe te voegen) |  | Euro/t CO2 |  | 0 | 0 | 0 | 0 | 0 | 0 | 0 | 0 | 0 | 0 | 0 | 0 | 0 | 0 | 0 | 0 | 0 | 0 | 0 | 0 | 0 | 0 | 0 | 0 | 0 | 0 | 0 | 0 | 0 | 0 | 0 | 0 | 0 | 0 | 0 | 0 | 0 | 0 | 0
| Inflator |  | index | 1 | 1.02 | 1.0404 | 1.0612 | 1.0824 | 1.1041 | 1.1262 | 1.1487 | 1.1717 | 1.1951 | 1.219 | 1.2434 | 1.2682 | 1.2936 | 1.3195 | 1.3459 | 1.3728 | 1.4002 | 1.4282 | 1.4568 | 1.4859 | 1.5157 | 1.546 | 1.5769 | 1.6084 | 1.6406 | 1.6734 | 1.7069 | 1.741 | 1.7758 | 1.8114 | 1.8476 | 1.8845 | 1.9222 | 1.9607 | 1.9999 | 2.0399 | 2.0807 | 2.1223 | 2.1647
Tabel: Nominale kasstroom (positieve bedragen = gunstig voor de producent)
| INITIELE INVESTERING |  | 0 | 1 | 2 | 3 | 4 | 5 | 6 | 7 | 8 | 9 | 10 | 11 | 12 | 13 | 14 | 15 | 16 | 17 | 18 | 19 | 20 | 21 | 22 | 23 | 24 | 25 | 26 | 27 | 28 | 29 | 30 | 31 | 32 | 33 | 34 | 35 | 36 | 37 | 38 | 39 | 40
| Investering | Euro | 0: -47029189.6662
AFZET
| Afzet elektriciteit of overige | t CO2 |  | 55000 | 55000 | 55000 | 55000 | 55000 | 55000 | 55000 | 55000 | 55000 | 55000 | 55000 | 55000 | 55000 | 55000 | 55000 | 0 | 0 | 0 | 0 | 0 | 0 | 0 | 0 | 0 | 0 | 0 | 0 | 0 | 0 | 0 | 0 | 0 | 0 | 0 | 0 | 0 | 0 | 0 | 0 | 0
| Afzet warmte | t CO2 |  | 0 | 0 | 0 | 0 | 0 | 0 | 0 | 0 | 0 | 0 | 0 | 0 | 0 | 0 | 0 | 0 | 0 | 0 | 0 | 0 | 0 | 0 | 0 | 0 | 0 | 0 | 0 | 0 | 0 | 0 | 0 | 0 | 0 | 0 | 0 | 0 | 0 | 0 | 0 | 0
| Afzet hernieuwbaar gas | kWh (HHV) |  | 0 | 0 | 0 | 0 | 0 | 0 | 0 | 0 | 0 | 0 | 0 | 0 | 0 | 0 | 0 | 0 | 0 | 0 | 0 | 0 | 0 | 0 | 0 | 0 | 0 | 0 | 0 | 0 | 0 | 0 | 0 | 0 | 0 | 0 | 0 | 0 | 0 | 0 | 0 | 0
| Afzet | t CO2 |  | 55000 | 55000 | 55000 | 55000 | 55000 | 55000 | 55000 | 55000 | 55000 | 55000 | 55000 | 55000 | 55000 | 55000 | 55000 | 0 | 0 | 0 | 0 | 0 | 0 | 0 | 0 | 0 | 0 | 0 | 0 | 0 | 0 | 0 | 0 | 0 | 0 | 0 | 0 | 0 | 0 | 0 | 0 | 0
KOSTEN EN INKOMSTEN
| Operationele kosten | Euro |  | -4608381.25 | -4700548.875 | -4794559.8525 | -4890451.0495 | -4988260.0705 | -5088025.272 | -5189785.7774 | -5293581.4929 | -5399453.1228 | -5507442.1853 | -5617591.029 | -5729942.8495 | -5844541.7065 | -5961432.5407 | -6080661.1915 | 0 | 0 | 0 | 0 | 0 | 0 | 0 | 0 | 0 | 0 | 0 | 0 | 0 | 0 | 0 | 0 | 0 | 0 | 0 | 0 | 0 | 0 | 0 | 0 | 0
| Brandstofkosten (biomassa) | Euro |  | 0 | 0 | 0 | 0 | 0 | 0 | 0 | 0 | 0 | 0 | 0 | 0 | 0 | 0 | 0 | 0 | 0 | 0 | 0 | 0 | 0 | 0 | 0 | 0 | 0 | 0 | 0 | 0 | 0 | 0 | 0 | 0 | 0 | 0 | 0 | 0 | 0 | 0 | 0 | 0
| Marktwaarde elektriciteit na einde beleidsperiode | Euro/kWh |  | 0 | 0 | 0 | 0 | 0 | 0 | 0 | 0 | 0 | 0 | 0 | 0 | 0 | 0 | 0 | 0 | 0 | 0 | 0 | 0 | 0 | 0 | 0 | 0 | 0 | 0 | 0 | 0 | 0 | 0 | 0 | 0 | 0 | 0 | 0 | 0 | 0 | 0 | 0 | 0
| Marktwaarde warmte of hernieuwbaar gas na einde beleidsperiode | Euro/kWh |  | 0 | 0 | 0 | 0 | 0 | 0 | 0 | 0 | 0 | 0 | 0 | 0 | 0 | 0 | 0 | 0 | 0 | 0 | 0 | 0 | 0 | 0 | 0 | 0 | 0 | 0 | 0 | 0 | 0 | 0 | 0 | 0 | 0 | 0 | 0 | 0 | 0 | 0 | 0 | 0
| Correctiebedrag | Euro/t CO2 |  | 0 | 0 | 0 | 0 | 0 | 0 | 0 | 0 | 0 | 0 | 0 | 0 | 0 | 0 | 0 | 0 | 0 | 0 | 0 | 0 | 0 | 0 | 0 | 0 | 0 | 0 | 0 | 0 | 0 | 0 | 0 | 0 | 0 | 0 | 0 | 0 | 0 | 0 | 0 | 0
| Basisbedrag | Euro/t CO2 |  | 0 | 0 | 0 | 0 | 0 | 0 | 0 | 0 | 0 | 0 | 0 | 0 | 0 | 0 | 0 | 0 | 0 | 0 | 0 | 0 | 0 | 0 | 0 | 0 | 0 | 0 | 0 | 0 | 0 | 0 | 0 | 0 | 0 | 0 | 0 | 0 | 0 | 0 | 0 | 0
| SDE-vergoeding | Euro |  | 0 | 0 | 0 | 0 | 0 | 0 | 0 | 0 | 0 | 0 | 0 | 0 | 0 | 0 | 0 | 0 | 0 | 0 | 0 | 0 | 0 | 0 | 0 | 0 | 0 | 0 | 0 | 0 | 0 | 0 | 0 | 0 | 0 | 0 | 0 | 0 | 0 | 0 | 0 | 0
| Marktinkomsten na einde beleidsperiode | Euro |  | 0 | 0 | 0 | 0 | 0 | 0 | 0 | 0 | 0 | 0 | 0 | 0 | 0 | 0 | 0 | 0 | 0 | 0 | 0 | 0 | 0 | 0 | 0 | 0 | 0 | 0 | 0 | 0 | 0 | 0 | 0 | 0 | 0 | 0 | 0 | 0 | 0 | 0 | 0 | 0
| Marktinkomsten gedurende beleidsperiode | Euro |  | 0 | 0 | 0 | 0 | 0 | 0 | 0 | 0 | 0 | 0 | 0 | 0 | 0 | 0 | 0 | 0 | 0 | 0 | 0 | 0 | 0 | 0 | 0 | 0 | 0 | 0 | 0 | 0 | 0 | 0 | 0 | 0 | 0 | 0 | 0 | 0 | 0 | 0 | 0 | 0
TOTALE KOSTEN EN INKOMSTEN
| Inkomen totaal (nominaal) | Euro |  | 0 | 0 | 0 | 0 | 0 | 0 | 0 | 0 | 0 | 0 | 0 | 0 | 0 | 0 | 0 | 0 | 0 | 0 | 0 | 0 | 0 | 0 | 0 | 0 | 0 | 0 | 0 | 0 | 0 | 0 | 0 | 0 | 0 | 0 | 0 | 0 | 0 | 0 | 0 | 0
| Kosten totaal (nominaal) | Euro |  | -4608381.25 | -4700548.875 | -4794559.8525 | -4890451.0495 | -4988260.0705 | -5088025.272 | -5189785.7774 | -5293581.4929 | -5399453.1228 | -5507442.1853 | -5617591.029 | -5729942.8495 | -5844541.7065 | -5961432.5407 | -6080661.1915 | 0 | 0 | 0 | 0 | 0 | 0 | 0 | 0 | 0 | 0 | 0 | 0 | 0 | 0 | 0 | 0 | 0 | 0 | 0 | 0 | 0 | 0 | 0 | 0 | 0
| Bruto inkomen (nominaal) | Euro |  | -4608381.25 | -4700548.875 | -4794559.8525 | -4890451.0495 | -4988260.0705 | -5088025.272 | -5189785.7774 | -5293581.4929 | -5399453.1228 | -5507442.1853 | -5617591.029 | -5729942.8495 | -5844541.7065 | -5961432.5407 | -6080661.1915 | 0 | 0 | 0 | 0 | 0 | 0 | 0 | 0 | 0 | 0 | 0 | 0 | 0 | 0 | 0 | 0 | 0 | 0 | 0 | 0 | 0 | 0 | 0 | 0 | 0
AFSCHRIJVING EN SCHULDEN
| Afschrijving | Euro |  | -3135279.3111 | -3135279.3111 | -3135279.3111 | -3135279.3111 | -3135279.3111 | -3135279.3111 | -3135279.3111 | -3135279.3111 | -3135279.3111 | -3135279.3111 | -3135279.3111 | -3135279.3111 | -3135279.3111 | -3135279.3111 | -3135279.3111 | 0 | 0 | 0 | 0 | 0 | 0 | 0 | 0 | 0 | 0 | 0 | 0 | 0 | 0 | 0 | 0 | 0 | 0 | 0 | 0 | 0 | 0 | 0 | 0 | 0
| Rente | Euro |  | -1728322.7202 | -1649723.5305 | -1566997.8832 | -1479929.1395 | -1388289.2867 | -1291838.3417 | -1190323.722 | -1083479.5849 | -971026.1305 | -852668.8697 | -728097.8528 | -596986.8575 | -458992.5349 | -313753.5104 | -160889.4371 | 0 | 0 | 0 | 0 | 0 | 0 | 0 | 0 | 0 | 0 | 0 | 0 | 0 | 0 | 0 | 0 | 0 | 0 | 0 | 0 | 0 | 0 | 0 | 0 | 0
| Aflossing | Euro |  | -1497127.4243 | -1575726.6141 | -1658452.2613 | -1745521.005 | -1837160.8578 | -1933611.8028 | -2035126.4225 | -2141970.5597 | -2254424.0141 | -2372781.2748 | -2497352.2917 | -2628463.287 | -2766457.6096 | -2911696.6341 | -3064560.7074 | 0 | 0 | 0 | 0 | 0 | 0 | 0 | 0 | 0 | 0 | 0 | 0 | 0 | 0 | 0 | 0 | 0 | 0 | 0 | 0 | 0 | 0 | 0 | 0 | 0
| Totale lasten lening | Euro |  | -3225450.1445 | -3225450.1445 | -3225450.1445 | -3225450.1445 | -3225450.1445 | -3225450.1445 | -3225450.1445 | -3225450.1445 | -3225450.1445 | -3225450.1445 | -3225450.1445 | -3225450.1445 | -3225450.1445 | -3225450.1445 | -3225450.1445 | 0 | 0 | 0 | 0 | 0 | 0 | 0 | 0 | 0 | 0 | 0 | 0 | 0 | 0 | 0 | 0 | 0 | 0 | 0 | 0 | 0 | 0 | 0 | 0 | 0
BELASTING
| Belastbaar inkomen | Euro |  | -9471983.2813 | -9485551.7165 | -9496837.0468 | -9505659.5001 | -9511828.6684 | -9515142.9247 | -9515388.8105 | -9512340.3889 | -9505758.5644 | -9495390.3661 | -9480968.1929 | -9462209.0181 | -9438813.5525 | -9410465.3622 | -9376829.9397 | 0 | 0 | 0 | 0 | 0 | 0 | 0 | 0 | 0 | 0 | 0 | 0 | 0 | 0 | 0 | 0 | 0 | 0 | 0 | 0 | 0 | 0 | 0 | 0 | 0
| Belasting bedrag | Euro |  | 2443771.6866 | 2447272.3429 | 2450183.9581 | 2452460.151 | 2454051.7964 | 2454906.8746 | 2454970.3131 | 2454183.8203 | 2452485.7096 | 2449810.7144 | 2446089.7938 | 2441249.9267 | 2435213.8966 | 2427900.0634 | 2419222.1244 | 0 | 0 | 0 | 0 | 0 | 0 | 0 | 0 | 0 | 0 | 0 | 0 | 0 | 0 | 0 | 0 | 0 | 0 | 0 | 0 | 0 | 0 | 0 | 0 | 0
CASHFLOWS
| Netto inkomen na belasting | Euro |  | -5390059.708 | -5478726.6767 | -5569826.039 | -5663441.0431 | -5759658.4187 | -5858568.5419 | -5960265.6088 | -6064847.8172 | -6172417.5577 | -6283081.6154 | -6396951.3797 | -6514143.0674 | -6634777.9545 | -6758982.6218 | -6886889.2116 | 0 | 0 | 0 | 0 | 0 | 0 | 0 | 0 | 0 | 0 | 0 | 0 | 0 | 0 | 0 | 0 | 0 | 0 | 0 | 0 | 0 | 0 | 0 | 0 | 0
| Project cashflow | Euro | -47029189.6662 | -2164609.5634 | -2253276.5321 | -2344375.8944 | -2437990.8985 | -2534208.2741 | -2633118.3974 | -2734815.4643 | -2839397.6726 | -2946967.4132 | -3057631.4708 | -3171501.2352 | -3288692.9229 | -3409327.81 | -3533532.4772 | -3661439.067 | 0 | 0 | 0 | 0 | 0 | 0 | 0 | 0 | 0 | 0 | 0 | 0 | 0 | 0 | 0 | 0 | 0 | 0 | 0 | 0 | 0 | 0 | 0 | 0 | 0
| Equity cashflow | Euro | -14108756.8999 | -5390059.708 | -5478726.6767 | -5569826.039 | -5663441.0431 | -5759658.4187 | -5858568.5419 | -5960265.6088 | -6064847.8172 | -6172417.5577 | -6283081.6154 | -6396951.3797 | -6514143.0674 | -6634777.9545 | -6758982.6218 | -6886889.2116 | 0 | 0 | 0 | 0 | 0 | 0 | 0 | 0 | 0 | 0 | 0 | 0 | 0 | 0 | 0 | 0 | 0 | 0 | 0 | 0 | 0 | 0 | 0 | 0 | 0
| Subsidiebasis: afzet | t CO2 |  | 55000 | 55000 | 55000 | 55000 | 55000 | 55000 | 55000 | 55000 | 55000 | 55000 | 55000 | 55000 | 55000 | 55000 | 55000 | 0 | 0 | 0 | 0 | 0 | 0 | 0 | 0 | 0 | 0 | 0 | 0 | 0 | 0 | 0 | 0 | 0 | 0 | 0 | 0 | 0 | 0 | 0 | 0 | 0
| Terug te verdienen investering | Euro | 47029189.6662 | 42776540.1365 | 38537459.0419 | 34309663.2777 | 30090689.9667 | 25877885.824 | 21668395.9376 | 17459151.9371 | 13246859.5149 | 9027985.2682 | 4798742.8232 | 555078.2049 | -3707345.588 | -7993164.8466 | -12307332.2955 | -16655135.1669 | -16655135.1669 | -16655135.1669 | -16655135.1669 | -16655135.1669 | -16655135.1669 | -16655135.1669 | -16655135.1669 | -16655135.1669 | -16655135.1669 | -16655135.1669 | -16655135.1669 | -16655135.1669 | -16655135.1669 | -16655135.1669 | -16655135.1669 | -16655135.1669 | -16655135.1669 | -16655135.1669 | -16655135.1669 | -16655135.1669 | -16655135.1669 | -16655135.1669 | -16655135.1669 | -16655135.1669 | -16655135.1669
| DSCR |  | 1: 1.7649; 2: 1.7374; 3: 1.7092; 4: 1.6802; 5: 1.6503; 6: 1.6197; 7: 1.5881; 8: 1.5557; 9: 1.5224; 10: 1.4881; 11: 1.4528; 12: 1.4164; 13: 1.379; 14: 1.3405; 15: 1.3009
| PROJECTPARAMETERS | Waarde | 0: Eenheid
| Verdisconteerde inkomsten | -42392074.4758 | 0: euro
| Verdisconteerde afzet | 293459.3874 | 0: t CO2
| Totale investering | 47029189.6662 | 0: Euro
| DSCR (gemiddeld) | 1.547
| Vermogenskostenvergoeding (WACC nominaal/reëel) | 6% / 3.9%
| Projectrendement (IRR) | n.v.t.
| Rendement op eigen vermogen (IRR) | n.v.t.
| Aandeel lening | 32920432.7664 | 0: Euro
| Aandeel eigen vermogen | 14108756.8999 | 0: Euro
| Warmtekrachtverhouding | 0 | 0: W:E
| Samengesteld aantal vollasturen | 4000 | 0: uur/jaar
| Terugverdientijd (inclusief SDE++-subsidie) | tussen 11 en 12 jaar
| SUBSIDIEPARAMETERS | Waarde | 0: Eenheid
| Langetermijn-prijs | 28.4773 | 0: Euro/t CO2
| Langetermijnprijs (netlevering/niet-netlevering) | 28.4773 | 0: Euro/t CO2
| Langetermijnprijs netlevering | n.v.t. | 0: Euro/t CO2
| Langetermijnprijs niet-netlevering | n.v.t. | 0: Euro/t CO2
| Voorlopige GVO-waarde | 0 | 0: Euro/t CO2
| Langetermijn GvO-waarde | 0 | 0: Euro/t CO2
| Voorlopige HBE-waarde | 0 | 0: Euro/t CO2
| Langetermijn HBE-waarde | 0 | 0: Euro/t CO2
| Voorlopige waarde ETS-correctie | 0 | 0: Euro/t CO2
| Langetermijn-waarde ETS-correctie | 50.8213 | 0: Euro/t CO2
| Bodemprijs of basisprijs | 18.9849 | 0: Euro/t CO2
| Bodemprijs of basisprijs (netlevering/niet-netlevering) | 18.9849 | 0: Euro/t CO2
| Bodemprijs of basisprijs netlevering | n.v.t. | 0: Euro/t CO2
| Bodemprijs of basisprijs niet-netlevering | n.v.t. | 0: Euro/t CO2
| Voorlopig correctiebedrag | 50.7623 | 0: Euro/t CO2
| Voorlopig correctiebedrag netlevering/niet-netlevering | 50.7623 | 0: Euro/t CO2
| Voorlopig correctiebedrag netlevering | n.v.t. | 0: Euro/t CO2
| Voorlopig correctiebedrag niet-netlevering | n.v.t. | 0: Euro/t CO2
| CONVERSIEFACTOREN | Waarde | 0: Eenheid
| Verbrandingswaarde methaan (onderwaarde) | 35.8 | 0: MJ/Nm3
| Verbrandingswaarde hernieuwbaar gas (onderwaarde) | 31.65 | 0: MJ/Nm3
| Verbrandingswaarde hernieuwbaar gas (bovenwaarde) | 35.17 | 0: MJ/Nm3
| kWh naar MJ | 3.6 | 0: MJ/kWh

## 169
Berekening basisbedragen: Eindadvies SDE++ 2026
CCU, afvalverbrandingsinstallatie, bestaande pijpleiding (variant 5A)
| BASISBEDRAG en SUBSIDIE-INTENSITEIT | Waarde | Eenheid | Toelichting
| Basisbedrag | 177.2183 | Euro/t CO2 | Het basisbedrag is een maat voor de productiekosten. Deze waarde kan berekend worden als alleen deze worksheet geopend is.
| Subsidie-intensiteit | 111.361 | Euro/t CO2 | De subsidie-intensiteit is de maat die in de rangschikking gebruikt wordt. Om deze waarde te berekenen dient ook de worksheet 'Correcties' geopend te zijn.
| Productie-eenheid | t CO2 |  | De SDE++ kent twee rekeneenheden waarover subsidie kan worden uitgekeerd: kWh voor energiecategorieën en t CO2 voor CCS- en CCU-categorieën.
| Vermogenseenheid | t CO2/uur
| Domein | CCS/CCU |  | Het corresponderende domein bij deze categorie geeft aan binnen welk 'hekje' de subsidiecategorie valt.
| CORRECTIEMETHODES | Waarde | Typering | Toelichting
| Berekeningswijze correctiebedrag methode-ID | 45 | CO2-gebruik incl. vermeden O&M | TTF[LHV] / ketel_co2 x 1000 - 90% x 1000 x EPEX1/wkk_co2 + co2_vermeden_opex_wkk_ketel
| Berekeningswijze ETS-correctie-ID | 14 | CCU 100% ETS2-correctie | EUA2
| ETS-voordeel bij merendeel van projecten? | Geen warmte | Ja of Nee | Alleen van belang voor warmteprojecten. Deze parameter werkt door op de langetermijnprijs en subsidie-intensiteit.
| Berekeningswijze correctiebedrag methode-ID netlevering |  |  | Enkel relevant voor zon-pv.
| Berekeningswijze correctiebedrag methode-ID niet-netlevering |  |  | Enkel relevant voor zon-pv.
| Netlevering deel |  |  | Enkel relevant voor zon-pv. Aandeel van de productie dat aan het net wordt geleverd.
| Niet-netlevering deel |  |  | Enkel relevant voor zon-pv. Aandeel eigen gebruik.
| SYSTEEMGROOTTE | Waarde | Eenheid | Toelichting
| Inputvermogen |  | t CO2/uur
| Seasonal Performance Factor (SPF) |  |  | Hier wordt de seizoensgemiddelde COP, of Seasonal performance factor, mee bedoeld voor het hele systeem.
| Gaat het om een installatie voor hernieuwbaar gas? |  |  | Alleen 'Ja' invullen als de installatie gas van aardgaskwaliteit produceert.
| Methaangehalte hernieuwbaar gas voor gaszuivering |  |  | Het percentage methaan in het biogas, dat nog niet tot aardgaskwaliteit is opgewaardeerd.
| Vermogen hernieuwbaargasproductie (voor zuivering) | 0 | Nm3/uur
| Outputvermogen (thermisch of hernieuwbaar gas) |  | t CO2/uur | Dit veld alleen invullen bij productie van warmte (al dan niet in WKK-variant) of hernieuwbaar gas van aardgaskwaliteit
| Outputvermogen (hernieuwbaar gas) | 0 | Nm3/uur
| Outputvermogen (elektrisch of overig) | 13.75 | t CO2/uur | Dit veld invullen als de installatie elektriciteit produceert (al dan niet in WKK-variant), of iets anders dan warmte of gas van aardgaskwaliteit produceert.
| Vollasturen levering (thermisch of hernieuwbaar gas) |  | uur/jaar | Bij een installatie voor gecombineerde opwekking, wordt de bedrijfstijd automatisch genomen als maximum van de vollasturen warmte en vollasturen elektriciteit.
| Vollasturen levering (elektrisch of overig) | 4000 | uur/jaar | Bij een installatie voor gecombineerde opwekking, wordt de bedrijfstijd automatisch genomen als maximum van de vollasturen warmte en vollasturen elektriciteit.
| ENERGETISCH RENDEMENT | Waarde | Eenheid | Toelichting
| Max. elektrisch rendement | 100%
| Elektrisch rendement | 100%
| Thermisch rendement of rendement gasproductie | 0%
| Elektriciteitsderving bij warmtelevering |  | elektriciteit : warmte | Enkel invullen als de installatie een WKK-installatie is waarbij warmtelevering ten koste gaat van de elektriciteitsproductie.
| KOSTEN | Waarde | Eenheid | Toelichting
| Investeringskosten input gebaseerd |  | Euro/t CO2/uur | De investeringskosten 'input gebaseerd' worden opgeteld bij de investeringskosten 'output gebaseerd'. Pas op voor onbedoelde dubbeltelling.
| Investeringskosten output gebaseerd | 3689025 | Euro/t CO2/uur | De investeringskosten 'input gebaseerd' worden opgeteld bij de investeringskosten 'output gebaseerd'. Pas op voor onbedoelde dubbeltelling.
| Totale investeringskosten | 51.0792 | Euro(miljoen)
| Vaste operationele kosten input gebaseerd |  | Euro/t CO2/uur/jaar | De operationele kosten 'input gebaseerd' worden opgeteld bij de investeringskosten 'output gebaseerd'. Pas op voor onbedoelde dubbeltelling.
| Vaste operationele kosten output gebaseerd | 84252 | Euro/t CO2/uur/jaar | De operationele kosten 'input gebaseerd' worden opgeteld bij de investeringskosten 'output gebaseerd'. Pas op voor onbedoelde dubbeltelling.
| Totale jaarlijkse vaste operationele kosten | 1158.465 | Euro(duizend)/jaar | Deze waarde wordt ter illustratie getoond.
| Kosten elektriciteitsverbruik | 9.88 | Euro/t CO2 | Het betreft de inkoopkosten voor elektriciteit, per t CO2 output
| Kosten gasverbruik |  | Euro/t CO2 | Het betreft de inkoopkosten voor gas, per t CO2 output
| Kosten warmteverbruik | 19.09 | Euro/t CO2 | Het betreft de inkoopkosten voor warmte, per t CO2 output
| Overige variabele operationele kosten | 12.25 | Euro/t CO2
| Totale variabele operationele kosten | 41.22 | Euro/t CO2
| ENERGIEGEBRUIK | Waarde | Eenheid | Toelichting
| Energie-inhoud brandstof |  | GJ/ton
| Biomassadoorzet | 0 | ton/jaar
| Netto brandstofprijs |  | Euro/ton | Hier wordt de brandstofprijs aan de poort bedoeld, inclusief eventuele risico-opslag.
| Relatief elektriciteitsgebruik | 133 | kWh/t CO2
| Elektriciteitsgebruik | 7315 | MWh/jaar
| Relatief warmtegebruik | 1028 | kWh/t CO2
| Warmtegebruik | 56540 | MWh/jaar
| Relatief aardgasgebruik |  | kWh/t CO2
| Aardgasgebruik | 0 | MWh/jaar
| EMISSIEFACTOREN | Waarde | Eenheid | Toelichting
| Emissiefactor van warmteproductie per eenheid |  | kg CO2/kWh
| Emissiefactor van elektriciteitsproductie of overig per eenheid | 930 | kg CO2/t CO2
| Emissiefactor van gasproductie per eenheid |  | kg CO2/kWh
| Emissiefactor gebruik van biomassa |  | kg CO2/ton | De waarde die hier getoond wordt, is afhankelijk aan de uitgangspunten in de adviesvraag.
| Emissiefactor gebruik van warmte | 0.0325 | kg CO2/kWh
| Emissiefactor gebruik van elektriciteit | 0.13 | kg CO2/kWh
| Emissiefactor gebruik van gas |  | kg CO2/kWh
| Vermeden emissies | 879.3 | kg CO2/t CO2
| TERMIJNEN | Waarde | Eenheid | Toelichting
| Economische levensduur | 15 | jaar | Deze waarde wordt gebruikt om eventuele inkomsten van het project na subsidieperiode te berekenen.
| Termijn lening | 15 | jaar
| Afschrijvingstermijn | 15 | jaar
| Beleidsperiode | 15 | jaar
| Totale operationale periode |  | jaar | Deze waarde wordt gebruikt om de vermeden emissies gedurende de hele operationele periode van de installatie te berekenen.
| PARAMETERS NA SUBSIDIEPERIODE | Waarde | Eenheid | Toelichting
| Elektriciteitsprijs na subsidieperiode |  | Euro/kWh | Deze prijs is inclusief de profielfactor, maar exclusief de onbalansfactor.
| Vollasturen na subsidieperiode elektriciteit of overige |  | uur/jaar
| Prijs warmte of hernieuwbaar gas na subsidieperiode |  | Euro/kWh
| Vollasturen na subsidieperiode warmte of hernieuwbaar gas |  | uur/jaar
| Totaal geproduceerde eenheden subsidieperiode | 825000 | t CO2
| Totale geproduceerde eenheden bedrijfsperiode | 825000 | t CO2
| Verrekeningsfactor bespaarde emissies | 1
| FINANCIËLE PARAMETERS | Waarde | Eenheid | Toelichting
| Inflatie | 2%
| Rendement op vreemd vermogen | 5.25%
| Rendement op eigen vermogen | 11%
| Percentage vreemd vermogen in investering | 70%
| Percentage eigen vermogen in investering | 30%
| Vennootschapsbelasting | 25.8%
| INVESTERINGSSUBSIDIES | Waarde | Eenheid | Toelichting
| Investeringssubsidie t.g.v. vreemd vermogen |  | Euro
| Investeringssubsidie t.g.v. eigen vermogen (NCW) |  | Euro
| ONREGELMATIGE CASHFLOWS | Jaar | Waarde | Toelichting
Voer in cel kolom C het jaar in waarin de onregelmatige cashflow plaatsvindt en in kolom D97 de reële kosten (als negatieve waarde) in dat specifieke jaar.
De waarde als reële kosten is gedefinieerd in euro van het jaar 2026.
| Afsluitprovisie op lening handmatig |  |  | Indien de afsluitprovisie handmatig moet worden ingevoerd, voer dan in cel C103 het bedrag van de afsluitprovisie in.
| Afsluitprovisie als percentage van lening | 0 | 1% | Deze afsluitprovisie wordt verrekend in de totale investeringskosten en is gedefinieerd als percentage van de lening.
| SUBSIDIE-INKOMSTEN (niet invullen voor basisbedragberekening) |  | Eenheid | 2026 | 2027 | 2028 | 2029 | 2030 | 2031 | 2032 | 2033 | 2034 | 2035 | 2036 | 2037 | 2038 | 2039 | 2040 | 2041 | 2042 | 2043 | 2044 | 2045 | 2046 | 2047 | 2048 | 2049 | 2050 | 2051 | 2052 | 2053 | 2054 | 2055 | 2056 | 2057 | 2058 | 2059 | 2060 | 2061 | 2062 | 2063 | 2064 | 2065
| Basisbedrag (deze cellen kunnen gebruikt worden om de inkomsten toe te voegen) |  | Euro/t CO2 |  | 0 | 0 | 0 | 0 | 0 | 0 | 0 | 0 | 0 | 0 | 0 | 0 | 0 | 0 | 0 | 0 | 0 | 0 | 0 | 0 | 0 | 0 | 0 | 0 | 0 | 0 | 0 | 0 | 0 | 0 | 0 | 0 | 0 | 0 | 0 | 0 | 0 | 0 | 0
| Correctiebedrag (deze cellen kunnen gebruikt worden om de inkomsten toe te voegen) |  | Euro/t CO2 |  | 0 | 0 | 0 | 0 | 0 | 0 | 0 | 0 | 0 | 0 | 0 | 0 | 0 | 0 | 0 | 0 | 0 | 0 | 0 | 0 | 0 | 0 | 0 | 0 | 0 | 0 | 0 | 0 | 0 | 0 | 0 | 0 | 0 | 0 | 0 | 0 | 0 | 0 | 0
| Inflator |  | index | 1 | 1.02 | 1.0404 | 1.0612 | 1.0824 | 1.1041 | 1.1262 | 1.1487 | 1.1717 | 1.1951 | 1.219 | 1.2434 | 1.2682 | 1.2936 | 1.3195 | 1.3459 | 1.3728 | 1.4002 | 1.4282 | 1.4568 | 1.4859 | 1.5157 | 1.546 | 1.5769 | 1.6084 | 1.6406 | 1.6734 | 1.7069 | 1.741 | 1.7758 | 1.8114 | 1.8476 | 1.8845 | 1.9222 | 1.9607 | 1.9999 | 2.0399 | 2.0807 | 2.1223 | 2.1647
Tabel: Nominale kasstroom (positieve bedragen = gunstig voor de producent)
| INITIELE INVESTERING |  | 0 | 1 | 2 | 3 | 4 | 5 | 6 | 7 | 8 | 9 | 10 | 11 | 12 | 13 | 14 | 15 | 16 | 17 | 18 | 19 | 20 | 21 | 22 | 23 | 24 | 25 | 26 | 27 | 28 | 29 | 30 | 31 | 32 | 33 | 34 | 35 | 36 | 37 | 38 | 39 | 40
| Investering | Euro | 0: -51079162.4062
AFZET
| Afzet elektriciteit of overige | t CO2 |  | 55000 | 55000 | 55000 | 55000 | 55000 | 55000 | 55000 | 55000 | 55000 | 55000 | 55000 | 55000 | 55000 | 55000 | 55000 | 0 | 0 | 0 | 0 | 0 | 0 | 0 | 0 | 0 | 0 | 0 | 0 | 0 | 0 | 0 | 0 | 0 | 0 | 0 | 0 | 0 | 0 | 0 | 0 | 0
| Afzet warmte | t CO2 |  | 0 | 0 | 0 | 0 | 0 | 0 | 0 | 0 | 0 | 0 | 0 | 0 | 0 | 0 | 0 | 0 | 0 | 0 | 0 | 0 | 0 | 0 | 0 | 0 | 0 | 0 | 0 | 0 | 0 | 0 | 0 | 0 | 0 | 0 | 0 | 0 | 0 | 0 | 0 | 0
| Afzet hernieuwbaar gas | kWh (HHV) |  | 0 | 0 | 0 | 0 | 0 | 0 | 0 | 0 | 0 | 0 | 0 | 0 | 0 | 0 | 0 | 0 | 0 | 0 | 0 | 0 | 0 | 0 | 0 | 0 | 0 | 0 | 0 | 0 | 0 | 0 | 0 | 0 | 0 | 0 | 0 | 0 | 0 | 0 | 0 | 0
| Afzet | t CO2 |  | 55000 | 55000 | 55000 | 55000 | 55000 | 55000 | 55000 | 55000 | 55000 | 55000 | 55000 | 55000 | 55000 | 55000 | 55000 | 0 | 0 | 0 | 0 | 0 | 0 | 0 | 0 | 0 | 0 | 0 | 0 | 0 | 0 | 0 | 0 | 0 | 0 | 0 | 0 | 0 | 0 | 0 | 0 | 0
KOSTEN EN INKOMSTEN
| Operationele kosten | Euro |  | -3425565 | -3494076.3 | -3563957.826 | -3635236.9825 | -3707941.7222 | -3782100.5566 | -3857742.5677 | -3934897.4191 | -4013595.3675 | -4093867.2748 | -4175744.6203 | -4259259.5127 | -4344444.703 | -4431333.5971 | -4519960.269 | 0 | 0 | 0 | 0 | 0 | 0 | 0 | 0 | 0 | 0 | 0 | 0 | 0 | 0 | 0 | 0 | 0 | 0 | 0 | 0 | 0 | 0 | 0 | 0 | 0
| Brandstofkosten (biomassa) | Euro |  | 0 | 0 | 0 | 0 | 0 | 0 | 0 | 0 | 0 | 0 | 0 | 0 | 0 | 0 | 0 | 0 | 0 | 0 | 0 | 0 | 0 | 0 | 0 | 0 | 0 | 0 | 0 | 0 | 0 | 0 | 0 | 0 | 0 | 0 | 0 | 0 | 0 | 0 | 0 | 0
| Marktwaarde elektriciteit na einde beleidsperiode | Euro/kWh |  | 0 | 0 | 0 | 0 | 0 | 0 | 0 | 0 | 0 | 0 | 0 | 0 | 0 | 0 | 0 | 0 | 0 | 0 | 0 | 0 | 0 | 0 | 0 | 0 | 0 | 0 | 0 | 0 | 0 | 0 | 0 | 0 | 0 | 0 | 0 | 0 | 0 | 0 | 0 | 0
| Marktwaarde warmte of hernieuwbaar gas na einde beleidsperiode | Euro/kWh |  | 0 | 0 | 0 | 0 | 0 | 0 | 0 | 0 | 0 | 0 | 0 | 0 | 0 | 0 | 0 | 0 | 0 | 0 | 0 | 0 | 0 | 0 | 0 | 0 | 0 | 0 | 0 | 0 | 0 | 0 | 0 | 0 | 0 | 0 | 0 | 0 | 0 | 0 | 0 | 0
| Correctiebedrag | Euro/t CO2 |  | 0 | 0 | 0 | 0 | 0 | 0 | 0 | 0 | 0 | 0 | 0 | 0 | 0 | 0 | 0 | 0 | 0 | 0 | 0 | 0 | 0 | 0 | 0 | 0 | 0 | 0 | 0 | 0 | 0 | 0 | 0 | 0 | 0 | 0 | 0 | 0 | 0 | 0 | 0 | 0
| Basisbedrag | Euro/t CO2 |  | 0 | 0 | 0 | 0 | 0 | 0 | 0 | 0 | 0 | 0 | 0 | 0 | 0 | 0 | 0 | 0 | 0 | 0 | 0 | 0 | 0 | 0 | 0 | 0 | 0 | 0 | 0 | 0 | 0 | 0 | 0 | 0 | 0 | 0 | 0 | 0 | 0 | 0 | 0 | 0
| SDE-vergoeding | Euro |  | 0 | 0 | 0 | 0 | 0 | 0 | 0 | 0 | 0 | 0 | 0 | 0 | 0 | 0 | 0 | 0 | 0 | 0 | 0 | 0 | 0 | 0 | 0 | 0 | 0 | 0 | 0 | 0 | 0 | 0 | 0 | 0 | 0 | 0 | 0 | 0 | 0 | 0 | 0 | 0
| Marktinkomsten na einde beleidsperiode | Euro |  | 0 | 0 | 0 | 0 | 0 | 0 | 0 | 0 | 0 | 0 | 0 | 0 | 0 | 0 | 0 | 0 | 0 | 0 | 0 | 0 | 0 | 0 | 0 | 0 | 0 | 0 | 0 | 0 | 0 | 0 | 0 | 0 | 0 | 0 | 0 | 0 | 0 | 0 | 0 | 0
| Marktinkomsten gedurende beleidsperiode | Euro |  | 0 | 0 | 0 | 0 | 0 | 0 | 0 | 0 | 0 | 0 | 0 | 0 | 0 | 0 | 0 | 0 | 0 | 0 | 0 | 0 | 0 | 0 | 0 | 0 | 0 | 0 | 0 | 0 | 0 | 0 | 0 | 0 | 0 | 0 | 0 | 0 | 0 | 0 | 0 | 0
TOTALE KOSTEN EN INKOMSTEN
| Inkomen totaal (nominaal) | Euro |  | 0 | 0 | 0 | 0 | 0 | 0 | 0 | 0 | 0 | 0 | 0 | 0 | 0 | 0 | 0 | 0 | 0 | 0 | 0 | 0 | 0 | 0 | 0 | 0 | 0 | 0 | 0 | 0 | 0 | 0 | 0 | 0 | 0 | 0 | 0 | 0 | 0 | 0 | 0 | 0
| Kosten totaal (nominaal) | Euro |  | -3425565 | -3494076.3 | -3563957.826 | -3635236.9825 | -3707941.7222 | -3782100.5566 | -3857742.5677 | -3934897.4191 | -4013595.3675 | -4093867.2748 | -4175744.6203 | -4259259.5127 | -4344444.703 | -4431333.5971 | -4519960.269 | 0 | 0 | 0 | 0 | 0 | 0 | 0 | 0 | 0 | 0 | 0 | 0 | 0 | 0 | 0 | 0 | 0 | 0 | 0 | 0 | 0 | 0 | 0 | 0 | 0
| Bruto inkomen (nominaal) | Euro |  | -3425565 | -3494076.3 | -3563957.826 | -3635236.9825 | -3707941.7222 | -3782100.5566 | -3857742.5677 | -3934897.4191 | -4013595.3675 | -4093867.2748 | -4175744.6203 | -4259259.5127 | -4344444.703 | -4431333.5971 | -4519960.269 | 0 | 0 | 0 | 0 | 0 | 0 | 0 | 0 | 0 | 0 | 0 | 0 | 0 | 0 | 0 | 0 | 0 | 0 | 0 | 0 | 0 | 0 | 0 | 0 | 0
AFSCHRIJVING EN SCHULDEN
| Afschrijving | Euro |  | -3405277.4937 | -3405277.4937 | -3405277.4937 | -3405277.4937 | -3405277.4937 | -3405277.4937 | -3405277.4937 | -3405277.4937 | -3405277.4937 | -3405277.4937 | -3405277.4937 | -3405277.4937 | -3405277.4937 | -3405277.4937 | -3405277.4937 | 0 | 0 | 0 | 0 | 0 | 0 | 0 | 0 | 0 | 0 | 0 | 0 | 0 | 0 | 0 | 0 | 0 | 0 | 0 | 0 | 0 | 0 | 0 | 0 | 0
| Rente | Euro |  | -1877159.2184 | -1791791.3691 | -1701941.7076 | -1607374.9389 | -1507843.4148 | -1403086.4858 | -1292829.818 | -1176784.6751 | -1054647.1622 | -926097.4298 | -790798.8365 | -648397.0671 | -498519.2048 | -340772.7547 | -174744.616 | 0 | 0 | 0 | 0 | 0 | 0 | 0 | 0 | 0 | 0 | 0 | 0 | 0 | 0 | 0 | 0 | 0 | 0 | 0 | 0 | 0 | 0 | 0 | 0 | 0
| Aflossing | Euro |  | -1626054.2738 | -1711422.1232 | -1801271.7846 | -1895838.5533 | -1995370.0774 | -2100127.0064 | -2210383.6743 | -2326428.8172 | -2448566.3301 | -2577116.0624 | -2712414.6557 | -2854816.4251 | -3004694.2874 | -3162440.7375 | -3328468.8762 | 0 | 0 | 0 | 0 | 0 | 0 | 0 | 0 | 0 | 0 | 0 | 0 | 0 | 0 | 0 | 0 | 0 | 0 | 0 | 0 | 0 | 0 | 0 | 0 | 0
| Totale lasten lening | Euro |  | -3503213.4922 | -3503213.4922 | -3503213.4922 | -3503213.4922 | -3503213.4922 | -3503213.4922 | -3503213.4922 | -3503213.4922 | -3503213.4922 | -3503213.4922 | -3503213.4922 | -3503213.4922 | -3503213.4922 | -3503213.4922 | -3503213.4922 | 0 | 0 | 0 | 0 | 0 | 0 | 0 | 0 | 0 | 0 | 0 | 0 | 0 | 0 | 0 | 0 | 0 | 0 | 0 | 0 | 0 | 0 | 0 | 0 | 0
BELASTING
| Belastbaar inkomen | Euro |  | -8708001.7122 | -8691145.1628 | -8671177.0273 | -8647889.4152 | -8621062.6308 | -8590464.5362 | -8555849.8794 | -8516959.5879 | -8473520.0234 | -8425242.1984 | -8371820.9506 | -8312934.0736 | -8248241.4015 | -8177383.8455 | -8099982.3787 | 0 | 0 | 0 | 0 | 0 | 0 | 0 | 0 | 0 | 0 | 0 | 0 | 0 | 0 | 0 | 0 | 0 | 0 | 0 | 0 | 0 | 0 | 0 | 0 | 0
| Belasting bedrag | Euro |  | 2246664.4417 | 2242315.452 | 2237163.6731 | 2231155.4691 | 2224234.1587 | 2216339.8503 | 2207409.2689 | 2197375.5737 | 2186168.166 | 2173712.4872 | 2159929.8053 | 2144736.991 | 2128046.2816 | 2109765.0321 | 2089795.4537 | 0 | 0 | 0 | 0 | 0 | 0 | 0 | 0 | 0 | 0 | 0 | 0 | 0 | 0 | 0 | 0 | 0 | 0 | 0 | 0 | 0 | 0 | 0 | 0 | 0
CASHFLOWS
| Netto inkomen na belasting | Euro |  | -4682114.0505 | -4754974.3402 | -4830007.6452 | -4907295.0056 | -4986921.0556 | -5068974.1985 | -5153546.7911 | -5240735.3376 | -5330640.6937 | -5423368.2799 | -5519028.3073 | -5617736.014 | -5719611.9136 | -5824782.0571 | -5933378.3075 | 0 | 0 | 0 | 0 | 0 | 0 | 0 | 0 | 0 | 0 | 0 | 0 | 0 | 0 | 0 | 0 | 0 | 0 | 0 | 0 | 0 | 0 | 0 | 0 | 0
| Project cashflow | Euro | -51079162.4062 | -1178900.5583 | -1251760.848 | -1326794.1529 | -1404081.5134 | -1483707.5634 | -1565760.7063 | -1650333.2988 | -1737521.8454 | -1827427.2014 | -1920154.7876 | -2015814.8151 | -2114522.5217 | -2216398.4214 | -2321568.5649 | -2430164.8153 | 0 | 0 | 0 | 0 | 0 | 0 | 0 | 0 | 0 | 0 | 0 | 0 | 0 | 0 | 0 | 0 | 0 | 0 | 0 | 0 | 0 | 0 | 0 | 0 | 0
| Equity cashflow | Euro | -15323748.7219 | -4682114.0505 | -4754974.3402 | -4830007.6452 | -4907295.0056 | -4986921.0556 | -5068974.1985 | -5153546.7911 | -5240735.3376 | -5330640.6937 | -5423368.2799 | -5519028.3073 | -5617736.014 | -5719611.9136 | -5824782.0571 | -5933378.3075 | 0 | 0 | 0 | 0 | 0 | 0 | 0 | 0 | 0 | 0 | 0 | 0 | 0 | 0 | 0 | 0 | 0 | 0 | 0 | 0 | 0 | 0 | 0 | 0 | 0
| Subsidiebasis: afzet | t CO2 |  | 55000 | 55000 | 55000 | 55000 | 55000 | 55000 | 55000 | 55000 | 55000 | 55000 | 55000 | 55000 | 55000 | 55000 | 55000 | 0 | 0 | 0 | 0 | 0 | 0 | 0 | 0 | 0 | 0 | 0 | 0 | 0 | 0 | 0 | 0 | 0 | 0 | 0 | 0 | 0 | 0 | 0 | 0 | 0
| Terug te verdienen investering | Euro | 51079162.4062 | 46634880.1247 | 42173741.2937 | 37692634.3273 | 33188239.7487 | 28657018.3858 | 24095198.9282 | 19498764.8139 | 14863440.408 | 10184676.4376 | 5457634.6423 | 677171.5992 | -4162178.321 | -9066220.9132 | -14041121.0614 | -19093422.6764 | -19093422.6764 | -19093422.6764 | -19093422.6764 | -19093422.6764 | -19093422.6764 | -19093422.6764 | -19093422.6764 | -19093422.6764 | -19093422.6764 | -19093422.6764 | -19093422.6764 | -19093422.6764 | -19093422.6764 | -19093422.6764 | -19093422.6764 | -19093422.6764 | -19093422.6764 | -19093422.6764 | -19093422.6764 | -19093422.6764 | -19093422.6764 | -19093422.6764 | -19093422.6764 | -19093422.6764 | -19093422.6764
| DSCR |  | 1: 1.728; 2: 1.7072; 3: 1.6857; 4: 1.6637; 5: 1.6409; 6: 1.6175; 7: 1.5934; 8: 1.5685; 9: 1.5428; 10: 1.5164; 11: 1.4891; 12: 1.4609; 13: 1.4318; 14: 1.4018; 15: 1.3708
| PROJECTPARAMETERS | Waarde | 0: Eenheid
| Verdisconteerde inkomsten | -36682612.6596 | 0: euro
| Verdisconteerde afzet | 293459.3874 | 0: t CO2
| Totale investering | 51079162.4062 | 0: Euro
| DSCR (gemiddeld) | 1.5612
| Vermogenskostenvergoeding (WACC nominaal/reëel) | 6% / 3.9%
| Projectrendement (IRR) | n.v.t.
| Rendement op eigen vermogen (IRR) | n.v.t.
| Aandeel lening | 35755413.6844 | 0: Euro
| Aandeel eigen vermogen | 15323748.7219 | 0: Euro
| Warmtekrachtverhouding | 0 | 0: W:E
| Samengesteld aantal vollasturen | 4000 | 0: uur/jaar
| Terugverdientijd (inclusief SDE++-subsidie) | tussen 11 en 12 jaar
| SUBSIDIEPARAMETERS | Waarde | 0: Eenheid
| Langetermijn-prijs | 28.4773 | 0: Euro/t CO2
| Langetermijnprijs (netlevering/niet-netlevering) | 28.4773 | 0: Euro/t CO2
| Langetermijnprijs netlevering | n.v.t. | 0: Euro/t CO2
| Langetermijnprijs niet-netlevering | n.v.t. | 0: Euro/t CO2
| Voorlopige GVO-waarde | 0 | 0: Euro/t CO2
| Langetermijn GvO-waarde | 0 | 0: Euro/t CO2
| Voorlopige HBE-waarde | 0 | 0: Euro/t CO2
| Langetermijn HBE-waarde | 0 | 0: Euro/t CO2
| Voorlopige waarde ETS-correctie | 0 | 0: Euro/t CO2
| Langetermijn-waarde ETS-correctie | 50.8213 | 0: Euro/t CO2
| Bodemprijs of basisprijs | 18.9849 | 0: Euro/t CO2
| Bodemprijs of basisprijs (netlevering/niet-netlevering) | 18.9849 | 0: Euro/t CO2
| Bodemprijs of basisprijs netlevering | n.v.t. | 0: Euro/t CO2
| Bodemprijs of basisprijs niet-netlevering | n.v.t. | 0: Euro/t CO2
| Voorlopig correctiebedrag | 50.7623 | 0: Euro/t CO2
| Voorlopig correctiebedrag netlevering/niet-netlevering | 50.7623 | 0: Euro/t CO2
| Voorlopig correctiebedrag netlevering | n.v.t. | 0: Euro/t CO2
| Voorlopig correctiebedrag niet-netlevering | n.v.t. | 0: Euro/t CO2
| CONVERSIEFACTOREN | Waarde | 0: Eenheid
| Verbrandingswaarde methaan (onderwaarde) | 35.8 | 0: MJ/Nm3
| Verbrandingswaarde hernieuwbaar gas (onderwaarde) | 31.65 | 0: MJ/Nm3
| Verbrandingswaarde hernieuwbaar gas (bovenwaarde) | 35.17 | 0: MJ/Nm3
| kWh naar MJ | 3.6 | 0: MJ/kWh

## 170
Berekening basisbedragen: Eindadvies SDE++ 2026
CCU, afvalverbrandingsinstallatie, nieuwe pijpleiding (variant 5B)
| BASISBEDRAG en SUBSIDIE-INTENSITEIT | Waarde | Eenheid | Toelichting
| Basisbedrag | 191.6551 | Euro/t CO2 | Het basisbedrag is een maat voor de productiekosten. Deze waarde kan berekend worden als alleen deze worksheet geopend is.
| Subsidie-intensiteit | 127.7795 | Euro/t CO2 | De subsidie-intensiteit is de maat die in de rangschikking gebruikt wordt. Om deze waarde te berekenen dient ook de worksheet 'Correcties' geopend te zijn.
| Productie-eenheid | t CO2 |  | De SDE++ kent twee rekeneenheden waarover subsidie kan worden uitgekeerd: kWh voor energiecategorieën en t CO2 voor CCS- en CCU-categorieën.
| Vermogenseenheid | t CO2/uur
| Domein | CCS/CCU |  | Het corresponderende domein bij deze categorie geeft aan binnen welk 'hekje' de subsidiecategorie valt.
| CORRECTIEMETHODES | Waarde | Typering | Toelichting
| Berekeningswijze correctiebedrag methode-ID | 45 | CO2-gebruik incl. vermeden O&M | TTF[LHV] / ketel_co2 x 1000 - 90% x 1000 x EPEX1/wkk_co2 + co2_vermeden_opex_wkk_ketel
| Berekeningswijze ETS-correctie-ID | 14 | CCU 100% ETS2-correctie | EUA2
| ETS-voordeel bij merendeel van projecten? | Geen warmte | Ja of Nee | Alleen van belang voor warmteprojecten. Deze parameter werkt door op de langetermijnprijs en subsidie-intensiteit.
| Berekeningswijze correctiebedrag methode-ID netlevering |  |  | Enkel relevant voor zon-pv.
| Berekeningswijze correctiebedrag methode-ID niet-netlevering |  |  | Enkel relevant voor zon-pv.
| Netlevering deel |  |  | Enkel relevant voor zon-pv. Aandeel van de productie dat aan het net wordt geleverd.
| Niet-netlevering deel |  |  | Enkel relevant voor zon-pv. Aandeel eigen gebruik.
| SYSTEEMGROOTTE | Waarde | Eenheid | Toelichting
| Inputvermogen |  | t CO2/uur
| Seasonal Performance Factor (SPF) |  |  | Hier wordt de seizoensgemiddelde COP, of Seasonal performance factor, mee bedoeld voor het hele systeem.
| Gaat het om een installatie voor hernieuwbaar gas? |  |  | Alleen 'Ja' invullen als de installatie gas van aardgaskwaliteit produceert.
| Methaangehalte hernieuwbaar gas voor gaszuivering |  |  | Het percentage methaan in het biogas, dat nog niet tot aardgaskwaliteit is opgewaardeerd.
| Vermogen hernieuwbaargasproductie (voor zuivering) | 0 | Nm3/uur
| Outputvermogen (thermisch of hernieuwbaar gas) |  | t CO2/uur | Dit veld alleen invullen bij productie van warmte (al dan niet in WKK-variant) of hernieuwbaar gas van aardgaskwaliteit
| Outputvermogen (hernieuwbaar gas) | 0 | Nm3/uur
| Outputvermogen (elektrisch of overig) | 13.75 | t CO2/uur | Dit veld invullen als de installatie elektriciteit produceert (al dan niet in WKK-variant), of iets anders dan warmte of gas van aardgaskwaliteit produceert.
| Vollasturen levering (thermisch of hernieuwbaar gas) |  | uur/jaar | Bij een installatie voor gecombineerde opwekking, wordt de bedrijfstijd automatisch genomen als maximum van de vollasturen warmte en vollasturen elektriciteit.
| Vollasturen levering (elektrisch of overig) | 4000 | uur/jaar | Bij een installatie voor gecombineerde opwekking, wordt de bedrijfstijd automatisch genomen als maximum van de vollasturen warmte en vollasturen elektriciteit.
| ENERGETISCH RENDEMENT | Waarde | Eenheid | Toelichting
| Max. elektrisch rendement | 100%
| Elektrisch rendement | 100%
| Thermisch rendement of rendement gasproductie | 0%
| Elektriciteitsderving bij warmtelevering |  | elektriciteit : warmte | Enkel invullen als de installatie een WKK-installatie is waarbij warmtelevering ten koste gaat van de elektriciteitsproductie.
| KOSTEN | Waarde | Eenheid | Toelichting
| Investeringskosten input gebaseerd |  | Euro/t CO2/uur | De investeringskosten 'input gebaseerd' worden opgeteld bij de investeringskosten 'output gebaseerd'. Pas op voor onbedoelde dubbeltelling.
| Investeringskosten output gebaseerd | 3689025 | Euro/t CO2/uur | De investeringskosten 'input gebaseerd' worden opgeteld bij de investeringskosten 'output gebaseerd'. Pas op voor onbedoelde dubbeltelling.
| Totale investeringskosten | 51.0792 | Euro(miljoen)
| Vaste operationele kosten input gebaseerd |  | Euro/t CO2/uur/jaar | De operationele kosten 'input gebaseerd' worden opgeteld bij de investeringskosten 'output gebaseerd'. Pas op voor onbedoelde dubbeltelling.
| Vaste operationele kosten output gebaseerd | 84252 | Euro/t CO2/uur/jaar | De operationele kosten 'input gebaseerd' worden opgeteld bij de investeringskosten 'output gebaseerd'. Pas op voor onbedoelde dubbeltelling.
| Totale jaarlijkse vaste operationele kosten | 1158.465 | Euro(duizend)/jaar | Deze waarde wordt ter illustratie getoond.
| Kosten elektriciteitsverbruik | 9.88 | Euro/t CO2 | Het betreft de inkoopkosten voor elektriciteit, per t CO2 output
| Kosten gasverbruik |  | Euro/t CO2 | Het betreft de inkoopkosten voor gas, per t CO2 output
| Kosten warmteverbruik | 19.09 | Euro/t CO2 | Het betreft de inkoopkosten voor warmte, per t CO2 output
| Overige variabele operationele kosten | 25.25 | Euro/t CO2
| Totale variabele operationele kosten | 54.22 | Euro/t CO2
| ENERGIEGEBRUIK | Waarde | Eenheid | Toelichting
| Energie-inhoud brandstof |  | GJ/ton
| Biomassadoorzet | 0 | ton/jaar
| Netto brandstofprijs |  | Euro/ton | Hier wordt de brandstofprijs aan de poort bedoeld, inclusief eventuele risico-opslag.
| Relatief elektriciteitsgebruik | 133 | kWh/t CO2
| Elektriciteitsgebruik | 7315 | MWh/jaar
| Relatief warmtegebruik | 1028 | kWh/t CO2
| Warmtegebruik | 56540 | MWh/jaar
| Relatief aardgasgebruik |  | kWh/t CO2
| Aardgasgebruik | 0 | MWh/jaar
| EMISSIEFACTOREN | Waarde | Eenheid | Toelichting
| Emissiefactor van warmteproductie per eenheid |  | kg CO2/kWh
| Emissiefactor van elektriciteitsproductie of overig per eenheid | 930 | kg CO2/t CO2
| Emissiefactor van gasproductie per eenheid |  | kg CO2/kWh
| Emissiefactor gebruik van biomassa |  | kg CO2/ton | De waarde die hier getoond wordt, is afhankelijk aan de uitgangspunten in de adviesvraag.
| Emissiefactor gebruik van warmte | 0.0325 | kg CO2/kWh
| Emissiefactor gebruik van elektriciteit | 0.13 | kg CO2/kWh
| Emissiefactor gebruik van gas |  | kg CO2/kWh
| Vermeden emissies | 879.3 | kg CO2/t CO2
| TERMIJNEN | Waarde | Eenheid | Toelichting
| Economische levensduur | 15 | jaar | Deze waarde wordt gebruikt om eventuele inkomsten van het project na subsidieperiode te berekenen.
| Termijn lening | 15 | jaar
| Afschrijvingstermijn | 15 | jaar
| Beleidsperiode | 15 | jaar
| Totale operationale periode |  | jaar | Deze waarde wordt gebruikt om de vermeden emissies gedurende de hele operationele periode van de installatie te berekenen.
| PARAMETERS NA SUBSIDIEPERIODE | Waarde | Eenheid | Toelichting
| Elektriciteitsprijs na subsidieperiode |  | Euro/kWh | Deze prijs is inclusief de profielfactor, maar exclusief de onbalansfactor.
| Vollasturen na subsidieperiode elektriciteit of overige |  | uur/jaar
| Prijs warmte of hernieuwbaar gas na subsidieperiode |  | Euro/kWh
| Vollasturen na subsidieperiode warmte of hernieuwbaar gas |  | uur/jaar
| Totaal geproduceerde eenheden subsidieperiode | 825000 | t CO2
| Totale geproduceerde eenheden bedrijfsperiode | 825000 | t CO2
| Verrekeningsfactor bespaarde emissies | 1
| FINANCIËLE PARAMETERS | Waarde | Eenheid | Toelichting
| Inflatie | 2%
| Rendement op vreemd vermogen | 5.25%
| Rendement op eigen vermogen | 11%
| Percentage vreemd vermogen in investering | 70%
| Percentage eigen vermogen in investering | 30%
| Vennootschapsbelasting | 25.8%
| INVESTERINGSSUBSIDIES | Waarde | Eenheid | Toelichting
| Investeringssubsidie t.g.v. vreemd vermogen |  | Euro
| Investeringssubsidie t.g.v. eigen vermogen (NCW) |  | Euro
| ONREGELMATIGE CASHFLOWS | Jaar | Waarde | Toelichting
Voer in cel kolom C het jaar in waarin de onregelmatige cashflow plaatsvindt en in kolom D97 de reële kosten (als negatieve waarde) in dat specifieke jaar.
De waarde als reële kosten is gedefinieerd in euro van het jaar 2026.
| Afsluitprovisie op lening handmatig |  |  | Indien de afsluitprovisie handmatig moet worden ingevoerd, voer dan in cel C103 het bedrag van de afsluitprovisie in.
| Afsluitprovisie als percentage van lening | 0 | 1% | Deze afsluitprovisie wordt verrekend in de totale investeringskosten en is gedefinieerd als percentage van de lening.
| SUBSIDIE-INKOMSTEN (niet invullen voor basisbedragberekening) |  | Eenheid | 2026 | 2027 | 2028 | 2029 | 2030 | 2031 | 2032 | 2033 | 2034 | 2035 | 2036 | 2037 | 2038 | 2039 | 2040 | 2041 | 2042 | 2043 | 2044 | 2045 | 2046 | 2047 | 2048 | 2049 | 2050 | 2051 | 2052 | 2053 | 2054 | 2055 | 2056 | 2057 | 2058 | 2059 | 2060 | 2061 | 2062 | 2063 | 2064 | 2065
| Basisbedrag (deze cellen kunnen gebruikt worden om de inkomsten toe te voegen) |  | Euro/t CO2 |  | 0 | 0 | 0 | 0 | 0 | 0 | 0 | 0 | 0 | 0 | 0 | 0 | 0 | 0 | 0 | 0 | 0 | 0 | 0 | 0 | 0 | 0 | 0 | 0 | 0 | 0 | 0 | 0 | 0 | 0 | 0 | 0 | 0 | 0 | 0 | 0 | 0 | 0 | 0
| Correctiebedrag (deze cellen kunnen gebruikt worden om de inkomsten toe te voegen) |  | Euro/t CO2 |  | 0 | 0 | 0 | 0 | 0 | 0 | 0 | 0 | 0 | 0 | 0 | 0 | 0 | 0 | 0 | 0 | 0 | 0 | 0 | 0 | 0 | 0 | 0 | 0 | 0 | 0 | 0 | 0 | 0 | 0 | 0 | 0 | 0 | 0 | 0 | 0 | 0 | 0 | 0
| Inflator |  | index | 1 | 1.02 | 1.0404 | 1.0612 | 1.0824 | 1.1041 | 1.1262 | 1.1487 | 1.1717 | 1.1951 | 1.219 | 1.2434 | 1.2682 | 1.2936 | 1.3195 | 1.3459 | 1.3728 | 1.4002 | 1.4282 | 1.4568 | 1.4859 | 1.5157 | 1.546 | 1.5769 | 1.6084 | 1.6406 | 1.6734 | 1.7069 | 1.741 | 1.7758 | 1.8114 | 1.8476 | 1.8845 | 1.9222 | 1.9607 | 1.9999 | 2.0399 | 2.0807 | 2.1223 | 2.1647
Tabel: Nominale kasstroom (positieve bedragen = gunstig voor de producent)
| INITIELE INVESTERING |  | 0 | 1 | 2 | 3 | 4 | 5 | 6 | 7 | 8 | 9 | 10 | 11 | 12 | 13 | 14 | 15 | 16 | 17 | 18 | 19 | 20 | 21 | 22 | 23 | 24 | 25 | 26 | 27 | 28 | 29 | 30 | 31 | 32 | 33 | 34 | 35 | 36 | 37 | 38 | 39 | 40
| Investering | Euro | 0: -51079162.4062
AFZET
| Afzet elektriciteit of overige | t CO2 |  | 55000 | 55000 | 55000 | 55000 | 55000 | 55000 | 55000 | 55000 | 55000 | 55000 | 55000 | 55000 | 55000 | 55000 | 55000 | 0 | 0 | 0 | 0 | 0 | 0 | 0 | 0 | 0 | 0 | 0 | 0 | 0 | 0 | 0 | 0 | 0 | 0 | 0 | 0 | 0 | 0 | 0 | 0 | 0
| Afzet warmte | t CO2 |  | 0 | 0 | 0 | 0 | 0 | 0 | 0 | 0 | 0 | 0 | 0 | 0 | 0 | 0 | 0 | 0 | 0 | 0 | 0 | 0 | 0 | 0 | 0 | 0 | 0 | 0 | 0 | 0 | 0 | 0 | 0 | 0 | 0 | 0 | 0 | 0 | 0 | 0 | 0 | 0
| Afzet hernieuwbaar gas | kWh (HHV) |  | 0 | 0 | 0 | 0 | 0 | 0 | 0 | 0 | 0 | 0 | 0 | 0 | 0 | 0 | 0 | 0 | 0 | 0 | 0 | 0 | 0 | 0 | 0 | 0 | 0 | 0 | 0 | 0 | 0 | 0 | 0 | 0 | 0 | 0 | 0 | 0 | 0 | 0 | 0 | 0
| Afzet | t CO2 |  | 55000 | 55000 | 55000 | 55000 | 55000 | 55000 | 55000 | 55000 | 55000 | 55000 | 55000 | 55000 | 55000 | 55000 | 55000 | 0 | 0 | 0 | 0 | 0 | 0 | 0 | 0 | 0 | 0 | 0 | 0 | 0 | 0 | 0 | 0 | 0 | 0 | 0 | 0 | 0 | 0 | 0 | 0 | 0
KOSTEN EN INKOMSTEN
| Operationele kosten | Euro |  | -4140565 | -4223376.3 | -4307843.826 | -4394000.7025 | -4481880.7166 | -4571518.3309 | -4662948.6975 | -4756207.6715 | -4851331.8249 | -4948358.4614 | -5047325.6306 | -5148272.1432 | -5251237.5861 | -5356262.3378 | -5463387.5846 | 0 | 0 | 0 | 0 | 0 | 0 | 0 | 0 | 0 | 0 | 0 | 0 | 0 | 0 | 0 | 0 | 0 | 0 | 0 | 0 | 0 | 0 | 0 | 0 | 0
| Brandstofkosten (biomassa) | Euro |  | 0 | 0 | 0 | 0 | 0 | 0 | 0 | 0 | 0 | 0 | 0 | 0 | 0 | 0 | 0 | 0 | 0 | 0 | 0 | 0 | 0 | 0 | 0 | 0 | 0 | 0 | 0 | 0 | 0 | 0 | 0 | 0 | 0 | 0 | 0 | 0 | 0 | 0 | 0 | 0
| Marktwaarde elektriciteit na einde beleidsperiode | Euro/kWh |  | 0 | 0 | 0 | 0 | 0 | 0 | 0 | 0 | 0 | 0 | 0 | 0 | 0 | 0 | 0 | 0 | 0 | 0 | 0 | 0 | 0 | 0 | 0 | 0 | 0 | 0 | 0 | 0 | 0 | 0 | 0 | 0 | 0 | 0 | 0 | 0 | 0 | 0 | 0 | 0
| Marktwaarde warmte of hernieuwbaar gas na einde beleidsperiode | Euro/kWh |  | 0 | 0 | 0 | 0 | 0 | 0 | 0 | 0 | 0 | 0 | 0 | 0 | 0 | 0 | 0 | 0 | 0 | 0 | 0 | 0 | 0 | 0 | 0 | 0 | 0 | 0 | 0 | 0 | 0 | 0 | 0 | 0 | 0 | 0 | 0 | 0 | 0 | 0 | 0 | 0
| Correctiebedrag | Euro/t CO2 |  | 0 | 0 | 0 | 0 | 0 | 0 | 0 | 0 | 0 | 0 | 0 | 0 | 0 | 0 | 0 | 0 | 0 | 0 | 0 | 0 | 0 | 0 | 0 | 0 | 0 | 0 | 0 | 0 | 0 | 0 | 0 | 0 | 0 | 0 | 0 | 0 | 0 | 0 | 0 | 0
| Basisbedrag | Euro/t CO2 |  | 0 | 0 | 0 | 0 | 0 | 0 | 0 | 0 | 0 | 0 | 0 | 0 | 0 | 0 | 0 | 0 | 0 | 0 | 0 | 0 | 0 | 0 | 0 | 0 | 0 | 0 | 0 | 0 | 0 | 0 | 0 | 0 | 0 | 0 | 0 | 0 | 0 | 0 | 0 | 0
| SDE-vergoeding | Euro |  | 0 | 0 | 0 | 0 | 0 | 0 | 0 | 0 | 0 | 0 | 0 | 0 | 0 | 0 | 0 | 0 | 0 | 0 | 0 | 0 | 0 | 0 | 0 | 0 | 0 | 0 | 0 | 0 | 0 | 0 | 0 | 0 | 0 | 0 | 0 | 0 | 0 | 0 | 0 | 0
| Marktinkomsten na einde beleidsperiode | Euro |  | 0 | 0 | 0 | 0 | 0 | 0 | 0 | 0 | 0 | 0 | 0 | 0 | 0 | 0 | 0 | 0 | 0 | 0 | 0 | 0 | 0 | 0 | 0 | 0 | 0 | 0 | 0 | 0 | 0 | 0 | 0 | 0 | 0 | 0 | 0 | 0 | 0 | 0 | 0 | 0
| Marktinkomsten gedurende beleidsperiode | Euro |  | 0 | 0 | 0 | 0 | 0 | 0 | 0 | 0 | 0 | 0 | 0 | 0 | 0 | 0 | 0 | 0 | 0 | 0 | 0 | 0 | 0 | 0 | 0 | 0 | 0 | 0 | 0 | 0 | 0 | 0 | 0 | 0 | 0 | 0 | 0 | 0 | 0 | 0 | 0 | 0
TOTALE KOSTEN EN INKOMSTEN
| Inkomen totaal (nominaal) | Euro |  | 0 | 0 | 0 | 0 | 0 | 0 | 0 | 0 | 0 | 0 | 0 | 0 | 0 | 0 | 0 | 0 | 0 | 0 | 0 | 0 | 0 | 0 | 0 | 0 | 0 | 0 | 0 | 0 | 0 | 0 | 0 | 0 | 0 | 0 | 0 | 0 | 0 | 0 | 0 | 0
| Kosten totaal (nominaal) | Euro |  | -4140565 | -4223376.3 | -4307843.826 | -4394000.7025 | -4481880.7166 | -4571518.3309 | -4662948.6975 | -4756207.6715 | -4851331.8249 | -4948358.4614 | -5047325.6306 | -5148272.1432 | -5251237.5861 | -5356262.3378 | -5463387.5846 | 0 | 0 | 0 | 0 | 0 | 0 | 0 | 0 | 0 | 0 | 0 | 0 | 0 | 0 | 0 | 0 | 0 | 0 | 0 | 0 | 0 | 0 | 0 | 0 | 0
| Bruto inkomen (nominaal) | Euro |  | -4140565 | -4223376.3 | -4307843.826 | -4394000.7025 | -4481880.7166 | -4571518.3309 | -4662948.6975 | -4756207.6715 | -4851331.8249 | -4948358.4614 | -5047325.6306 | -5148272.1432 | -5251237.5861 | -5356262.3378 | -5463387.5846 | 0 | 0 | 0 | 0 | 0 | 0 | 0 | 0 | 0 | 0 | 0 | 0 | 0 | 0 | 0 | 0 | 0 | 0 | 0 | 0 | 0 | 0 | 0 | 0 | 0
AFSCHRIJVING EN SCHULDEN
| Afschrijving | Euro |  | -3405277.4937 | -3405277.4937 | -3405277.4937 | -3405277.4937 | -3405277.4937 | -3405277.4937 | -3405277.4937 | -3405277.4937 | -3405277.4937 | -3405277.4937 | -3405277.4937 | -3405277.4937 | -3405277.4937 | -3405277.4937 | -3405277.4937 | 0 | 0 | 0 | 0 | 0 | 0 | 0 | 0 | 0 | 0 | 0 | 0 | 0 | 0 | 0 | 0 | 0 | 0 | 0 | 0 | 0 | 0 | 0 | 0 | 0
| Rente | Euro |  | -1877159.2184 | -1791791.3691 | -1701941.7076 | -1607374.9389 | -1507843.4148 | -1403086.4858 | -1292829.818 | -1176784.6751 | -1054647.1622 | -926097.4298 | -790798.8365 | -648397.0671 | -498519.2048 | -340772.7547 | -174744.616 | 0 | 0 | 0 | 0 | 0 | 0 | 0 | 0 | 0 | 0 | 0 | 0 | 0 | 0 | 0 | 0 | 0 | 0 | 0 | 0 | 0 | 0 | 0 | 0 | 0
| Aflossing | Euro |  | -1626054.2738 | -1711422.1232 | -1801271.7846 | -1895838.5533 | -1995370.0774 | -2100127.0064 | -2210383.6743 | -2326428.8172 | -2448566.3301 | -2577116.0624 | -2712414.6557 | -2854816.4251 | -3004694.2874 | -3162440.7375 | -3328468.8762 | 0 | 0 | 0 | 0 | 0 | 0 | 0 | 0 | 0 | 0 | 0 | 0 | 0 | 0 | 0 | 0 | 0 | 0 | 0 | 0 | 0 | 0 | 0 | 0 | 0
| Totale lasten lening | Euro |  | -3503213.4922 | -3503213.4922 | -3503213.4922 | -3503213.4922 | -3503213.4922 | -3503213.4922 | -3503213.4922 | -3503213.4922 | -3503213.4922 | -3503213.4922 | -3503213.4922 | -3503213.4922 | -3503213.4922 | -3503213.4922 | -3503213.4922 | 0 | 0 | 0 | 0 | 0 | 0 | 0 | 0 | 0 | 0 | 0 | 0 | 0 | 0 | 0 | 0 | 0 | 0 | 0 | 0 | 0 | 0 | 0 | 0 | 0
BELASTING
| Belastbaar inkomen | Euro |  | -9423001.7122 | -9420445.1628 | -9415063.0273 | -9406653.1352 | -9395001.6252 | -9379882.3104 | -9361056.0092 | -9338269.8403 | -9311256.4808 | -9279733.385 | -9243401.9609 | -9201946.7041 | -9155034.2847 | -9102312.5863 | -9043409.6943 | 0 | 0 | 0 | 0 | 0 | 0 | 0 | 0 | 0 | 0 | 0 | 0 | 0 | 0 | 0 | 0 | 0 | 0 | 0 | 0 | 0 | 0 | 0 | 0 | 0
| Belasting bedrag | Euro |  | 2431134.4417 | 2430474.852 | 2429086.2611 | 2426916.5089 | 2423910.4193 | 2420009.6361 | 2415152.4504 | 2409273.6188 | 2402304.172 | 2394171.2133 | 2384797.7059 | 2374102.2497 | 2361998.8454 | 2348396.6473 | 2333199.7011 | 0 | 0 | 0 | 0 | 0 | 0 | 0 | 0 | 0 | 0 | 0 | 0 | 0 | 0 | 0 | 0 | 0 | 0 | 0 | 0 | 0 | 0 | 0 | 0 | 0
CASHFLOWS
| Netto inkomen na belasting | Euro |  | -5212644.0505 | -5296114.9402 | -5381971.0572 | -5470297.6859 | -5561183.7895 | -5654722.187 | -5751009.7394 | -5850147.5449 | -5952241.1451 | -6057400.7403 | -6165741.4169 | -6277383.3858 | -6392452.2329 | -6511079.1828 | -6633401.3757 | 0 | 0 | 0 | 0 | 0 | 0 | 0 | 0 | 0 | 0 | 0 | 0 | 0 | 0 | 0 | 0 | 0 | 0 | 0 | 0 | 0 | 0 | 0 | 0 | 0
| Project cashflow | Euro | -51079162.4062 | -1709430.5583 | -1792901.448 | -1878757.5649 | -1967084.1936 | -2057970.2973 | -2151508.6948 | -2247796.2471 | -2346934.0527 | -2449027.6529 | -2554187.2481 | -2662527.9247 | -2774169.8936 | -2889238.7407 | -3007865.6906 | -3130187.8834 | 0 | 0 | 0 | 0 | 0 | 0 | 0 | 0 | 0 | 0 | 0 | 0 | 0 | 0 | 0 | 0 | 0 | 0 | 0 | 0 | 0 | 0 | 0 | 0 | 0
| Equity cashflow | Euro | -15323748.7219 | -5212644.0505 | -5296114.9402 | -5381971.0572 | -5470297.6859 | -5561183.7895 | -5654722.187 | -5751009.7394 | -5850147.5449 | -5952241.1451 | -6057400.7403 | -6165741.4169 | -6277383.3858 | -6392452.2329 | -6511079.1828 | -6633401.3757 | 0 | 0 | 0 | 0 | 0 | 0 | 0 | 0 | 0 | 0 | 0 | 0 | 0 | 0 | 0 | 0 | 0 | 0 | 0 | 0 | 0 | 0 | 0 | 0 | 0
| Subsidiebasis: afzet | t CO2 |  | 55000 | 55000 | 55000 | 55000 | 55000 | 55000 | 55000 | 55000 | 55000 | 55000 | 55000 | 55000 | 55000 | 55000 | 55000 | 0 | 0 | 0 | 0 | 0 | 0 | 0 | 0 | 0 | 0 | 0 | 0 | 0 | 0 | 0 | 0 | 0 | 0 | 0 | 0 | 0 | 0 | 0 | 0 | 0
| Terug te verdienen investering | Euro | 51079162.4062 | 46555856.1247 | 42029993.2937 | 37498748.3273 | 32959093.4687 | 28407787.1002 | 23841361.4169 | 19256109.4323 | 14648071.2788 | 10013019.7659 | 5346445.1571 | 643539.1243 | -4100822.1653 | -8892095.8744 | -13736091.2819 | -18638989.5813 | -18638989.5813 | -18638989.5813 | -18638989.5813 | -18638989.5813 | -18638989.5813 | -18638989.5813 | -18638989.5813 | -18638989.5813 | -18638989.5813 | -18638989.5813 | -18638989.5813 | -18638989.5813 | -18638989.5813 | -18638989.5813 | -18638989.5813 | -18638989.5813 | -18638989.5813 | -18638989.5813 | -18638989.5813 | -18638989.5813 | -18638989.5813 | -18638989.5813 | -18638989.5813 | -18638989.5813 | -18638989.5813
| DSCR |  | 1: 1.7447; 2: 1.7209; 3: 1.6964; 4: 1.6711; 5: 1.6452; 6: 1.6185; 7: 1.591; 8: 1.5627; 9: 1.5336; 10: 1.5036; 11: 1.4726; 12: 1.4408; 13: 1.4079; 14: 1.374; 15: 1.3391
| PROJECTPARAMETERS | Waarde | 0: Eenheid
| Verdisconteerde inkomsten | -40919234.6454 | 0: euro
| Verdisconteerde afzet | 293459.3874 | 0: t CO2
| Totale investering | 51079162.4062 | 0: Euro
| DSCR (gemiddeld) | 1.5548
| Vermogenskostenvergoeding (WACC nominaal/reëel) | 6% / 3.9%
| Projectrendement (IRR) | n.v.t.
| Rendement op eigen vermogen (IRR) | n.v.t.
| Aandeel lening | 35755413.6844 | 0: Euro
| Aandeel eigen vermogen | 15323748.7219 | 0: Euro
| Warmtekrachtverhouding | 0 | 0: W:E
| Samengesteld aantal vollasturen | 4000 | 0: uur/jaar
| Terugverdientijd (inclusief SDE++-subsidie) | tussen 11 en 12 jaar
| SUBSIDIEPARAMETERS | Waarde | 0: Eenheid
| Langetermijn-prijs | 28.4773 | 0: Euro/t CO2
| Langetermijnprijs (netlevering/niet-netlevering) | 28.4773 | 0: Euro/t CO2
| Langetermijnprijs netlevering | n.v.t. | 0: Euro/t CO2
| Langetermijnprijs niet-netlevering | n.v.t. | 0: Euro/t CO2
| Voorlopige GVO-waarde | 0 | 0: Euro/t CO2
| Langetermijn GvO-waarde | 0 | 0: Euro/t CO2
| Voorlopige HBE-waarde | 0 | 0: Euro/t CO2
| Langetermijn HBE-waarde | 0 | 0: Euro/t CO2
| Voorlopige waarde ETS-correctie | 0 | 0: Euro/t CO2
| Langetermijn-waarde ETS-correctie | 50.8213 | 0: Euro/t CO2
| Bodemprijs of basisprijs | 18.9849 | 0: Euro/t CO2
| Bodemprijs of basisprijs (netlevering/niet-netlevering) | 18.9849 | 0: Euro/t CO2
| Bodemprijs of basisprijs netlevering | n.v.t. | 0: Euro/t CO2
| Bodemprijs of basisprijs niet-netlevering | n.v.t. | 0: Euro/t CO2
| Voorlopig correctiebedrag | 50.7623 | 0: Euro/t CO2
| Voorlopig correctiebedrag netlevering/niet-netlevering | 50.7623 | 0: Euro/t CO2
| Voorlopig correctiebedrag netlevering | n.v.t. | 0: Euro/t CO2
| Voorlopig correctiebedrag niet-netlevering | n.v.t. | 0: Euro/t CO2
| CONVERSIEFACTOREN | Waarde | 0: Eenheid
| Verbrandingswaarde methaan (onderwaarde) | 35.8 | 0: MJ/Nm3
| Verbrandingswaarde hernieuwbaar gas (onderwaarde) | 31.65 | 0: MJ/Nm3
| Verbrandingswaarde hernieuwbaar gas (bovenwaarde) | 35.17 | 0: MJ/Nm3
| kWh naar MJ | 3.6 | 0: MJ/kWh

## 171
Berekening basisbedragen: Eindadvies SDE++ 2026
CCU, afvalverbrandingsinstallatie, vloeibaar (variant 5C)
| BASISBEDRAG en SUBSIDIE-INTENSITEIT | Waarde | Eenheid | Toelichting
| Basisbedrag | 245.4284 | Euro/t CO2 | Het basisbedrag is een maat voor de productiekosten. Deze waarde kan berekend worden als alleen deze worksheet geopend is.
| Subsidie-intensiteit | 247.5337 | Euro/t CO2 | De subsidie-intensiteit is de maat die in de rangschikking gebruikt wordt. Om deze waarde te berekenen dient ook de worksheet 'Correcties' geopend te zijn.
| Productie-eenheid | t CO2 |  | De SDE++ kent twee rekeneenheden waarover subsidie kan worden uitgekeerd: kWh voor energiecategorieën en t CO2 voor CCS- en CCU-categorieën.
| Vermogenseenheid | t CO2/uur
| Domein | CCS/CCU |  | Het corresponderende domein bij deze categorie geeft aan binnen welk 'hekje' de subsidiecategorie valt.
| CORRECTIEMETHODES | Waarde | Typering | Toelichting
| Berekeningswijze correctiebedrag methode-ID | 45 | CO2-gebruik incl. vermeden O&M | TTF[LHV] / ketel_co2 x 1000 - 90% x 1000 x EPEX1/wkk_co2 + co2_vermeden_opex_wkk_ketel
| Berekeningswijze ETS-correctie-ID | 14 | CCU 100% ETS2-correctie | EUA2
| ETS-voordeel bij merendeel van projecten? | Geen warmte | Ja of Nee | Alleen van belang voor warmteprojecten. Deze parameter werkt door op de langetermijnprijs en subsidie-intensiteit.
| Berekeningswijze correctiebedrag methode-ID netlevering |  |  | Enkel relevant voor zon-pv.
| Berekeningswijze correctiebedrag methode-ID niet-netlevering |  |  | Enkel relevant voor zon-pv.
| Netlevering deel |  |  | Enkel relevant voor zon-pv. Aandeel van de productie dat aan het net wordt geleverd.
| Niet-netlevering deel |  |  | Enkel relevant voor zon-pv. Aandeel eigen gebruik.
| SYSTEEMGROOTTE | Waarde | Eenheid | Toelichting
| Inputvermogen |  | t CO2/uur
| Seasonal Performance Factor (SPF) |  |  | Hier wordt de seizoensgemiddelde COP, of Seasonal performance factor, mee bedoeld voor het hele systeem.
| Gaat het om een installatie voor hernieuwbaar gas? |  |  | Alleen 'Ja' invullen als de installatie gas van aardgaskwaliteit produceert.
| Methaangehalte hernieuwbaar gas voor gaszuivering |  |  | Het percentage methaan in het biogas, dat nog niet tot aardgaskwaliteit is opgewaardeerd.
| Vermogen hernieuwbaargasproductie (voor zuivering) | 0 | Nm3/uur
| Outputvermogen (thermisch of hernieuwbaar gas) |  | t CO2/uur | Dit veld alleen invullen bij productie van warmte (al dan niet in WKK-variant) of hernieuwbaar gas van aardgaskwaliteit
| Outputvermogen (hernieuwbaar gas) | 0 | Nm3/uur
| Outputvermogen (elektrisch of overig) | 13.75 | t CO2/uur | Dit veld invullen als de installatie elektriciteit produceert (al dan niet in WKK-variant), of iets anders dan warmte of gas van aardgaskwaliteit produceert.
| Vollasturen levering (thermisch of hernieuwbaar gas) |  | uur/jaar | Bij een installatie voor gecombineerde opwekking, wordt de bedrijfstijd automatisch genomen als maximum van de vollasturen warmte en vollasturen elektriciteit.
| Vollasturen levering (elektrisch of overig) | 4000 | uur/jaar | Bij een installatie voor gecombineerde opwekking, wordt de bedrijfstijd automatisch genomen als maximum van de vollasturen warmte en vollasturen elektriciteit.
| ENERGETISCH RENDEMENT | Waarde | Eenheid | Toelichting
| Max. elektrisch rendement | 100%
| Elektrisch rendement | 100%
| Thermisch rendement of rendement gasproductie | 0%
| Elektriciteitsderving bij warmtelevering |  | elektriciteit : warmte | Enkel invullen als de installatie een WKK-installatie is waarbij warmtelevering ten koste gaat van de elektriciteitsproductie.
| KOSTEN | Waarde | Eenheid | Toelichting
| Investeringskosten input gebaseerd |  | Euro/t CO2/uur | De investeringskosten 'input gebaseerd' worden opgeteld bij de investeringskosten 'output gebaseerd'. Pas op voor onbedoelde dubbeltelling.
| Investeringskosten output gebaseerd | 4717333 | Euro/t CO2/uur | De investeringskosten 'input gebaseerd' worden opgeteld bij de investeringskosten 'output gebaseerd'. Pas op voor onbedoelde dubbeltelling.
| Totale investeringskosten | 65.3174 | Euro(miljoen)
| Vaste operationele kosten input gebaseerd |  | Euro/t CO2/uur/jaar | De operationele kosten 'input gebaseerd' worden opgeteld bij de investeringskosten 'output gebaseerd'. Pas op voor onbedoelde dubbeltelling.
| Vaste operationele kosten output gebaseerd | 118012 | Euro/t CO2/uur/jaar | De operationele kosten 'input gebaseerd' worden opgeteld bij de investeringskosten 'output gebaseerd'. Pas op voor onbedoelde dubbeltelling.
| Totale jaarlijkse vaste operationele kosten | 1622.665 | Euro(duizend)/jaar | Deze waarde wordt ter illustratie getoond.
| Kosten elektriciteitsverbruik | 15.74 | Euro/t CO2 | Het betreft de inkoopkosten voor elektriciteit, per t CO2 output
| Kosten gasverbruik |  | Euro/t CO2 | Het betreft de inkoopkosten voor gas, per t CO2 output
| Kosten warmteverbruik | 19.09 | Euro/t CO2 | Het betreft de inkoopkosten voor warmte, per t CO2 output
| Overige variabele operationele kosten | 32.25 | Euro/t CO2
| Totale variabele operationele kosten | 67.08 | Euro/t CO2
| ENERGIEGEBRUIK | Waarde | Eenheid | Toelichting
| Energie-inhoud brandstof |  | GJ/ton
| Biomassadoorzet | 0 | ton/jaar
| Netto brandstofprijs |  | Euro/ton | Hier wordt de brandstofprijs aan de poort bedoeld, inclusief eventuele risico-opslag.
| Relatief elektriciteitsgebruik | 212 | kWh/t CO2
| Elektriciteitsgebruik | 11660 | MWh/jaar
| Relatief warmtegebruik | 1028 | kWh/t CO2
| Warmtegebruik | 56540 | MWh/jaar
| Relatief aardgasgebruik |  | kWh/t CO2
| Aardgasgebruik | 0 | MWh/jaar
| EMISSIEFACTOREN | Waarde | Eenheid | Toelichting
| Emissiefactor van warmteproductie per eenheid |  | kg CO2/kWh
| Emissiefactor van elektriciteitsproductie of overig per eenheid | 930 | kg CO2/t CO2
| Emissiefactor van gasproductie per eenheid |  | kg CO2/kWh
| Emissiefactor gebruik van biomassa |  | kg CO2/ton | De waarde die hier getoond wordt, is afhankelijk aan de uitgangspunten in de adviesvraag.
| Emissiefactor gebruik van warmte | 0.225 | kg CO2/kWh
| Emissiefactor gebruik van elektriciteit | 0.13 | kg CO2/kWh
| Emissiefactor gebruik van gas |  | kg CO2/kWh
| Vermeden emissies | 671.14 | kg CO2/t CO2
| TERMIJNEN | Waarde | Eenheid | Toelichting
| Economische levensduur | 15 | jaar | Deze waarde wordt gebruikt om eventuele inkomsten van het project na subsidieperiode te berekenen.
| Termijn lening | 15 | jaar
| Afschrijvingstermijn | 15 | jaar
| Beleidsperiode | 15 | jaar
| Totale operationale periode |  | jaar | Deze waarde wordt gebruikt om de vermeden emissies gedurende de hele operationele periode van de installatie te berekenen.
| PARAMETERS NA SUBSIDIEPERIODE | Waarde | Eenheid | Toelichting
| Elektriciteitsprijs na subsidieperiode |  | Euro/kWh | Deze prijs is inclusief de profielfactor, maar exclusief de onbalansfactor.
| Vollasturen na subsidieperiode elektriciteit of overige |  | uur/jaar
| Prijs warmte of hernieuwbaar gas na subsidieperiode |  | Euro/kWh
| Vollasturen na subsidieperiode warmte of hernieuwbaar gas |  | uur/jaar
| Totaal geproduceerde eenheden subsidieperiode | 825000 | t CO2
| Totale geproduceerde eenheden bedrijfsperiode | 825000 | t CO2
| Verrekeningsfactor bespaarde emissies | 1
| FINANCIËLE PARAMETERS | Waarde | Eenheid | Toelichting
| Inflatie | 2%
| Rendement op vreemd vermogen | 5.25%
| Rendement op eigen vermogen | 11%
| Percentage vreemd vermogen in investering | 70%
| Percentage eigen vermogen in investering | 30%
| Vennootschapsbelasting | 25.8%
| INVESTERINGSSUBSIDIES | Waarde | Eenheid | Toelichting
| Investeringssubsidie t.g.v. vreemd vermogen |  | Euro
| Investeringssubsidie t.g.v. eigen vermogen (NCW) |  | Euro
| ONREGELMATIGE CASHFLOWS | Jaar | Waarde | Toelichting
Voer in cel kolom C het jaar in waarin de onregelmatige cashflow plaatsvindt en in kolom D97 de reële kosten (als negatieve waarde) in dat specifieke jaar.
De waarde als reële kosten is gedefinieerd in euro van het jaar 2026.
| Afsluitprovisie op lening handmatig |  |  | Indien de afsluitprovisie handmatig moet worden ingevoerd, voer dan in cel C103 het bedrag van de afsluitprovisie in.
| Afsluitprovisie als percentage van lening | 0 | 1% | Deze afsluitprovisie wordt verrekend in de totale investeringskosten en is gedefinieerd als percentage van de lening.
| SUBSIDIE-INKOMSTEN (niet invullen voor basisbedragberekening) |  | Eenheid | 2026 | 2027 | 2028 | 2029 | 2030 | 2031 | 2032 | 2033 | 2034 | 2035 | 2036 | 2037 | 2038 | 2039 | 2040 | 2041 | 2042 | 2043 | 2044 | 2045 | 2046 | 2047 | 2048 | 2049 | 2050 | 2051 | 2052 | 2053 | 2054 | 2055 | 2056 | 2057 | 2058 | 2059 | 2060 | 2061 | 2062 | 2063 | 2064 | 2065
| Basisbedrag (deze cellen kunnen gebruikt worden om de inkomsten toe te voegen) |  | Euro/t CO2 |  | 0 | 0 | 0 | 0 | 0 | 0 | 0 | 0 | 0 | 0 | 0 | 0 | 0 | 0 | 0 | 0 | 0 | 0 | 0 | 0 | 0 | 0 | 0 | 0 | 0 | 0 | 0 | 0 | 0 | 0 | 0 | 0 | 0 | 0 | 0 | 0 | 0 | 0 | 0
| Correctiebedrag (deze cellen kunnen gebruikt worden om de inkomsten toe te voegen) |  | Euro/t CO2 |  | 0 | 0 | 0 | 0 | 0 | 0 | 0 | 0 | 0 | 0 | 0 | 0 | 0 | 0 | 0 | 0 | 0 | 0 | 0 | 0 | 0 | 0 | 0 | 0 | 0 | 0 | 0 | 0 | 0 | 0 | 0 | 0 | 0 | 0 | 0 | 0 | 0 | 0 | 0
| Inflator |  | index | 1 | 1.02 | 1.0404 | 1.0612 | 1.0824 | 1.1041 | 1.1262 | 1.1487 | 1.1717 | 1.1951 | 1.219 | 1.2434 | 1.2682 | 1.2936 | 1.3195 | 1.3459 | 1.3728 | 1.4002 | 1.4282 | 1.4568 | 1.4859 | 1.5157 | 1.546 | 1.5769 | 1.6084 | 1.6406 | 1.6734 | 1.7069 | 1.741 | 1.7758 | 1.8114 | 1.8476 | 1.8845 | 1.9222 | 1.9607 | 1.9999 | 2.0399 | 2.0807 | 2.1223 | 2.1647
Tabel: Nominale kasstroom (positieve bedragen = gunstig voor de producent)
| INITIELE INVESTERING |  | 0 | 1 | 2 | 3 | 4 | 5 | 6 | 7 | 8 | 9 | 10 | 11 | 12 | 13 | 14 | 15 | 16 | 17 | 18 | 19 | 20 | 21 | 22 | 23 | 24 | 25 | 26 | 27 | 28 | 29 | 30 | 31 | 32 | 33 | 34 | 35 | 36 | 37 | 38 | 39 | 40
| Investering | Euro | 0: -65317372.0512
AFZET
| Afzet elektriciteit of overige | t CO2 |  | 55000 | 55000 | 55000 | 55000 | 55000 | 55000 | 55000 | 55000 | 55000 | 55000 | 55000 | 55000 | 55000 | 55000 | 55000 | 0 | 0 | 0 | 0 | 0 | 0 | 0 | 0 | 0 | 0 | 0 | 0 | 0 | 0 | 0 | 0 | 0 | 0 | 0 | 0 | 0 | 0 | 0 | 0 | 0
| Afzet warmte | t CO2 |  | 0 | 0 | 0 | 0 | 0 | 0 | 0 | 0 | 0 | 0 | 0 | 0 | 0 | 0 | 0 | 0 | 0 | 0 | 0 | 0 | 0 | 0 | 0 | 0 | 0 | 0 | 0 | 0 | 0 | 0 | 0 | 0 | 0 | 0 | 0 | 0 | 0 | 0 | 0 | 0
| Afzet hernieuwbaar gas | kWh (HHV) |  | 0 | 0 | 0 | 0 | 0 | 0 | 0 | 0 | 0 | 0 | 0 | 0 | 0 | 0 | 0 | 0 | 0 | 0 | 0 | 0 | 0 | 0 | 0 | 0 | 0 | 0 | 0 | 0 | 0 | 0 | 0 | 0 | 0 | 0 | 0 | 0 | 0 | 0 | 0 | 0
| Afzet | t CO2 |  | 55000 | 55000 | 55000 | 55000 | 55000 | 55000 | 55000 | 55000 | 55000 | 55000 | 55000 | 55000 | 55000 | 55000 | 55000 | 0 | 0 | 0 | 0 | 0 | 0 | 0 | 0 | 0 | 0 | 0 | 0 | 0 | 0 | 0 | 0 | 0 | 0 | 0 | 0 | 0 | 0 | 0 | 0 | 0
KOSTEN EN INKOMSTEN
| Operationele kosten | Euro |  | -5312065 | -5418306.3 | -5526672.426 | -5637205.8745 | -5749949.992 | -5864948.9919 | -5982247.9717 | -6101892.9311 | -6223930.7897 | -6348409.4055 | -6475377.5936 | -6604885.1455 | -6736982.8484 | -6871722.5054 | -7009156.9555 | 0 | 0 | 0 | 0 | 0 | 0 | 0 | 0 | 0 | 0 | 0 | 0 | 0 | 0 | 0 | 0 | 0 | 0 | 0 | 0 | 0 | 0 | 0 | 0 | 0
| Brandstofkosten (biomassa) | Euro |  | 0 | 0 | 0 | 0 | 0 | 0 | 0 | 0 | 0 | 0 | 0 | 0 | 0 | 0 | 0 | 0 | 0 | 0 | 0 | 0 | 0 | 0 | 0 | 0 | 0 | 0 | 0 | 0 | 0 | 0 | 0 | 0 | 0 | 0 | 0 | 0 | 0 | 0 | 0 | 0
| Marktwaarde elektriciteit na einde beleidsperiode | Euro/kWh |  | 0 | 0 | 0 | 0 | 0 | 0 | 0 | 0 | 0 | 0 | 0 | 0 | 0 | 0 | 0 | 0 | 0 | 0 | 0 | 0 | 0 | 0 | 0 | 0 | 0 | 0 | 0 | 0 | 0 | 0 | 0 | 0 | 0 | 0 | 0 | 0 | 0 | 0 | 0 | 0
| Marktwaarde warmte of hernieuwbaar gas na einde beleidsperiode | Euro/kWh |  | 0 | 0 | 0 | 0 | 0 | 0 | 0 | 0 | 0 | 0 | 0 | 0 | 0 | 0 | 0 | 0 | 0 | 0 | 0 | 0 | 0 | 0 | 0 | 0 | 0 | 0 | 0 | 0 | 0 | 0 | 0 | 0 | 0 | 0 | 0 | 0 | 0 | 0 | 0 | 0
| Correctiebedrag | Euro/t CO2 |  | 0 | 0 | 0 | 0 | 0 | 0 | 0 | 0 | 0 | 0 | 0 | 0 | 0 | 0 | 0 | 0 | 0 | 0 | 0 | 0 | 0 | 0 | 0 | 0 | 0 | 0 | 0 | 0 | 0 | 0 | 0 | 0 | 0 | 0 | 0 | 0 | 0 | 0 | 0 | 0
| Basisbedrag | Euro/t CO2 |  | 0 | 0 | 0 | 0 | 0 | 0 | 0 | 0 | 0 | 0 | 0 | 0 | 0 | 0 | 0 | 0 | 0 | 0 | 0 | 0 | 0 | 0 | 0 | 0 | 0 | 0 | 0 | 0 | 0 | 0 | 0 | 0 | 0 | 0 | 0 | 0 | 0 | 0 | 0 | 0
| SDE-vergoeding | Euro |  | 0 | 0 | 0 | 0 | 0 | 0 | 0 | 0 | 0 | 0 | 0 | 0 | 0 | 0 | 0 | 0 | 0 | 0 | 0 | 0 | 0 | 0 | 0 | 0 | 0 | 0 | 0 | 0 | 0 | 0 | 0 | 0 | 0 | 0 | 0 | 0 | 0 | 0 | 0 | 0
| Marktinkomsten na einde beleidsperiode | Euro |  | 0 | 0 | 0 | 0 | 0 | 0 | 0 | 0 | 0 | 0 | 0 | 0 | 0 | 0 | 0 | 0 | 0 | 0 | 0 | 0 | 0 | 0 | 0 | 0 | 0 | 0 | 0 | 0 | 0 | 0 | 0 | 0 | 0 | 0 | 0 | 0 | 0 | 0 | 0 | 0
| Marktinkomsten gedurende beleidsperiode | Euro |  | 0 | 0 | 0 | 0 | 0 | 0 | 0 | 0 | 0 | 0 | 0 | 0 | 0 | 0 | 0 | 0 | 0 | 0 | 0 | 0 | 0 | 0 | 0 | 0 | 0 | 0 | 0 | 0 | 0 | 0 | 0 | 0 | 0 | 0 | 0 | 0 | 0 | 0 | 0 | 0
TOTALE KOSTEN EN INKOMSTEN
| Inkomen totaal (nominaal) | Euro |  | 0 | 0 | 0 | 0 | 0 | 0 | 0 | 0 | 0 | 0 | 0 | 0 | 0 | 0 | 0 | 0 | 0 | 0 | 0 | 0 | 0 | 0 | 0 | 0 | 0 | 0 | 0 | 0 | 0 | 0 | 0 | 0 | 0 | 0 | 0 | 0 | 0 | 0 | 0 | 0
| Kosten totaal (nominaal) | Euro |  | -5312065 | -5418306.3 | -5526672.426 | -5637205.8745 | -5749949.992 | -5864948.9919 | -5982247.9717 | -6101892.9311 | -6223930.7897 | -6348409.4055 | -6475377.5936 | -6604885.1455 | -6736982.8484 | -6871722.5054 | -7009156.9555 | 0 | 0 | 0 | 0 | 0 | 0 | 0 | 0 | 0 | 0 | 0 | 0 | 0 | 0 | 0 | 0 | 0 | 0 | 0 | 0 | 0 | 0 | 0 | 0 | 0
| Bruto inkomen (nominaal) | Euro |  | -5312065 | -5418306.3 | -5526672.426 | -5637205.8745 | -5749949.992 | -5864948.9919 | -5982247.9717 | -6101892.9311 | -6223930.7897 | -6348409.4055 | -6475377.5936 | -6604885.1455 | -6736982.8484 | -6871722.5054 | -7009156.9555 | 0 | 0 | 0 | 0 | 0 | 0 | 0 | 0 | 0 | 0 | 0 | 0 | 0 | 0 | 0 | 0 | 0 | 0 | 0 | 0 | 0 | 0 | 0 | 0 | 0
AFSCHRIJVING EN SCHULDEN
| Afschrijving | Euro |  | -4354491.4701 | -4354491.4701 | -4354491.4701 | -4354491.4701 | -4354491.4701 | -4354491.4701 | -4354491.4701 | -4354491.4701 | -4354491.4701 | -4354491.4701 | -4354491.4701 | -4354491.4701 | -4354491.4701 | -4354491.4701 | -4354491.4701 | 0 | 0 | 0 | 0 | 0 | 0 | 0 | 0 | 0 | 0 | 0 | 0 | 0 | 0 | 0 | 0 | 0 | 0 | 0 | 0 | 0 | 0 | 0 | 0 | 0
| Rente | Euro |  | -2400413.4229 | -2291249.4641 | -2176354.3975 | -2055427.3399 | -1928151.6118 | -1794193.9079 | -1653203.4246 | -1504810.941 | -1348627.8519 | -1184245.1507 | -1011232.3576 | -829136.3929 | -637480.3901 | -435762.4471 | -223454.3121 | 0 | 0 | 0 | 0 | 0 | 0 | 0 | 0 | 0 | 0 | 0 | 0 | 0 | 0 | 0 | 0 | 0 | 0 | 0 | 0 | 0 | 0 | 0 | 0 | 0
| Aflossing | Euro |  | -2079313.5003 | -2188477.4591 | -2303372.5257 | -2424299.5833 | -2551575.3114 | -2685533.0153 | -2826523.4986 | -2974915.9822 | -3131099.0713 | -3295481.7725 | -3468494.5656 | -3650590.5303 | -3842246.5331 | -4043964.4761 | -4256272.6111 | 0 | 0 | 0 | 0 | 0 | 0 | 0 | 0 | 0 | 0 | 0 | 0 | 0 | 0 | 0 | 0 | 0 | 0 | 0 | 0 | 0 | 0 | 0 | 0 | 0
| Totale lasten lening | Euro |  | -4479726.9232 | -4479726.9232 | -4479726.9232 | -4479726.9232 | -4479726.9232 | -4479726.9232 | -4479726.9232 | -4479726.9232 | -4479726.9232 | -4479726.9232 | -4479726.9232 | -4479726.9232 | -4479726.9232 | -4479726.9232 | -4479726.9232 | 0 | 0 | 0 | 0 | 0 | 0 | 0 | 0 | 0 | 0 | 0 | 0 | 0 | 0 | 0 | 0 | 0 | 0 | 0 | 0 | 0 | 0 | 0 | 0 | 0
BELASTING
| Belastbaar inkomen | Euro |  | -12066969.893 | -12064047.2342 | -12057518.2936 | -12047124.6845 | -12032593.0739 | -12013634.3699 | -11989942.8664 | -11961195.3422 | -11927050.1117 | -11887146.0263 | -11841101.4213 | -11788513.0085 | -11728954.7086 | -11661976.4226 | -11587102.7377 | 0 | 0 | 0 | 0 | 0 | 0 | 0 | 0 | 0 | 0 | 0 | 0 | 0 | 0 | 0 | 0 | 0 | 0 | 0 | 0 | 0 | 0 | 0 | 0 | 0
| Belasting bedrag | Euro |  | 3113278.2324 | 3112524.1864 | 3110839.7197 | 3108158.1686 | 3104409.0131 | 3099517.6674 | 3093405.2595 | 3085988.3983 | 3077178.9288 | 3066883.6748 | 3055004.1667 | 3041436.3562 | 3026070.3148 | 3008789.917 | 2989472.5063 | 0 | 0 | 0 | 0 | 0 | 0 | 0 | 0 | 0 | 0 | 0 | 0 | 0 | 0 | 0 | 0 | 0 | 0 | 0 | 0 | 0 | 0 | 0 | 0 | 0
CASHFLOWS
| Netto inkomen na belasting | Euro |  | -6678513.6908 | -6785509.0368 | -6895559.6294 | -7008774.6291 | -7125267.9021 | -7245158.2476 | -7368569.6354 | -7495631.456 | -7626478.7841 | -7761252.654 | -7900100.3501 | -8043175.7125 | -8190639.4568 | -8342659.5116 | -8499411.3724 | 0 | 0 | 0 | 0 | 0 | 0 | 0 | 0 | 0 | 0 | 0 | 0 | 0 | 0 | 0 | 0 | 0 | 0 | 0 | 0 | 0 | 0 | 0 | 0 | 0
| Project cashflow | Euro | -65317372.0512 | -2198786.7676 | -2305782.1136 | -2415832.7063 | -2529047.7059 | -2645540.9789 | -2765431.3244 | -2888842.7122 | -3015904.5328 | -3146751.8609 | -3281525.7308 | -3420373.4269 | -3563448.7893 | -3710912.5336 | -3862932.5884 | -4019684.4492 | 0 | 0 | 0 | 0 | 0 | 0 | 0 | 0 | 0 | 0 | 0 | 0 | 0 | 0 | 0 | 0 | 0 | 0 | 0 | 0 | 0 | 0 | 0 | 0 | 0
| Equity cashflow | Euro | -19595211.6154 | -6678513.6908 | -6785509.0368 | -6895559.6294 | -7008774.6291 | -7125267.9021 | -7245158.2476 | -7368569.6354 | -7495631.456 | -7626478.7841 | -7761252.654 | -7900100.3501 | -8043175.7125 | -8190639.4568 | -8342659.5116 | -8499411.3724 | 0 | 0 | 0 | 0 | 0 | 0 | 0 | 0 | 0 | 0 | 0 | 0 | 0 | 0 | 0 | 0 | 0 | 0 | 0 | 0 | 0 | 0 | 0 | 0 | 0
| Subsidiebasis: afzet | t CO2 |  | 55000 | 55000 | 55000 | 55000 | 55000 | 55000 | 55000 | 55000 | 55000 | 55000 | 55000 | 55000 | 55000 | 55000 | 55000 | 0 | 0 | 0 | 0 | 0 | 0 | 0 | 0 | 0 | 0 | 0 | 0 | 0 | 0 | 0 | 0 | 0 | 0 | 0 | 0 | 0 | 0 | 0 | 0 | 0
| Terug te verdienen investering | Euro | 65317372.0512 | 59531288.4741 | 53742282.2383 | 47946747.0618 | 42140818.2762 | 36320357.88 | 30480938.7798 | 24617828.1761 | 18725970.0482 | 12799966.6899 | 6834059.2461 | 822107.1973 | -5242433.2642 | -11366532.0257 | -17557609.0733 | -23823559.8057 | -23823559.8057 | -23823559.8057 | -23823559.8057 | -23823559.8057 | -23823559.8057 | -23823559.8057 | -23823559.8057 | -23823559.8057 | -23823559.8057 | -23823559.8057 | -23823559.8057 | -23823559.8057 | -23823559.8057 | -23823559.8057 | -23823559.8057 | -23823559.8057 | -23823559.8057 | -23823559.8057 | -23823559.8057 | -23823559.8057 | -23823559.8057 | -23823559.8057 | -23823559.8057 | -23823559.8057 | -23823559.8057
| DSCR |  | 1: 1.745; 2: 1.7211; 3: 1.6966; 4: 1.6713; 5: 1.6453; 6: 1.6185; 7: 1.591; 8: 1.5626; 9: 1.5334; 10: 1.5033; 11: 1.4723; 12: 1.4404; 13: 1.4075; 14: 1.3735; 15: 1.3385
| PROJECTPARAMETERS | Waarde | 0: Eenheid
| Verdisconteerde inkomsten | -52428049.2263 | 0: euro
| Verdisconteerde afzet | 293459.3874 | 0: t CO2
| Totale investering | 65317372.0512 | 0: Euro
| DSCR (gemiddeld) | 1.5547
| Vermogenskostenvergoeding (WACC nominaal/reëel) | 6% / 3.9%
| Projectrendement (IRR) | n.v.t.
| Rendement op eigen vermogen (IRR) | n.v.t.
| Aandeel lening | 45722160.4359 | 0: Euro
| Aandeel eigen vermogen | 19595211.6154 | 0: Euro
| Warmtekrachtverhouding | 0 | 0: W:E
| Samengesteld aantal vollasturen | 4000 | 0: uur/jaar
| Terugverdientijd (inclusief SDE++-subsidie) | tussen 11 en 12 jaar
| SUBSIDIEPARAMETERS | Waarde | 0: Eenheid
| Langetermijn-prijs | 28.4773 | 0: Euro/t CO2
| Langetermijnprijs (netlevering/niet-netlevering) | 28.4773 | 0: Euro/t CO2
| Langetermijnprijs netlevering | n.v.t. | 0: Euro/t CO2
| Langetermijnprijs niet-netlevering | n.v.t. | 0: Euro/t CO2
| Voorlopige GVO-waarde | 0 | 0: Euro/t CO2
| Langetermijn GvO-waarde | 0 | 0: Euro/t CO2
| Voorlopige HBE-waarde | 0 | 0: Euro/t CO2
| Langetermijn HBE-waarde | 0 | 0: Euro/t CO2
| Voorlopige waarde ETS-correctie | 0 | 0: Euro/t CO2
| Langetermijn-waarde ETS-correctie | 50.8213 | 0: Euro/t CO2
| Bodemprijs of basisprijs | 18.9849 | 0: Euro/t CO2
| Bodemprijs of basisprijs (netlevering/niet-netlevering) | 18.9849 | 0: Euro/t CO2
| Bodemprijs of basisprijs netlevering | n.v.t. | 0: Euro/t CO2
| Bodemprijs of basisprijs niet-netlevering | n.v.t. | 0: Euro/t CO2
| Voorlopig correctiebedrag | 50.7623 | 0: Euro/t CO2
| Voorlopig correctiebedrag netlevering/niet-netlevering | 50.7623 | 0: Euro/t CO2
| Voorlopig correctiebedrag netlevering | n.v.t. | 0: Euro/t CO2
| Voorlopig correctiebedrag niet-netlevering | n.v.t. | 0: Euro/t CO2
| CONVERSIEFACTOREN | Waarde | 0: Eenheid
| Verbrandingswaarde methaan (onderwaarde) | 35.8 | 0: MJ/Nm3
| Verbrandingswaarde hernieuwbaar gas (onderwaarde) | 31.65 | 0: MJ/Nm3
| Verbrandingswaarde hernieuwbaar gas (bovenwaarde) | 35.17 | 0: MJ/Nm3
| kWh naar MJ | 3.6 | 0: MJ/kWh

## 172
Berekening basisbedragen: Eindadvies SDE++ 2026
CCU, kleinschalige biomassa, gasvormig (variant 6A)
| BASISBEDRAG en SUBSIDIE-INTENSITEIT | Waarde | Eenheid | Toelichting
| Basisbedrag | 125.106 | Euro/t CO2 | Het basisbedrag is een maat voor de productiekosten. Deze waarde kan berekend worden als alleen deze worksheet geopend is.
| Subsidie-intensiteit | 59.1789 | Euro/t CO2 | De subsidie-intensiteit is de maat die in de rangschikking gebruikt wordt. Om deze waarde te berekenen dient ook de worksheet 'Correcties' geopend te zijn.
| Productie-eenheid | t CO2 |  | De SDE++ kent twee rekeneenheden waarover subsidie kan worden uitgekeerd: kWh voor energiecategorieën en t CO2 voor CCS- en CCU-categorieën.
| Vermogenseenheid | t CO2/uur
| Domein | CCS/CCU |  | Het corresponderende domein bij deze categorie geeft aan binnen welk 'hekje' de subsidiecategorie valt.
| CORRECTIEMETHODES | Waarde | Typering | Toelichting
| Berekeningswijze correctiebedrag methode-ID | 45 | CO2-gebruik incl. vermeden O&M | TTF[LHV] / ketel_co2 x 1000 - 90% x 1000 x EPEX1/wkk_co2 + co2_vermeden_opex_wkk_ketel
| Berekeningswijze ETS-correctie-ID | 14 | CCU 100% ETS2-correctie | EUA2
| ETS-voordeel bij merendeel van projecten? | Geen warmte | Ja of Nee | Alleen van belang voor warmteprojecten. Deze parameter werkt door op de langetermijnprijs en subsidie-intensiteit.
| Berekeningswijze correctiebedrag methode-ID netlevering |  |  | Enkel relevant voor zon-pv.
| Berekeningswijze correctiebedrag methode-ID niet-netlevering |  |  | Enkel relevant voor zon-pv.
| Netlevering deel |  |  | Enkel relevant voor zon-pv. Aandeel van de productie dat aan het net wordt geleverd.
| Niet-netlevering deel |  |  | Enkel relevant voor zon-pv. Aandeel eigen gebruik.
| SYSTEEMGROOTTE | Waarde | Eenheid | Toelichting
| Inputvermogen |  | t CO2/uur
| Seasonal Performance Factor (SPF) |  |  | Hier wordt de seizoensgemiddelde COP, of Seasonal performance factor, mee bedoeld voor het hele systeem.
| Gaat het om een installatie voor hernieuwbaar gas? |  |  | Alleen 'Ja' invullen als de installatie gas van aardgaskwaliteit produceert.
| Methaangehalte hernieuwbaar gas voor gaszuivering |  |  | Het percentage methaan in het biogas, dat nog niet tot aardgaskwaliteit is opgewaardeerd.
| Vermogen hernieuwbaargasproductie (voor zuivering) | 0 | Nm3/uur
| Outputvermogen (thermisch of hernieuwbaar gas) |  | t CO2/uur | Dit veld alleen invullen bij productie van warmte (al dan niet in WKK-variant) of hernieuwbaar gas van aardgaskwaliteit
| Outputvermogen (hernieuwbaar gas) | 0 | Nm3/uur
| Outputvermogen (elektrisch of overig) | 3.2 | t CO2/uur | Dit veld invullen als de installatie elektriciteit produceert (al dan niet in WKK-variant), of iets anders dan warmte of gas van aardgaskwaliteit produceert.
| Vollasturen levering (thermisch of hernieuwbaar gas) |  | uur/jaar | Bij een installatie voor gecombineerde opwekking, wordt de bedrijfstijd automatisch genomen als maximum van de vollasturen warmte en vollasturen elektriciteit.
| Vollasturen levering (elektrisch of overig) | 4000 | uur/jaar | Bij een installatie voor gecombineerde opwekking, wordt de bedrijfstijd automatisch genomen als maximum van de vollasturen warmte en vollasturen elektriciteit.
| ENERGETISCH RENDEMENT | Waarde | Eenheid | Toelichting
| Max. elektrisch rendement | 100%
| Elektrisch rendement | 100%
| Thermisch rendement of rendement gasproductie | 0%
| Elektriciteitsderving bij warmtelevering |  | elektriciteit : warmte | Enkel invullen als de installatie een WKK-installatie is waarbij warmtelevering ten koste gaat van de elektriciteitsproductie.
| KOSTEN | Waarde | Eenheid | Toelichting
| Investeringskosten input gebaseerd |  | Euro/t CO2/uur | De investeringskosten 'input gebaseerd' worden opgeteld bij de investeringskosten 'output gebaseerd'. Pas op voor onbedoelde dubbeltelling.
| Investeringskosten output gebaseerd | 2713541 | Euro/t CO2/uur | De investeringskosten 'input gebaseerd' worden opgeteld bij de investeringskosten 'output gebaseerd'. Pas op voor onbedoelde dubbeltelling.
| Totale investeringskosten | 8.7441 | Euro(miljoen)
| Vaste operationele kosten input gebaseerd |  | Euro/t CO2/uur/jaar | De operationele kosten 'input gebaseerd' worden opgeteld bij de investeringskosten 'output gebaseerd'. Pas op voor onbedoelde dubbeltelling.
| Vaste operationele kosten output gebaseerd | 64742 | Euro/t CO2/uur/jaar | De operationele kosten 'input gebaseerd' worden opgeteld bij de investeringskosten 'output gebaseerd'. Pas op voor onbedoelde dubbeltelling.
| Totale jaarlijkse vaste operationele kosten | 207.1744 | Euro(duizend)/jaar | Deze waarde wordt ter illustratie getoond.
| Kosten elektriciteitsverbruik | 2.97 | Euro/t CO2 | Het betreft de inkoopkosten voor elektriciteit, per t CO2 output
| Kosten gasverbruik |  | Euro/t CO2 | Het betreft de inkoopkosten voor gas, per t CO2 output
| Kosten warmteverbruik | 17.03 | Euro/t CO2 | Het betreft de inkoopkosten voor warmte, per t CO2 output
| Overige variabele operationele kosten | 4.9 | Euro/t CO2
| Totale variabele operationele kosten | 24.9 | Euro/t CO2
| ENERGIEGEBRUIK | Waarde | Eenheid | Toelichting
| Energie-inhoud brandstof |  | GJ/ton
| Biomassadoorzet | 0 | ton/jaar
| Netto brandstofprijs |  | Euro/ton | Hier wordt de brandstofprijs aan de poort bedoeld, inclusief eventuele risico-opslag.
| Relatief elektriciteitsgebruik | 40 | kWh/t CO2
| Elektriciteitsgebruik | 512 | MWh/jaar
| Relatief warmtegebruik | 670 | kWh/t CO2
| Warmtegebruik | 8576 | MWh/jaar
| Relatief aardgasgebruik |  | kWh/t CO2
| Aardgasgebruik | 0 | MWh/jaar
| EMISSIEFACTOREN | Waarde | Eenheid | Toelichting
| Emissiefactor van warmteproductie per eenheid |  | kg CO2/kWh
| Emissiefactor van elektriciteitsproductie of overig per eenheid | 930 | kg CO2/t CO2
| Emissiefactor van gasproductie per eenheid |  | kg CO2/kWh
| Emissiefactor gebruik van biomassa |  | kg CO2/ton | De waarde die hier getoond wordt, is afhankelijk aan de uitgangspunten in de adviesvraag.
| Emissiefactor gebruik van warmte | 0.225 | kg CO2/kWh
| Emissiefactor gebruik van elektriciteit | 0.13 | kg CO2/kWh
| Emissiefactor gebruik van gas |  | kg CO2/kWh
| Vermeden emissies | 774.05 | kg CO2/t CO2
| TERMIJNEN | Waarde | Eenheid | Toelichting
| Economische levensduur | 15 | jaar | Deze waarde wordt gebruikt om eventuele inkomsten van het project na subsidieperiode te berekenen.
| Termijn lening | 15 | jaar
| Afschrijvingstermijn | 15 | jaar
| Beleidsperiode | 15 | jaar
| Totale operationale periode |  | jaar | Deze waarde wordt gebruikt om de vermeden emissies gedurende de hele operationele periode van de installatie te berekenen.
| PARAMETERS NA SUBSIDIEPERIODE | Waarde | Eenheid | Toelichting
| Elektriciteitsprijs na subsidieperiode |  | Euro/kWh | Deze prijs is inclusief de profielfactor, maar exclusief de onbalansfactor.
| Vollasturen na subsidieperiode elektriciteit of overige |  | uur/jaar
| Prijs warmte of hernieuwbaar gas na subsidieperiode |  | Euro/kWh
| Vollasturen na subsidieperiode warmte of hernieuwbaar gas |  | uur/jaar
| Totaal geproduceerde eenheden subsidieperiode | 192000 | t CO2
| Totale geproduceerde eenheden bedrijfsperiode | 192000 | t CO2
| Verrekeningsfactor bespaarde emissies | 1
| FINANCIËLE PARAMETERS | Waarde | Eenheid | Toelichting
| Inflatie | 2%
| Rendement op vreemd vermogen | 5.25%
| Rendement op eigen vermogen | 11%
| Percentage vreemd vermogen in investering | 70%
| Percentage eigen vermogen in investering | 30%
| Vennootschapsbelasting | 25.8%
| INVESTERINGSSUBSIDIES | Waarde | Eenheid | Toelichting
| Investeringssubsidie t.g.v. vreemd vermogen |  | Euro
| Investeringssubsidie t.g.v. eigen vermogen (NCW) |  | Euro
| ONREGELMATIGE CASHFLOWS | Jaar | Waarde | Toelichting
Voer in cel kolom C het jaar in waarin de onregelmatige cashflow plaatsvindt en in kolom D97 de reële kosten (als negatieve waarde) in dat specifieke jaar.
De waarde als reële kosten is gedefinieerd in euro van het jaar 2026.
| Afsluitprovisie op lening handmatig |  |  | Indien de afsluitprovisie handmatig moet worden ingevoerd, voer dan in cel C103 het bedrag van de afsluitprovisie in.
| Afsluitprovisie als percentage van lening | 0 | 1% | Deze afsluitprovisie wordt verrekend in de totale investeringskosten en is gedefinieerd als percentage van de lening.
| SUBSIDIE-INKOMSTEN (niet invullen voor basisbedragberekening) |  | Eenheid | 2026 | 2027 | 2028 | 2029 | 2030 | 2031 | 2032 | 2033 | 2034 | 2035 | 2036 | 2037 | 2038 | 2039 | 2040 | 2041 | 2042 | 2043 | 2044 | 2045 | 2046 | 2047 | 2048 | 2049 | 2050 | 2051 | 2052 | 2053 | 2054 | 2055 | 2056 | 2057 | 2058 | 2059 | 2060 | 2061 | 2062 | 2063 | 2064 | 2065
| Basisbedrag (deze cellen kunnen gebruikt worden om de inkomsten toe te voegen) |  | Euro/t CO2 |  | 0 | 0 | 0 | 0 | 0 | 0 | 0 | 0 | 0 | 0 | 0 | 0 | 0 | 0 | 0 | 0 | 0 | 0 | 0 | 0 | 0 | 0 | 0 | 0 | 0 | 0 | 0 | 0 | 0 | 0 | 0 | 0 | 0 | 0 | 0 | 0 | 0 | 0 | 0
| Correctiebedrag (deze cellen kunnen gebruikt worden om de inkomsten toe te voegen) |  | Euro/t CO2 |  | 0 | 0 | 0 | 0 | 0 | 0 | 0 | 0 | 0 | 0 | 0 | 0 | 0 | 0 | 0 | 0 | 0 | 0 | 0 | 0 | 0 | 0 | 0 | 0 | 0 | 0 | 0 | 0 | 0 | 0 | 0 | 0 | 0 | 0 | 0 | 0 | 0 | 0 | 0
| Inflator |  | index | 1 | 1.02 | 1.0404 | 1.0612 | 1.0824 | 1.1041 | 1.1262 | 1.1487 | 1.1717 | 1.1951 | 1.219 | 1.2434 | 1.2682 | 1.2936 | 1.3195 | 1.3459 | 1.3728 | 1.4002 | 1.4282 | 1.4568 | 1.4859 | 1.5157 | 1.546 | 1.5769 | 1.6084 | 1.6406 | 1.6734 | 1.7069 | 1.741 | 1.7758 | 1.8114 | 1.8476 | 1.8845 | 1.9222 | 1.9607 | 1.9999 | 2.0399 | 2.0807 | 2.1223 | 2.1647
Tabel: Nominale kasstroom (positieve bedragen = gunstig voor de producent)
| INITIELE INVESTERING |  | 0 | 1 | 2 | 3 | 4 | 5 | 6 | 7 | 8 | 9 | 10 | 11 | 12 | 13 | 14 | 15 | 16 | 17 | 18 | 19 | 20 | 21 | 22 | 23 | 24 | 25 | 26 | 27 | 28 | 29 | 30 | 31 | 32 | 33 | 34 | 35 | 36 | 37 | 38 | 39 | 40
| Investering | Euro | 0: -8744114.5184
AFZET
| Afzet elektriciteit of overige | t CO2 |  | 12800 | 12800 | 12800 | 12800 | 12800 | 12800 | 12800 | 12800 | 12800 | 12800 | 12800 | 12800 | 12800 | 12800 | 12800 | 0 | 0 | 0 | 0 | 0 | 0 | 0 | 0 | 0 | 0 | 0 | 0 | 0 | 0 | 0 | 0 | 0 | 0 | 0 | 0 | 0 | 0 | 0 | 0 | 0
| Afzet warmte | t CO2 |  | 0 | 0 | 0 | 0 | 0 | 0 | 0 | 0 | 0 | 0 | 0 | 0 | 0 | 0 | 0 | 0 | 0 | 0 | 0 | 0 | 0 | 0 | 0 | 0 | 0 | 0 | 0 | 0 | 0 | 0 | 0 | 0 | 0 | 0 | 0 | 0 | 0 | 0 | 0 | 0
| Afzet hernieuwbaar gas | kWh (HHV) |  | 0 | 0 | 0 | 0 | 0 | 0 | 0 | 0 | 0 | 0 | 0 | 0 | 0 | 0 | 0 | 0 | 0 | 0 | 0 | 0 | 0 | 0 | 0 | 0 | 0 | 0 | 0 | 0 | 0 | 0 | 0 | 0 | 0 | 0 | 0 | 0 | 0 | 0 | 0 | 0
| Afzet | t CO2 |  | 12800 | 12800 | 12800 | 12800 | 12800 | 12800 | 12800 | 12800 | 12800 | 12800 | 12800 | 12800 | 12800 | 12800 | 12800 | 0 | 0 | 0 | 0 | 0 | 0 | 0 | 0 | 0 | 0 | 0 | 0 | 0 | 0 | 0 | 0 | 0 | 0 | 0 | 0 | 0 | 0 | 0 | 0 | 0
KOSTEN EN INKOMSTEN
| Operationele kosten | Euro |  | -525894.4 | -536412.288 | -547140.5338 | -558083.3444 | -569245.0113 | -580629.9116 | -592242.5098 | -604087.36 | -616169.1072 | -628492.4893 | -641062.3391 | -653883.5859 | -666961.2576 | -680300.4828 | -693906.4924 | 0 | 0 | 0 | 0 | 0 | 0 | 0 | 0 | 0 | 0 | 0 | 0 | 0 | 0 | 0 | 0 | 0 | 0 | 0 | 0 | 0 | 0 | 0 | 0 | 0
| Brandstofkosten (biomassa) | Euro |  | 0 | 0 | 0 | 0 | 0 | 0 | 0 | 0 | 0 | 0 | 0 | 0 | 0 | 0 | 0 | 0 | 0 | 0 | 0 | 0 | 0 | 0 | 0 | 0 | 0 | 0 | 0 | 0 | 0 | 0 | 0 | 0 | 0 | 0 | 0 | 0 | 0 | 0 | 0 | 0
| Marktwaarde elektriciteit na einde beleidsperiode | Euro/kWh |  | 0 | 0 | 0 | 0 | 0 | 0 | 0 | 0 | 0 | 0 | 0 | 0 | 0 | 0 | 0 | 0 | 0 | 0 | 0 | 0 | 0 | 0 | 0 | 0 | 0 | 0 | 0 | 0 | 0 | 0 | 0 | 0 | 0 | 0 | 0 | 0 | 0 | 0 | 0 | 0
| Marktwaarde warmte of hernieuwbaar gas na einde beleidsperiode | Euro/kWh |  | 0 | 0 | 0 | 0 | 0 | 0 | 0 | 0 | 0 | 0 | 0 | 0 | 0 | 0 | 0 | 0 | 0 | 0 | 0 | 0 | 0 | 0 | 0 | 0 | 0 | 0 | 0 | 0 | 0 | 0 | 0 | 0 | 0 | 0 | 0 | 0 | 0 | 0 | 0 | 0
| Correctiebedrag | Euro/t CO2 |  | 0 | 0 | 0 | 0 | 0 | 0 | 0 | 0 | 0 | 0 | 0 | 0 | 0 | 0 | 0 | 0 | 0 | 0 | 0 | 0 | 0 | 0 | 0 | 0 | 0 | 0 | 0 | 0 | 0 | 0 | 0 | 0 | 0 | 0 | 0 | 0 | 0 | 0 | 0 | 0
| Basisbedrag | Euro/t CO2 |  | 0 | 0 | 0 | 0 | 0 | 0 | 0 | 0 | 0 | 0 | 0 | 0 | 0 | 0 | 0 | 0 | 0 | 0 | 0 | 0 | 0 | 0 | 0 | 0 | 0 | 0 | 0 | 0 | 0 | 0 | 0 | 0 | 0 | 0 | 0 | 0 | 0 | 0 | 0 | 0
| SDE-vergoeding | Euro |  | 0 | 0 | 0 | 0 | 0 | 0 | 0 | 0 | 0 | 0 | 0 | 0 | 0 | 0 | 0 | 0 | 0 | 0 | 0 | 0 | 0 | 0 | 0 | 0 | 0 | 0 | 0 | 0 | 0 | 0 | 0 | 0 | 0 | 0 | 0 | 0 | 0 | 0 | 0 | 0
| Marktinkomsten na einde beleidsperiode | Euro |  | 0 | 0 | 0 | 0 | 0 | 0 | 0 | 0 | 0 | 0 | 0 | 0 | 0 | 0 | 0 | 0 | 0 | 0 | 0 | 0 | 0 | 0 | 0 | 0 | 0 | 0 | 0 | 0 | 0 | 0 | 0 | 0 | 0 | 0 | 0 | 0 | 0 | 0 | 0 | 0
| Marktinkomsten gedurende beleidsperiode | Euro |  | 0 | 0 | 0 | 0 | 0 | 0 | 0 | 0 | 0 | 0 | 0 | 0 | 0 | 0 | 0 | 0 | 0 | 0 | 0 | 0 | 0 | 0 | 0 | 0 | 0 | 0 | 0 | 0 | 0 | 0 | 0 | 0 | 0 | 0 | 0 | 0 | 0 | 0 | 0 | 0
TOTALE KOSTEN EN INKOMSTEN
| Inkomen totaal (nominaal) | Euro |  | 0 | 0 | 0 | 0 | 0 | 0 | 0 | 0 | 0 | 0 | 0 | 0 | 0 | 0 | 0 | 0 | 0 | 0 | 0 | 0 | 0 | 0 | 0 | 0 | 0 | 0 | 0 | 0 | 0 | 0 | 0 | 0 | 0 | 0 | 0 | 0 | 0 | 0 | 0 | 0
| Kosten totaal (nominaal) | Euro |  | -525894.4 | -536412.288 | -547140.5338 | -558083.3444 | -569245.0113 | -580629.9116 | -592242.5098 | -604087.36 | -616169.1072 | -628492.4893 | -641062.3391 | -653883.5859 | -666961.2576 | -680300.4828 | -693906.4924 | 0 | 0 | 0 | 0 | 0 | 0 | 0 | 0 | 0 | 0 | 0 | 0 | 0 | 0 | 0 | 0 | 0 | 0 | 0 | 0 | 0 | 0 | 0 | 0 | 0
| Bruto inkomen (nominaal) | Euro |  | -525894.4 | -536412.288 | -547140.5338 | -558083.3444 | -569245.0113 | -580629.9116 | -592242.5098 | -604087.36 | -616169.1072 | -628492.4893 | -641062.3391 | -653883.5859 | -666961.2576 | -680300.4828 | -693906.4924 | 0 | 0 | 0 | 0 | 0 | 0 | 0 | 0 | 0 | 0 | 0 | 0 | 0 | 0 | 0 | 0 | 0 | 0 | 0 | 0 | 0 | 0 | 0 | 0 | 0
AFSCHRIJVING EN SCHULDEN
| Afschrijving | Euro |  | -582940.9679 | -582940.9679 | -582940.9679 | -582940.9679 | -582940.9679 | -582940.9679 | -582940.9679 | -582940.9679 | -582940.9679 | -582940.9679 | -582940.9679 | -582940.9679 | -582940.9679 | -582940.9679 | -582940.9679 | 0 | 0 | 0 | 0 | 0 | 0 | 0 | 0 | 0 | 0 | 0 | 0 | 0 | 0 | 0 | 0 | 0 | 0 | 0 | 0 | 0 | 0 | 0 | 0 | 0
| Rente | Euro |  | -321346.2086 | -306732.2992 | -291351.1595 | -275162.5101 | -258123.9565 | -240190.8789 | -221316.3147 | -201450.8359 | -180542.4194 | -158536.3111 | -135374.8821 | -110997.4781 | -85340.2603 | -58336.0386 | -29914.0953 | 0 | 0 | 0 | 0 | 0 | 0 | 0 | 0 | 0 | 0 | 0 | 0 | 0 | 0 | 0 | 0 | 0 | 0 | 0 | 0 | 0 | 0 | 0 | 0 | 0
| Aflossing | Euro |  | -278360.1789 | -292974.0882 | -308355.2279 | -324543.8773 | -341582.4309 | -359515.5085 | -378390.0727 | -398255.5515 | -419163.968 | -441170.0763 | -464331.5053 | -488708.9093 | -514366.1271 | -541370.3488 | -569792.2921 | 0 | 0 | 0 | 0 | 0 | 0 | 0 | 0 | 0 | 0 | 0 | 0 | 0 | 0 | 0 | 0 | 0 | 0 | 0 | 0 | 0 | 0 | 0 | 0 | 0
| Totale lasten lening | Euro |  | -599706.3874 | -599706.3874 | -599706.3874 | -599706.3874 | -599706.3874 | -599706.3874 | -599706.3874 | -599706.3874 | -599706.3874 | -599706.3874 | -599706.3874 | -599706.3874 | -599706.3874 | -599706.3874 | -599706.3874 | 0 | 0 | 0 | 0 | 0 | 0 | 0 | 0 | 0 | 0 | 0 | 0 | 0 | 0 | 0 | 0 | 0 | 0 | 0 | 0 | 0 | 0 | 0 | 0 | 0
BELASTING
| Belastbaar inkomen | Euro |  | -1430181.5764 | -1426085.5551 | -1421432.6612 | -1416186.8224 | -1410309.9357 | -1403761.7583 | -1396499.7924 | -1388479.1637 | -1379652.4945 | -1369969.7683 | -1359378.1891 | -1347822.0318 | -1335242.4858 | -1321577.4893 | -1306761.5556 | 0 | 0 | 0 | 0 | 0 | 0 | 0 | 0 | 0 | 0 | 0 | 0 | 0 | 0 | 0 | 0 | 0 | 0 | 0 | 0 | 0 | 0 | 0 | 0 | 0
| Belasting bedrag | Euro |  | 368986.8467 | 367930.0732 | 366729.6266 | 365376.2002 | 363859.9634 | 362170.5336 | 360296.9464 | 358227.6242 | 355950.3436 | 353452.2002 | 350719.5728 | 347738.0842 | 344492.5613 | 340966.9922 | 337144.4814 | 0 | 0 | 0 | 0 | 0 | 0 | 0 | 0 | 0 | 0 | 0 | 0 | 0 | 0 | 0 | 0 | 0 | 0 | 0 | 0 | 0 | 0 | 0 | 0 | 0
CASHFLOWS
| Netto inkomen na belasting | Euro |  | -756613.9407 | -768188.6022 | -780117.2946 | -792413.5317 | -805091.4353 | -818165.7653 | -831651.9508 | -845566.1231 | -859925.151 | -874746.6765 | -890049.1537 | -905851.8891 | -922175.0837 | -939039.8779 | -956468.3985 | 0 | 0 | 0 | 0 | 0 | 0 | 0 | 0 | 0 | 0 | 0 | 0 | 0 | 0 | 0 | 0 | 0 | 0 | 0 | 0 | 0 | 0 | 0 | 0 | 0
| Project cashflow | Euro | -8744114.5184 | -156907.5533 | -168482.2148 | -180410.9072 | -192707.1443 | -205385.0479 | -218459.3779 | -231945.5634 | -245859.7357 | -260218.7636 | -275040.2891 | -290342.7663 | -306145.5017 | -322468.6963 | -339333.4905 | -356762.0111 | 0 | 0 | 0 | 0 | 0 | 0 | 0 | 0 | 0 | 0 | 0 | 0 | 0 | 0 | 0 | 0 | 0 | 0 | 0 | 0 | 0 | 0 | 0 | 0 | 0
| Equity cashflow | Euro | -2623234.3555 | -756613.9407 | -768188.6022 | -780117.2946 | -792413.5317 | -805091.4353 | -818165.7653 | -831651.9508 | -845566.1231 | -859925.151 | -874746.6765 | -890049.1537 | -905851.8891 | -922175.0837 | -939039.8779 | -956468.3985 | 0 | 0 | 0 | 0 | 0 | 0 | 0 | 0 | 0 | 0 | 0 | 0 | 0 | 0 | 0 | 0 | 0 | 0 | 0 | 0 | 0 | 0 | 0 | 0 | 0
| Subsidiebasis: afzet | t CO2 |  | 12800 | 12800 | 12800 | 12800 | 12800 | 12800 | 12800 | 12800 | 12800 | 12800 | 12800 | 12800 | 12800 | 12800 | 12800 | 0 | 0 | 0 | 0 | 0 | 0 | 0 | 0 | 0 | 0 | 0 | 0 | 0 | 0 | 0 | 0 | 0 | 0 | 0 | 0 | 0 | 0 | 0 | 0 | 0
| Terug te verdienen investering | Euro | 8744114.5184 | 7989998.327 | 7231786.1141 | 6468921.0074 | 5700810.0619 | 4926822.2297 | 4146286.2202 | 3358488.2446 | 2562669.6405 | 1758024.3671 | 943696.3675 | 118776.7887 | -717698.9474 | -1566754.2295 | -2429474.5081 | -3307010.7203 | -3307010.7203 | -3307010.7203 | -3307010.7203 | -3307010.7203 | -3307010.7203 | -3307010.7203 | -3307010.7203 | -3307010.7203 | -3307010.7203 | -3307010.7203 | -3307010.7203 | -3307010.7203 | -3307010.7203 | -3307010.7203 | -3307010.7203 | -3307010.7203 | -3307010.7203 | -3307010.7203 | -3307010.7203 | -3307010.7203 | -3307010.7203 | -3307010.7203 | -3307010.7203 | -3307010.7203 | -3307010.7203
| DSCR |  | 1: 1.7197; 2: 1.7004; 3: 1.6805; 4: 1.66; 5: 1.6388; 6: 1.617; 7: 1.5945; 8: 1.5713; 9: 1.5474; 10: 1.5227; 11: 1.4972; 12: 1.4708; 13: 1.4436; 14: 1.4155; 15: 1.3864
| PROJECTPARAMETERS | Waarde | 0: Eenheid
| Verdisconteerde inkomsten | -5921005.8912 | 0: euro
| Verdisconteerde afzet | 68296.0029 | 0: t CO2
| Totale investering | 8744114.5184 | 0: Euro
| DSCR (gemiddeld) | 1.5644
| Vermogenskostenvergoeding (WACC nominaal/reëel) | 6% / 3.9%
| Projectrendement (IRR) | n.v.t.
| Rendement op eigen vermogen (IRR) | n.v.t.
| Aandeel lening | 6120880.1629 | 0: Euro
| Aandeel eigen vermogen | 2623234.3555 | 0: Euro
| Warmtekrachtverhouding | 0 | 0: W:E
| Samengesteld aantal vollasturen | 4000 | 0: uur/jaar
| Terugverdientijd (inclusief SDE++-subsidie) | tussen 11 en 12 jaar
| SUBSIDIEPARAMETERS | Waarde | 0: Eenheid
| Langetermijn-prijs | 28.4773 | 0: Euro/t CO2
| Langetermijnprijs (netlevering/niet-netlevering) | 28.4773 | 0: Euro/t CO2
| Langetermijnprijs netlevering | n.v.t. | 0: Euro/t CO2
| Langetermijnprijs niet-netlevering | n.v.t. | 0: Euro/t CO2
| Voorlopige GVO-waarde | 0 | 0: Euro/t CO2
| Langetermijn GvO-waarde | 0 | 0: Euro/t CO2
| Voorlopige HBE-waarde | 0 | 0: Euro/t CO2
| Langetermijn HBE-waarde | 0 | 0: Euro/t CO2
| Voorlopige waarde ETS-correctie | 0 | 0: Euro/t CO2
| Langetermijn-waarde ETS-correctie | 50.8213 | 0: Euro/t CO2
| Bodemprijs of basisprijs | 18.9849 | 0: Euro/t CO2
| Bodemprijs of basisprijs (netlevering/niet-netlevering) | 18.9849 | 0: Euro/t CO2
| Bodemprijs of basisprijs netlevering | n.v.t. | 0: Euro/t CO2
| Bodemprijs of basisprijs niet-netlevering | n.v.t. | 0: Euro/t CO2
| Voorlopig correctiebedrag | 50.7623 | 0: Euro/t CO2
| Voorlopig correctiebedrag netlevering/niet-netlevering | 50.7623 | 0: Euro/t CO2
| Voorlopig correctiebedrag netlevering | n.v.t. | 0: Euro/t CO2
| Voorlopig correctiebedrag niet-netlevering | n.v.t. | 0: Euro/t CO2
| CONVERSIEFACTOREN | Waarde | 0: Eenheid
| Verbrandingswaarde methaan (onderwaarde) | 35.8 | 0: MJ/Nm3
| Verbrandingswaarde hernieuwbaar gas (onderwaarde) | 31.65 | 0: MJ/Nm3
| Verbrandingswaarde hernieuwbaar gas (bovenwaarde) | 35.17 | 0: MJ/Nm3
| kWh naar MJ | 3.6 | 0: MJ/kWh

## 173
Berekening basisbedragen: Eindadvies SDE++ 2026
CCU, kleinschalige biomassa, vloeibaar (variant 6B)
| BASISBEDRAG en SUBSIDIE-INTENSITEIT | Waarde | Eenheid | Toelichting
| Basisbedrag | 167.6986 | Euro/t CO2 | Het basisbedrag is een maat voor de productiekosten. Deze waarde kan berekend worden als alleen deze worksheet geopend is.
| Subsidie-intensiteit | 117.2569 | Euro/t CO2 | De subsidie-intensiteit is de maat die in de rangschikking gebruikt wordt. Om deze waarde te berekenen dient ook de worksheet 'Correcties' geopend te zijn.
| Productie-eenheid | t CO2 |  | De SDE++ kent twee rekeneenheden waarover subsidie kan worden uitgekeerd: kWh voor energiecategorieën en t CO2 voor CCS- en CCU-categorieën.
| Vermogenseenheid | t CO2/uur
| Domein | CCS/CCU |  | Het corresponderende domein bij deze categorie geeft aan binnen welk 'hekje' de subsidiecategorie valt.
| CORRECTIEMETHODES | Waarde | Typering | Toelichting
| Berekeningswijze correctiebedrag methode-ID | 45 | CO2-gebruik incl. vermeden O&M | TTF[LHV] / ketel_co2 x 1000 - 90% x 1000 x EPEX1/wkk_co2 + co2_vermeden_opex_wkk_ketel
| Berekeningswijze ETS-correctie-ID | 14 | CCU 100% ETS2-correctie | EUA2
| ETS-voordeel bij merendeel van projecten? | Geen warmte | Ja of Nee | Alleen van belang voor warmteprojecten. Deze parameter werkt door op de langetermijnprijs en subsidie-intensiteit.
| Berekeningswijze correctiebedrag methode-ID netlevering |  |  | Enkel relevant voor zon-pv.
| Berekeningswijze correctiebedrag methode-ID niet-netlevering |  |  | Enkel relevant voor zon-pv.
| Netlevering deel |  |  | Enkel relevant voor zon-pv. Aandeel van de productie dat aan het net wordt geleverd.
| Niet-netlevering deel |  |  | Enkel relevant voor zon-pv. Aandeel eigen gebruik.
| SYSTEEMGROOTTE | Waarde | Eenheid | Toelichting
| Inputvermogen |  | t CO2/uur
| Seasonal Performance Factor (SPF) |  |  | Hier wordt de seizoensgemiddelde COP, of Seasonal performance factor, mee bedoeld voor het hele systeem.
| Gaat het om een installatie voor hernieuwbaar gas? |  |  | Alleen 'Ja' invullen als de installatie gas van aardgaskwaliteit produceert.
| Methaangehalte hernieuwbaar gas voor gaszuivering |  |  | Het percentage methaan in het biogas, dat nog niet tot aardgaskwaliteit is opgewaardeerd.
| Vermogen hernieuwbaargasproductie (voor zuivering) | 0 | Nm3/uur
| Outputvermogen (thermisch of hernieuwbaar gas) |  | t CO2/uur | Dit veld alleen invullen bij productie van warmte (al dan niet in WKK-variant) of hernieuwbaar gas van aardgaskwaliteit
| Outputvermogen (hernieuwbaar gas) | 0 | Nm3/uur
| Outputvermogen (elektrisch of overig) | 3.2 | t CO2/uur | Dit veld invullen als de installatie elektriciteit produceert (al dan niet in WKK-variant), of iets anders dan warmte of gas van aardgaskwaliteit produceert.
| Vollasturen levering (thermisch of hernieuwbaar gas) |  | uur/jaar | Bij een installatie voor gecombineerde opwekking, wordt de bedrijfstijd automatisch genomen als maximum van de vollasturen warmte en vollasturen elektriciteit.
| Vollasturen levering (elektrisch of overig) | 4000 | uur/jaar | Bij een installatie voor gecombineerde opwekking, wordt de bedrijfstijd automatisch genomen als maximum van de vollasturen warmte en vollasturen elektriciteit.
| ENERGETISCH RENDEMENT | Waarde | Eenheid | Toelichting
| Max. elektrisch rendement | 100%
| Elektrisch rendement | 100%
| Thermisch rendement of rendement gasproductie | 0%
| Elektriciteitsderving bij warmtelevering |  | elektriciteit : warmte | Enkel invullen als de installatie een WKK-installatie is waarbij warmtelevering ten koste gaat van de elektriciteitsproductie.
| KOSTEN | Waarde | Eenheid | Toelichting
| Investeringskosten input gebaseerd |  | Euro/t CO2/uur | De investeringskosten 'input gebaseerd' worden opgeteld bij de investeringskosten 'output gebaseerd'. Pas op voor onbedoelde dubbeltelling.
| Investeringskosten output gebaseerd | 3480797 | Euro/t CO2/uur | De investeringskosten 'input gebaseerd' worden opgeteld bij de investeringskosten 'output gebaseerd'. Pas op voor onbedoelde dubbeltelling.
| Totale investeringskosten | 11.2165 | Euro(miljoen)
| Vaste operationele kosten input gebaseerd |  | Euro/t CO2/uur/jaar | De operationele kosten 'input gebaseerd' worden opgeteld bij de investeringskosten 'output gebaseerd'. Pas op voor onbedoelde dubbeltelling.
| Vaste operationele kosten output gebaseerd | 91171 | Euro/t CO2/uur/jaar | De operationele kosten 'input gebaseerd' worden opgeteld bij de investeringskosten 'output gebaseerd'. Pas op voor onbedoelde dubbeltelling.
| Totale jaarlijkse vaste operationele kosten | 291.7472 | Euro(duizend)/jaar | Deze waarde wordt ter illustratie getoond.
| Kosten elektriciteitsverbruik | 14.48 | Euro/t CO2 | Het betreft de inkoopkosten voor elektriciteit, per t CO2 output
| Kosten gasverbruik |  | Euro/t CO2 | Het betreft de inkoopkosten voor gas, per t CO2 output
| Kosten warmteverbruik | 17.03 | Euro/t CO2 | Het betreft de inkoopkosten voor warmte, per t CO2 output
| Overige variabele operationele kosten | 4.9 | Euro/t CO2
| Totale variabele operationele kosten | 36.41 | Euro/t CO2
| ENERGIEGEBRUIK | Waarde | Eenheid | Toelichting
| Energie-inhoud brandstof |  | GJ/ton
| Biomassadoorzet | 0 | ton/jaar
| Netto brandstofprijs |  | Euro/ton | Hier wordt de brandstofprijs aan de poort bedoeld, inclusief eventuele risico-opslag.
| Relatief elektriciteitsgebruik | 195 | kWh/t CO2
| Elektriciteitsgebruik | 2496 | MWh/jaar
| Relatief warmtegebruik | 670 | kWh/t CO2
| Warmtegebruik | 8576 | MWh/jaar
| Relatief aardgasgebruik |  | kWh/t CO2
| Aardgasgebruik | 0 | MWh/jaar
| EMISSIEFACTOREN | Waarde | Eenheid | Toelichting
| Emissiefactor van warmteproductie per eenheid |  | kg CO2/kWh
| Emissiefactor van elektriciteitsproductie of overig per eenheid | 930 | kg CO2/t CO2
| Emissiefactor van gasproductie per eenheid |  | kg CO2/kWh
| Emissiefactor gebruik van biomassa |  | kg CO2/ton | De waarde die hier getoond wordt, is afhankelijk aan de uitgangspunten in de adviesvraag.
| Emissiefactor gebruik van warmte | 0.225 | kg CO2/kWh
| Emissiefactor gebruik van elektriciteit | 0.13 | kg CO2/kWh
| Emissiefactor gebruik van gas |  | kg CO2/kWh
| Vermeden emissies | 753.9 | kg CO2/t CO2
| TERMIJNEN | Waarde | Eenheid | Toelichting
| Economische levensduur | 15 | jaar | Deze waarde wordt gebruikt om eventuele inkomsten van het project na subsidieperiode te berekenen.
| Termijn lening | 15 | jaar
| Afschrijvingstermijn | 15 | jaar
| Beleidsperiode | 15 | jaar
| Totale operationale periode |  | jaar | Deze waarde wordt gebruikt om de vermeden emissies gedurende de hele operationele periode van de installatie te berekenen.
| PARAMETERS NA SUBSIDIEPERIODE | Waarde | Eenheid | Toelichting
| Elektriciteitsprijs na subsidieperiode |  | Euro/kWh | Deze prijs is inclusief de profielfactor, maar exclusief de onbalansfactor.
| Vollasturen na subsidieperiode elektriciteit of overige |  | uur/jaar
| Prijs warmte of hernieuwbaar gas na subsidieperiode |  | Euro/kWh
| Vollasturen na subsidieperiode warmte of hernieuwbaar gas |  | uur/jaar
| Totaal geproduceerde eenheden subsidieperiode | 192000 | t CO2
| Totale geproduceerde eenheden bedrijfsperiode | 192000 | t CO2
| Verrekeningsfactor bespaarde emissies | 1
| FINANCIËLE PARAMETERS | Waarde | Eenheid | Toelichting
| Inflatie | 2%
| Rendement op vreemd vermogen | 5.25%
| Rendement op eigen vermogen | 11%
| Percentage vreemd vermogen in investering | 70%
| Percentage eigen vermogen in investering | 30%
| Vennootschapsbelasting | 25.8%
| INVESTERINGSSUBSIDIES | Waarde | Eenheid | Toelichting
| Investeringssubsidie t.g.v. vreemd vermogen |  | Euro
| Investeringssubsidie t.g.v. eigen vermogen (NCW) |  | Euro
| ONREGELMATIGE CASHFLOWS | Jaar | Waarde | Toelichting
Voer in cel kolom C het jaar in waarin de onregelmatige cashflow plaatsvindt en in kolom D97 de reële kosten (als negatieve waarde) in dat specifieke jaar.
De waarde als reële kosten is gedefinieerd in euro van het jaar 2026.
| Afsluitprovisie op lening handmatig |  |  | Indien de afsluitprovisie handmatig moet worden ingevoerd, voer dan in cel C103 het bedrag van de afsluitprovisie in.
| Afsluitprovisie als percentage van lening | 0 | 1% | Deze afsluitprovisie wordt verrekend in de totale investeringskosten en is gedefinieerd als percentage van de lening.
| SUBSIDIE-INKOMSTEN (niet invullen voor basisbedragberekening) |  | Eenheid | 2026 | 2027 | 2028 | 2029 | 2030 | 2031 | 2032 | 2033 | 2034 | 2035 | 2036 | 2037 | 2038 | 2039 | 2040 | 2041 | 2042 | 2043 | 2044 | 2045 | 2046 | 2047 | 2048 | 2049 | 2050 | 2051 | 2052 | 2053 | 2054 | 2055 | 2056 | 2057 | 2058 | 2059 | 2060 | 2061 | 2062 | 2063 | 2064 | 2065
| Basisbedrag (deze cellen kunnen gebruikt worden om de inkomsten toe te voegen) |  | Euro/t CO2 |  | 0 | 0 | 0 | 0 | 0 | 0 | 0 | 0 | 0 | 0 | 0 | 0 | 0 | 0 | 0 | 0 | 0 | 0 | 0 | 0 | 0 | 0 | 0 | 0 | 0 | 0 | 0 | 0 | 0 | 0 | 0 | 0 | 0 | 0 | 0 | 0 | 0 | 0 | 0
| Correctiebedrag (deze cellen kunnen gebruikt worden om de inkomsten toe te voegen) |  | Euro/t CO2 |  | 0 | 0 | 0 | 0 | 0 | 0 | 0 | 0 | 0 | 0 | 0 | 0 | 0 | 0 | 0 | 0 | 0 | 0 | 0 | 0 | 0 | 0 | 0 | 0 | 0 | 0 | 0 | 0 | 0 | 0 | 0 | 0 | 0 | 0 | 0 | 0 | 0 | 0 | 0
| Inflator |  | index | 1 | 1.02 | 1.0404 | 1.0612 | 1.0824 | 1.1041 | 1.1262 | 1.1487 | 1.1717 | 1.1951 | 1.219 | 1.2434 | 1.2682 | 1.2936 | 1.3195 | 1.3459 | 1.3728 | 1.4002 | 1.4282 | 1.4568 | 1.4859 | 1.5157 | 1.546 | 1.5769 | 1.6084 | 1.6406 | 1.6734 | 1.7069 | 1.741 | 1.7758 | 1.8114 | 1.8476 | 1.8845 | 1.9222 | 1.9607 | 1.9999 | 2.0399 | 2.0807 | 2.1223 | 2.1647
Tabel: Nominale kasstroom (positieve bedragen = gunstig voor de producent)
| INITIELE INVESTERING |  | 0 | 1 | 2 | 3 | 4 | 5 | 6 | 7 | 8 | 9 | 10 | 11 | 12 | 13 | 14 | 15 | 16 | 17 | 18 | 19 | 20 | 21 | 22 | 23 | 24 | 25 | 26 | 27 | 28 | 29 | 30 | 31 | 32 | 33 | 34 | 35 | 36 | 37 | 38 | 39 | 40
| Investering | Euro | 0: -11216520.2528
AFZET
| Afzet elektriciteit of overige | t CO2 |  | 12800 | 12800 | 12800 | 12800 | 12800 | 12800 | 12800 | 12800 | 12800 | 12800 | 12800 | 12800 | 12800 | 12800 | 12800 | 0 | 0 | 0 | 0 | 0 | 0 | 0 | 0 | 0 | 0 | 0 | 0 | 0 | 0 | 0 | 0 | 0 | 0 | 0 | 0 | 0 | 0 | 0 | 0 | 0
| Afzet warmte | t CO2 |  | 0 | 0 | 0 | 0 | 0 | 0 | 0 | 0 | 0 | 0 | 0 | 0 | 0 | 0 | 0 | 0 | 0 | 0 | 0 | 0 | 0 | 0 | 0 | 0 | 0 | 0 | 0 | 0 | 0 | 0 | 0 | 0 | 0 | 0 | 0 | 0 | 0 | 0 | 0 | 0
| Afzet hernieuwbaar gas | kWh (HHV) |  | 0 | 0 | 0 | 0 | 0 | 0 | 0 | 0 | 0 | 0 | 0 | 0 | 0 | 0 | 0 | 0 | 0 | 0 | 0 | 0 | 0 | 0 | 0 | 0 | 0 | 0 | 0 | 0 | 0 | 0 | 0 | 0 | 0 | 0 | 0 | 0 | 0 | 0 | 0 | 0
| Afzet | t CO2 |  | 12800 | 12800 | 12800 | 12800 | 12800 | 12800 | 12800 | 12800 | 12800 | 12800 | 12800 | 12800 | 12800 | 12800 | 12800 | 0 | 0 | 0 | 0 | 0 | 0 | 0 | 0 | 0 | 0 | 0 | 0 | 0 | 0 | 0 | 0 | 0 | 0 | 0 | 0 | 0 | 0 | 0 | 0 | 0
KOSTEN EN INKOMSTEN
| Operationele kosten | Euro |  | -757795.2 | -772951.104 | -788410.1261 | -804178.3286 | -820261.8952 | -836667.1331 | -853400.4757 | -870468.4853 | -887877.855 | -905635.4121 | -923748.1203 | -942223.0827 | -961067.5444 | -980288.8952 | -999894.6732 | 0 | 0 | 0 | 0 | 0 | 0 | 0 | 0 | 0 | 0 | 0 | 0 | 0 | 0 | 0 | 0 | 0 | 0 | 0 | 0 | 0 | 0 | 0 | 0 | 0
| Brandstofkosten (biomassa) | Euro |  | 0 | 0 | 0 | 0 | 0 | 0 | 0 | 0 | 0 | 0 | 0 | 0 | 0 | 0 | 0 | 0 | 0 | 0 | 0 | 0 | 0 | 0 | 0 | 0 | 0 | 0 | 0 | 0 | 0 | 0 | 0 | 0 | 0 | 0 | 0 | 0 | 0 | 0 | 0 | 0
| Marktwaarde elektriciteit na einde beleidsperiode | Euro/kWh |  | 0 | 0 | 0 | 0 | 0 | 0 | 0 | 0 | 0 | 0 | 0 | 0 | 0 | 0 | 0 | 0 | 0 | 0 | 0 | 0 | 0 | 0 | 0 | 0 | 0 | 0 | 0 | 0 | 0 | 0 | 0 | 0 | 0 | 0 | 0 | 0 | 0 | 0 | 0 | 0
| Marktwaarde warmte of hernieuwbaar gas na einde beleidsperiode | Euro/kWh |  | 0 | 0 | 0 | 0 | 0 | 0 | 0 | 0 | 0 | 0 | 0 | 0 | 0 | 0 | 0 | 0 | 0 | 0 | 0 | 0 | 0 | 0 | 0 | 0 | 0 | 0 | 0 | 0 | 0 | 0 | 0 | 0 | 0 | 0 | 0 | 0 | 0 | 0 | 0 | 0
| Correctiebedrag | Euro/t CO2 |  | 0 | 0 | 0 | 0 | 0 | 0 | 0 | 0 | 0 | 0 | 0 | 0 | 0 | 0 | 0 | 0 | 0 | 0 | 0 | 0 | 0 | 0 | 0 | 0 | 0 | 0 | 0 | 0 | 0 | 0 | 0 | 0 | 0 | 0 | 0 | 0 | 0 | 0 | 0 | 0
| Basisbedrag | Euro/t CO2 |  | 0 | 0 | 0 | 0 | 0 | 0 | 0 | 0 | 0 | 0 | 0 | 0 | 0 | 0 | 0 | 0 | 0 | 0 | 0 | 0 | 0 | 0 | 0 | 0 | 0 | 0 | 0 | 0 | 0 | 0 | 0 | 0 | 0 | 0 | 0 | 0 | 0 | 0 | 0 | 0
| SDE-vergoeding | Euro |  | 0 | 0 | 0 | 0 | 0 | 0 | 0 | 0 | 0 | 0 | 0 | 0 | 0 | 0 | 0 | 0 | 0 | 0 | 0 | 0 | 0 | 0 | 0 | 0 | 0 | 0 | 0 | 0 | 0 | 0 | 0 | 0 | 0 | 0 | 0 | 0 | 0 | 0 | 0 | 0
| Marktinkomsten na einde beleidsperiode | Euro |  | 0 | 0 | 0 | 0 | 0 | 0 | 0 | 0 | 0 | 0 | 0 | 0 | 0 | 0 | 0 | 0 | 0 | 0 | 0 | 0 | 0 | 0 | 0 | 0 | 0 | 0 | 0 | 0 | 0 | 0 | 0 | 0 | 0 | 0 | 0 | 0 | 0 | 0 | 0 | 0
| Marktinkomsten gedurende beleidsperiode | Euro |  | 0 | 0 | 0 | 0 | 0 | 0 | 0 | 0 | 0 | 0 | 0 | 0 | 0 | 0 | 0 | 0 | 0 | 0 | 0 | 0 | 0 | 0 | 0 | 0 | 0 | 0 | 0 | 0 | 0 | 0 | 0 | 0 | 0 | 0 | 0 | 0 | 0 | 0 | 0 | 0
TOTALE KOSTEN EN INKOMSTEN
| Inkomen totaal (nominaal) | Euro |  | 0 | 0 | 0 | 0 | 0 | 0 | 0 | 0 | 0 | 0 | 0 | 0 | 0 | 0 | 0 | 0 | 0 | 0 | 0 | 0 | 0 | 0 | 0 | 0 | 0 | 0 | 0 | 0 | 0 | 0 | 0 | 0 | 0 | 0 | 0 | 0 | 0 | 0 | 0 | 0
| Kosten totaal (nominaal) | Euro |  | -757795.2 | -772951.104 | -788410.1261 | -804178.3286 | -820261.8952 | -836667.1331 | -853400.4757 | -870468.4853 | -887877.855 | -905635.4121 | -923748.1203 | -942223.0827 | -961067.5444 | -980288.8952 | -999894.6732 | 0 | 0 | 0 | 0 | 0 | 0 | 0 | 0 | 0 | 0 | 0 | 0 | 0 | 0 | 0 | 0 | 0 | 0 | 0 | 0 | 0 | 0 | 0 | 0 | 0
| Bruto inkomen (nominaal) | Euro |  | -757795.2 | -772951.104 | -788410.1261 | -804178.3286 | -820261.8952 | -836667.1331 | -853400.4757 | -870468.4853 | -887877.855 | -905635.4121 | -923748.1203 | -942223.0827 | -961067.5444 | -980288.8952 | -999894.6732 | 0 | 0 | 0 | 0 | 0 | 0 | 0 | 0 | 0 | 0 | 0 | 0 | 0 | 0 | 0 | 0 | 0 | 0 | 0 | 0 | 0 | 0 | 0 | 0 | 0
AFSCHRIJVING EN SCHULDEN
| Afschrijving | Euro |  | -747768.0169 | -747768.0169 | -747768.0169 | -747768.0169 | -747768.0169 | -747768.0169 | -747768.0169 | -747768.0169 | -747768.0169 | -747768.0169 | -747768.0169 | -747768.0169 | -747768.0169 | -747768.0169 | -747768.0169 | 0 | 0 | 0 | 0 | 0 | 0 | 0 | 0 | 0 | 0 | 0 | 0 | 0 | 0 | 0 | 0 | 0 | 0 | 0 | 0 | 0 | 0 | 0 | 0 | 0
| Rente | Euro |  | -412207.1193 | -393461.1147 | -373730.9449 | -352964.9412 | -331108.7223 | -308105.0519 | -283893.6888 | -258411.2291 | -231590.9403 | -203362.5864 | -173652.2439 | -142382.1083 | -109470.2907 | -74830.6026 | -38372.3309 | 0 | 0 | 0 | 0 | 0 | 0 | 0 | 0 | 0 | 0 | 0 | 0 | 0 | 0 | 0 | 0 | 0 | 0 | 0 | 0 | 0 | 0 | 0 | 0 | 0
| Aflossing | Euro |  | -357066.7535 | -375812.7581 | -395542.9279 | -416308.9316 | -438165.1505 | -461168.8209 | -485380.184 | -510862.6437 | -537682.9325 | -565911.2864 | -595621.629 | -626891.7645 | -659803.5821 | -694443.2702 | -730901.5419 | 0 | 0 | 0 | 0 | 0 | 0 | 0 | 0 | 0 | 0 | 0 | 0 | 0 | 0 | 0 | 0 | 0 | 0 | 0 | 0 | 0 | 0 | 0 | 0 | 0
| Totale lasten lening | Euro |  | -769273.8728 | -769273.8728 | -769273.8728 | -769273.8728 | -769273.8728 | -769273.8728 | -769273.8728 | -769273.8728 | -769273.8728 | -769273.8728 | -769273.8728 | -769273.8728 | -769273.8728 | -769273.8728 | -769273.8728 | 0 | 0 | 0 | 0 | 0 | 0 | 0 | 0 | 0 | 0 | 0 | 0 | 0 | 0 | 0 | 0 | 0 | 0 | 0 | 0 | 0 | 0 | 0 | 0 | 0
BELASTING
| Belastbaar inkomen | Euro |  | -1917770.3361 | -1914180.2356 | -1909909.0879 | -1904911.2867 | -1899138.6343 | -1892540.2018 | -1885062.1814 | -1876647.7312 | -1867236.8122 | -1856766.0153 | -1845168.381 | -1832373.2079 | -1818305.8519 | -1802887.5147 | -1786035.021 | 0 | 0 | 0 | 0 | 0 | 0 | 0 | 0 | 0 | 0 | 0 | 0 | 0 | 0 | 0 | 0 | 0 | 0 | 0 | 0 | 0 | 0 | 0 | 0 | 0
| Belasting bedrag | Euro |  | 494784.7467 | 493858.5008 | 492756.5447 | 491467.112 | 489977.7677 | 488275.3721 | 486346.0428 | 484175.1147 | 481747.0975 | 479045.6319 | 476053.4423 | 472752.2876 | 469122.9098 | 465144.9788 | 460797.0354 | 0 | 0 | 0 | 0 | 0 | 0 | 0 | 0 | 0 | 0 | 0 | 0 | 0 | 0 | 0 | 0 | 0 | 0 | 0 | 0 | 0 | 0 | 0 | 0 | 0
CASHFLOWS
| Netto inkomen na belasting | Euro |  | -1032284.3261 | -1048366.4761 | -1064927.4542 | -1081985.0895 | -1099558.0003 | -1117665.6338 | -1136328.3058 | -1155567.2434 | -1175404.6303 | -1195863.6529 | -1216968.5508 | -1238744.6679 | -1261218.5074 | -1284417.7893 | -1308371.5106 | 0 | 0 | 0 | 0 | 0 | 0 | 0 | 0 | 0 | 0 | 0 | 0 | 0 | 0 | 0 | 0 | 0 | 0 | 0 | 0 | 0 | 0 | 0 | 0 | 0
| Project cashflow | Euro | -11216520.2528 | -263010.4533 | -279092.6032 | -295653.5814 | -312711.2166 | -330284.1275 | -348391.761 | -367054.4329 | -386293.3706 | -406130.7574 | -426589.7801 | -447694.678 | -469470.7951 | -491944.6346 | -515143.9164 | -539097.6377 | 0 | 0 | 0 | 0 | 0 | 0 | 0 | 0 | 0 | 0 | 0 | 0 | 0 | 0 | 0 | 0 | 0 | 0 | 0 | 0 | 0 | 0 | 0 | 0 | 0
| Equity cashflow | Euro | -3364956.0758 | -1032284.3261 | -1048366.4761 | -1064927.4542 | -1081985.0895 | -1099558.0003 | -1117665.6338 | -1136328.3058 | -1155567.2434 | -1175404.6303 | -1195863.6529 | -1216968.5508 | -1238744.6679 | -1261218.5074 | -1284417.7893 | -1308371.5106 | 0 | 0 | 0 | 0 | 0 | 0 | 0 | 0 | 0 | 0 | 0 | 0 | 0 | 0 | 0 | 0 | 0 | 0 | 0 | 0 | 0 | 0 | 0 | 0 | 0
| Subsidiebasis: afzet | t CO2 |  | 12800 | 12800 | 12800 | 12800 | 12800 | 12800 | 12800 | 12800 | 12800 | 12800 | 12800 | 12800 | 12800 | 12800 | 12800 | 0 | 0 | 0 | 0 | 0 | 0 | 0 | 0 | 0 | 0 | 0 | 0 | 0 | 0 | 0 | 0 | 0 | 0 | 0 | 0 | 0 | 0 | 0 | 0 | 0
| Terug te verdienen investering | Euro | 11216520.2528 | 10239980.4921 | 9259850.6308 | 8275449.6218 | 7286050.8116 | 6290879.3491 | 5289109.4541 | 4279861.5386 | 3262199.173 | 2235125.8883 | 1197581.8068 | 148440.0909 | -913496.798 | -1989501.043 | -3080923.6251 | -4189198.701 | -4189198.701 | -4189198.701 | -4189198.701 | -4189198.701 | -4189198.701 | -4189198.701 | -4189198.701 | -4189198.701 | -4189198.701 | -4189198.701 | -4189198.701 | -4189198.701 | -4189198.701 | -4189198.701 | -4189198.701 | -4189198.701 | -4189198.701 | -4189198.701 | -4189198.701 | -4189198.701 | -4189198.701 | -4189198.701 | -4189198.701 | -4189198.701 | -4189198.701
| DSCR |  | 1: 1.7285; 2: 1.7076; 3: 1.6861; 4: 1.6639; 5: 1.6411; 6: 1.6176; 7: 1.5933; 8: 1.5683; 9: 1.5425; 10: 1.5159; 11: 1.4885; 12: 1.4602; 13: 1.4309; 14: 1.4008; 15: 1.3697
| PROJECTPARAMETERS | Waarde | 0: Eenheid
| Verdisconteerde inkomsten | -8088186.0462 | 0: euro
| Verdisconteerde afzet | 68296.0029 | 0: t CO2
| Totale investering | 11216520.2528 | 0: Euro
| DSCR (gemiddeld) | 1.561
| Vermogenskostenvergoeding (WACC nominaal/reëel) | 6% / 3.9%
| Projectrendement (IRR) | n.v.t.
| Rendement op eigen vermogen (IRR) | n.v.t.
| Aandeel lening | 7851564.177 | 0: Euro
| Aandeel eigen vermogen | 3364956.0758 | 0: Euro
| Warmtekrachtverhouding | 0 | 0: W:E
| Samengesteld aantal vollasturen | 4000 | 0: uur/jaar
| Terugverdientijd (inclusief SDE++-subsidie) | tussen 11 en 12 jaar
| SUBSIDIEPARAMETERS | Waarde | 0: Eenheid
| Langetermijn-prijs | 28.4773 | 0: Euro/t CO2
| Langetermijnprijs (netlevering/niet-netlevering) | 28.4773 | 0: Euro/t CO2
| Langetermijnprijs netlevering | n.v.t. | 0: Euro/t CO2
| Langetermijnprijs niet-netlevering | n.v.t. | 0: Euro/t CO2
| Voorlopige GVO-waarde | 0 | 0: Euro/t CO2
| Langetermijn GvO-waarde | 0 | 0: Euro/t CO2
| Voorlopige HBE-waarde | 0 | 0: Euro/t CO2
| Langetermijn HBE-waarde | 0 | 0: Euro/t CO2
| Voorlopige waarde ETS-correctie | 0 | 0: Euro/t CO2
| Langetermijn-waarde ETS-correctie | 50.8213 | 0: Euro/t CO2
| Bodemprijs of basisprijs | 18.9849 | 0: Euro/t CO2
| Bodemprijs of basisprijs (netlevering/niet-netlevering) | 18.9849 | 0: Euro/t CO2
| Bodemprijs of basisprijs netlevering | n.v.t. | 0: Euro/t CO2
| Bodemprijs of basisprijs niet-netlevering | n.v.t. | 0: Euro/t CO2
| Voorlopig correctiebedrag | 50.7623 | 0: Euro/t CO2
| Voorlopig correctiebedrag netlevering/niet-netlevering | 50.7623 | 0: Euro/t CO2
| Voorlopig correctiebedrag netlevering | n.v.t. | 0: Euro/t CO2
| Voorlopig correctiebedrag niet-netlevering | n.v.t. | 0: Euro/t CO2
| CONVERSIEFACTOREN | Waarde | 0: Eenheid
| Verbrandingswaarde methaan (onderwaarde) | 35.8 | 0: MJ/Nm3
| Verbrandingswaarde hernieuwbaar gas (onderwaarde) | 31.65 | 0: MJ/Nm3
| Verbrandingswaarde hernieuwbaar gas (bovenwaarde) | 35.17 | 0: MJ/Nm3
| kWh naar MJ | 3.6 | 0: MJ/kWh

## 174
Berekening basisbedragen: Eindadvies SDE++ 2026
CCU, direct air capture op locatie, gasvormig (variant 7A)
| BASISBEDRAG en SUBSIDIE-INTENSITEIT | Waarde | Eenheid | Toelichting
| Basisbedrag | 401.593 | Euro/t CO2 | Het basisbedrag is een maat voor de productiekosten. Deze waarde kan berekend worden als alleen deze worksheet geopend is.
| Subsidie-intensiteit | 423.5143 | Euro/t CO2 | De subsidie-intensiteit is de maat die in de rangschikking gebruikt wordt. Om deze waarde te berekenen dient ook de worksheet 'Correcties' geopend te zijn.
| Productie-eenheid | t CO2 |  | De SDE++ kent twee rekeneenheden waarover subsidie kan worden uitgekeerd: kWh voor energiecategorieën en t CO2 voor CCS- en CCU-categorieën.
| Vermogenseenheid | t CO2/uur
| Domein | CCS/CCU |  | Het corresponderende domein bij deze categorie geeft aan binnen welk 'hekje' de subsidiecategorie valt.
| CORRECTIEMETHODES | Waarde | Typering | Toelichting
| Berekeningswijze correctiebedrag methode-ID | 45 | CO2-gebruik incl. vermeden O&M | TTF[LHV] / ketel_co2 x 1000 - 90% x 1000 x EPEX1/wkk_co2 + co2_vermeden_opex_wkk_ketel
| Berekeningswijze ETS-correctie-ID | 14 | CCU 100% ETS2-correctie | EUA2
| ETS-voordeel bij merendeel van projecten? | Geen warmte | Ja of Nee | Alleen van belang voor warmteprojecten. Deze parameter werkt door op de langetermijnprijs en subsidie-intensiteit.
| Berekeningswijze correctiebedrag methode-ID netlevering |  |  | Enkel relevant voor zon-pv.
| Berekeningswijze correctiebedrag methode-ID niet-netlevering |  |  | Enkel relevant voor zon-pv.
| Netlevering deel |  |  | Enkel relevant voor zon-pv. Aandeel van de productie dat aan het net wordt geleverd.
| Niet-netlevering deel |  |  | Enkel relevant voor zon-pv. Aandeel eigen gebruik.
| SYSTEEMGROOTTE | Waarde | Eenheid | Toelichting
| Inputvermogen |  | t CO2/uur
| Seasonal Performance Factor (SPF) |  |  | Hier wordt de seizoensgemiddelde COP, of Seasonal performance factor, mee bedoeld voor het hele systeem.
| Gaat het om een installatie voor hernieuwbaar gas? |  |  | Alleen 'Ja' invullen als de installatie gas van aardgaskwaliteit produceert.
| Methaangehalte hernieuwbaar gas voor gaszuivering |  |  | Het percentage methaan in het biogas, dat nog niet tot aardgaskwaliteit is opgewaardeerd.
| Vermogen hernieuwbaargasproductie (voor zuivering) | 0 | Nm3/uur
| Outputvermogen (thermisch of hernieuwbaar gas) |  | t CO2/uur | Dit veld alleen invullen bij productie van warmte (al dan niet in WKK-variant) of hernieuwbaar gas van aardgaskwaliteit
| Outputvermogen (hernieuwbaar gas) | 0 | Nm3/uur
| Outputvermogen (elektrisch of overig) | 0.3125 | t CO2/uur | Dit veld invullen als de installatie elektriciteit produceert (al dan niet in WKK-variant), of iets anders dan warmte of gas van aardgaskwaliteit produceert.
| Vollasturen levering (thermisch of hernieuwbaar gas) |  | uur/jaar | Bij een installatie voor gecombineerde opwekking, wordt de bedrijfstijd automatisch genomen als maximum van de vollasturen warmte en vollasturen elektriciteit.
| Vollasturen levering (elektrisch of overig) | 4000 | uur/jaar | Bij een installatie voor gecombineerde opwekking, wordt de bedrijfstijd automatisch genomen als maximum van de vollasturen warmte en vollasturen elektriciteit.
| ENERGETISCH RENDEMENT | Waarde | Eenheid | Toelichting
| Max. elektrisch rendement | 100%
| Elektrisch rendement | 100%
| Thermisch rendement of rendement gasproductie | 0%
| Elektriciteitsderving bij warmtelevering |  | elektriciteit : warmte | Enkel invullen als de installatie een WKK-installatie is waarbij warmtelevering ten koste gaat van de elektriciteitsproductie.
| KOSTEN | Waarde | Eenheid | Toelichting
| Investeringskosten input gebaseerd |  | Euro/t CO2/uur | De investeringskosten 'input gebaseerd' worden opgeteld bij de investeringskosten 'output gebaseerd'. Pas op voor onbedoelde dubbeltelling.
| Investeringskosten output gebaseerd | 4600000 | Euro/t CO2/uur | De investeringskosten 'input gebaseerd' worden opgeteld bij de investeringskosten 'output gebaseerd'. Pas op voor onbedoelde dubbeltelling.
| Totale investeringskosten | 1.4476 | Euro(miljoen)
| Vaste operationele kosten input gebaseerd |  | Euro/t CO2/uur/jaar | De operationele kosten 'input gebaseerd' worden opgeteld bij de investeringskosten 'output gebaseerd'. Pas op voor onbedoelde dubbeltelling.
| Vaste operationele kosten output gebaseerd | 440000 | Euro/t CO2/uur/jaar | De operationele kosten 'input gebaseerd' worden opgeteld bij de investeringskosten 'output gebaseerd'. Pas op voor onbedoelde dubbeltelling.
| Totale jaarlijkse vaste operationele kosten | 137.5 | Euro(duizend)/jaar | Deze waarde wordt ter illustratie getoond.
| Kosten elektriciteitsverbruik | 100.3 | Euro/t CO2 | Het betreft de inkoopkosten voor elektriciteit, per t CO2 output
| Kosten gasverbruik |  | Euro/t CO2 | Het betreft de inkoopkosten voor gas, per t CO2 output
| Kosten warmteverbruik |  | Euro/t CO2 | Het betreft de inkoopkosten voor warmte, per t CO2 output
| Overige variabele operationele kosten | 30 | Euro/t CO2
| Totale variabele operationele kosten | 130.3 | Euro/t CO2
| ENERGIEGEBRUIK | Waarde | Eenheid | Toelichting
| Energie-inhoud brandstof |  | GJ/ton
| Biomassadoorzet | 0 | ton/jaar
| Netto brandstofprijs |  | Euro/ton | Hier wordt de brandstofprijs aan de poort bedoeld, inclusief eventuele risico-opslag.
| Relatief elektriciteitsgebruik | 1300 | kWh/t CO2
| Elektriciteitsgebruik | 1625 | MWh/jaar
| Relatief warmtegebruik |  | kWh/t CO2
| Warmtegebruik | 0 | MWh/jaar
| Relatief aardgasgebruik |  | kWh/t CO2
| Aardgasgebruik | 0 | MWh/jaar
| EMISSIEFACTOREN | Waarde | Eenheid | Toelichting
| Emissiefactor van warmteproductie per eenheid |  | kg CO2/kWh
| Emissiefactor van elektriciteitsproductie of overig per eenheid | 930 | kg CO2/t CO2
| Emissiefactor van gasproductie per eenheid |  | kg CO2/kWh
| Emissiefactor gebruik van biomassa |  | kg CO2/ton | De waarde die hier getoond wordt, is afhankelijk aan de uitgangspunten in de adviesvraag.
| Emissiefactor gebruik van warmte |  | kg CO2/kWh
| Emissiefactor gebruik van elektriciteit | 0.13 | kg CO2/kWh
| Emissiefactor gebruik van gas |  | kg CO2/kWh
| Vermeden emissies | 761 | kg CO2/t CO2
| TERMIJNEN | Waarde | Eenheid | Toelichting
| Economische levensduur | 15 | jaar | Deze waarde wordt gebruikt om eventuele inkomsten van het project na subsidieperiode te berekenen.
| Termijn lening | 15 | jaar
| Afschrijvingstermijn | 15 | jaar
| Beleidsperiode | 15 | jaar
| Totale operationale periode | 15 | jaar | Deze waarde wordt gebruikt om de vermeden emissies gedurende de hele operationele periode van de installatie te berekenen.
| PARAMETERS NA SUBSIDIEPERIODE | Waarde | Eenheid | Toelichting
| Elektriciteitsprijs na subsidieperiode |  | Euro/kWh | Deze prijs is inclusief de profielfactor, maar exclusief de onbalansfactor.
| Vollasturen na subsidieperiode elektriciteit of overige |  | uur/jaar
| Prijs warmte of hernieuwbaar gas na subsidieperiode |  | Euro/kWh
| Vollasturen na subsidieperiode warmte of hernieuwbaar gas |  | uur/jaar
| Totaal geproduceerde eenheden subsidieperiode | 18750 | t CO2
| Totale geproduceerde eenheden bedrijfsperiode | 18750 | t CO2
| Verrekeningsfactor bespaarde emissies | 1
| FINANCIËLE PARAMETERS | Waarde | Eenheid | Toelichting
| Inflatie | 2%
| Rendement op vreemd vermogen | 5.25%
| Rendement op eigen vermogen | 11%
| Percentage vreemd vermogen in investering | 70%
| Percentage eigen vermogen in investering | 30%
| Vennootschapsbelasting | 25.8%
| INVESTERINGSSUBSIDIES | Waarde | Eenheid | Toelichting
| Investeringssubsidie t.g.v. vreemd vermogen |  | Euro
| Investeringssubsidie t.g.v. eigen vermogen (NCW) |  | Euro
| ONREGELMATIGE CASHFLOWS | Jaar | Waarde | Toelichting
Voer in cel kolom C het jaar in waarin de onregelmatige cashflow plaatsvindt en in kolom D97 de reële kosten (als negatieve waarde) in dat specifieke jaar.
De waarde als reële kosten is gedefinieerd in euro van het jaar 2026.
| Afsluitprovisie op lening handmatig |  |  | Indien de afsluitprovisie handmatig moet worden ingevoerd, voer dan in cel C103 het bedrag van de afsluitprovisie in.
| Afsluitprovisie als percentage van lening | 0 | 1% | Deze afsluitprovisie wordt verrekend in de totale investeringskosten en is gedefinieerd als percentage van de lening.
| SUBSIDIE-INKOMSTEN (niet invullen voor basisbedragberekening) |  | Eenheid | 2026 | 2027 | 2028 | 2029 | 2030 | 2031 | 2032 | 2033 | 2034 | 2035 | 2036 | 2037 | 2038 | 2039 | 2040 | 2041 | 2042 | 2043 | 2044 | 2045 | 2046 | 2047 | 2048 | 2049 | 2050 | 2051 | 2052 | 2053 | 2054 | 2055 | 2056 | 2057 | 2058 | 2059 | 2060 | 2061 | 2062 | 2063 | 2064 | 2065
| Basisbedrag (deze cellen kunnen gebruikt worden om de inkomsten toe te voegen) |  | Euro/t CO2 |  | 0 | 0 | 0 | 0 | 0 | 0 | 0 | 0 | 0 | 0 | 0 | 0 | 0 | 0 | 0 | 0 | 0 | 0 | 0 | 0 | 0 | 0 | 0 | 0 | 0 | 0 | 0 | 0 | 0 | 0 | 0 | 0 | 0 | 0 | 0 | 0 | 0 | 0 | 0
| Correctiebedrag (deze cellen kunnen gebruikt worden om de inkomsten toe te voegen) |  | Euro/t CO2 |  | 0 | 0 | 0 | 0 | 0 | 0 | 0 | 0 | 0 | 0 | 0 | 0 | 0 | 0 | 0 | 0 | 0 | 0 | 0 | 0 | 0 | 0 | 0 | 0 | 0 | 0 | 0 | 0 | 0 | 0 | 0 | 0 | 0 | 0 | 0 | 0 | 0 | 0 | 0
| Inflator |  | index | 1 | 1.02 | 1.0404 | 1.0612 | 1.0824 | 1.1041 | 1.1262 | 1.1487 | 1.1717 | 1.1951 | 1.219 | 1.2434 | 1.2682 | 1.2936 | 1.3195 | 1.3459 | 1.3728 | 1.4002 | 1.4282 | 1.4568 | 1.4859 | 1.5157 | 1.546 | 1.5769 | 1.6084 | 1.6406 | 1.6734 | 1.7069 | 1.741 | 1.7758 | 1.8114 | 1.8476 | 1.8845 | 1.9222 | 1.9607 | 1.9999 | 2.0399 | 2.0807 | 2.1223 | 2.1647
Tabel: Nominale kasstroom (positieve bedragen = gunstig voor de producent)
| INITIELE INVESTERING |  | 0 | 1 | 2 | 3 | 4 | 5 | 6 | 7 | 8 | 9 | 10 | 11 | 12 | 13 | 14 | 15 | 16 | 17 | 18 | 19 | 20 | 21 | 22 | 23 | 24 | 25 | 26 | 27 | 28 | 29 | 30 | 31 | 32 | 33 | 34 | 35 | 36 | 37 | 38 | 39 | 40
| Investering | Euro | 0: -1447562.5
AFZET
| Afzet elektriciteit of overige | t CO2 |  | 1250 | 1250 | 1250 | 1250 | 1250 | 1250 | 1250 | 1250 | 1250 | 1250 | 1250 | 1250 | 1250 | 1250 | 1250 | 0 | 0 | 0 | 0 | 0 | 0 | 0 | 0 | 0 | 0 | 0 | 0 | 0 | 0 | 0 | 0 | 0 | 0 | 0 | 0 | 0 | 0 | 0 | 0 | 0
| Afzet warmte | t CO2 |  | 0 | 0 | 0 | 0 | 0 | 0 | 0 | 0 | 0 | 0 | 0 | 0 | 0 | 0 | 0 | 0 | 0 | 0 | 0 | 0 | 0 | 0 | 0 | 0 | 0 | 0 | 0 | 0 | 0 | 0 | 0 | 0 | 0 | 0 | 0 | 0 | 0 | 0 | 0 | 0
| Afzet hernieuwbaar gas | kWh (HHV) |  | 0 | 0 | 0 | 0 | 0 | 0 | 0 | 0 | 0 | 0 | 0 | 0 | 0 | 0 | 0 | 0 | 0 | 0 | 0 | 0 | 0 | 0 | 0 | 0 | 0 | 0 | 0 | 0 | 0 | 0 | 0 | 0 | 0 | 0 | 0 | 0 | 0 | 0 | 0 | 0
| Afzet | t CO2 |  | 1250 | 1250 | 1250 | 1250 | 1250 | 1250 | 1250 | 1250 | 1250 | 1250 | 1250 | 1250 | 1250 | 1250 | 1250 | 0 | 0 | 0 | 0 | 0 | 0 | 0 | 0 | 0 | 0 | 0 | 0 | 0 | 0 | 0 | 0 | 0 | 0 | 0 | 0 | 0 | 0 | 0 | 0 | 0
KOSTEN EN INKOMSTEN
| Operationele kosten | Euro |  | -300375 | -306382.5 | -312510.15 | -318760.353 | -325135.5601 | -331638.2713 | -338271.0367 | -345036.4574 | -351937.1866 | -358975.9303 | -366155.4489 | -373478.5579 | -380948.129 | -388567.0916 | -396338.4335 | 0 | 0 | 0 | 0 | 0 | 0 | 0 | 0 | 0 | 0 | 0 | 0 | 0 | 0 | 0 | 0 | 0 | 0 | 0 | 0 | 0 | 0 | 0 | 0 | 0
| Brandstofkosten (biomassa) | Euro |  | 0 | 0 | 0 | 0 | 0 | 0 | 0 | 0 | 0 | 0 | 0 | 0 | 0 | 0 | 0 | 0 | 0 | 0 | 0 | 0 | 0 | 0 | 0 | 0 | 0 | 0 | 0 | 0 | 0 | 0 | 0 | 0 | 0 | 0 | 0 | 0 | 0 | 0 | 0 | 0
| Marktwaarde elektriciteit na einde beleidsperiode | Euro/kWh |  | 0 | 0 | 0 | 0 | 0 | 0 | 0 | 0 | 0 | 0 | 0 | 0 | 0 | 0 | 0 | 0 | 0 | 0 | 0 | 0 | 0 | 0 | 0 | 0 | 0 | 0 | 0 | 0 | 0 | 0 | 0 | 0 | 0 | 0 | 0 | 0 | 0 | 0 | 0 | 0
| Marktwaarde warmte of hernieuwbaar gas na einde beleidsperiode | Euro/kWh |  | 0 | 0 | 0 | 0 | 0 | 0 | 0 | 0 | 0 | 0 | 0 | 0 | 0 | 0 | 0 | 0 | 0 | 0 | 0 | 0 | 0 | 0 | 0 | 0 | 0 | 0 | 0 | 0 | 0 | 0 | 0 | 0 | 0 | 0 | 0 | 0 | 0 | 0 | 0 | 0
| Correctiebedrag | Euro/t CO2 |  | 0 | 0 | 0 | 0 | 0 | 0 | 0 | 0 | 0 | 0 | 0 | 0 | 0 | 0 | 0 | 0 | 0 | 0 | 0 | 0 | 0 | 0 | 0 | 0 | 0 | 0 | 0 | 0 | 0 | 0 | 0 | 0 | 0 | 0 | 0 | 0 | 0 | 0 | 0 | 0
| Basisbedrag | Euro/t CO2 |  | 0 | 0 | 0 | 0 | 0 | 0 | 0 | 0 | 0 | 0 | 0 | 0 | 0 | 0 | 0 | 0 | 0 | 0 | 0 | 0 | 0 | 0 | 0 | 0 | 0 | 0 | 0 | 0 | 0 | 0 | 0 | 0 | 0 | 0 | 0 | 0 | 0 | 0 | 0 | 0
| SDE-vergoeding | Euro |  | 0 | 0 | 0 | 0 | 0 | 0 | 0 | 0 | 0 | 0 | 0 | 0 | 0 | 0 | 0 | 0 | 0 | 0 | 0 | 0 | 0 | 0 | 0 | 0 | 0 | 0 | 0 | 0 | 0 | 0 | 0 | 0 | 0 | 0 | 0 | 0 | 0 | 0 | 0 | 0
| Marktinkomsten na einde beleidsperiode | Euro |  | 0 | 0 | 0 | 0 | 0 | 0 | 0 | 0 | 0 | 0 | 0 | 0 | 0 | 0 | 0 | 0 | 0 | 0 | 0 | 0 | 0 | 0 | 0 | 0 | 0 | 0 | 0 | 0 | 0 | 0 | 0 | 0 | 0 | 0 | 0 | 0 | 0 | 0 | 0 | 0
| Marktinkomsten gedurende beleidsperiode | Euro |  | 0 | 0 | 0 | 0 | 0 | 0 | 0 | 0 | 0 | 0 | 0 | 0 | 0 | 0 | 0 | 0 | 0 | 0 | 0 | 0 | 0 | 0 | 0 | 0 | 0 | 0 | 0 | 0 | 0 | 0 | 0 | 0 | 0 | 0 | 0 | 0 | 0 | 0 | 0 | 0
TOTALE KOSTEN EN INKOMSTEN
| Inkomen totaal (nominaal) | Euro |  | 0 | 0 | 0 | 0 | 0 | 0 | 0 | 0 | 0 | 0 | 0 | 0 | 0 | 0 | 0 | 0 | 0 | 0 | 0 | 0 | 0 | 0 | 0 | 0 | 0 | 0 | 0 | 0 | 0 | 0 | 0 | 0 | 0 | 0 | 0 | 0 | 0 | 0 | 0 | 0
| Kosten totaal (nominaal) | Euro |  | -300375 | -306382.5 | -312510.15 | -318760.353 | -325135.5601 | -331638.2713 | -338271.0367 | -345036.4574 | -351937.1866 | -358975.9303 | -366155.4489 | -373478.5579 | -380948.129 | -388567.0916 | -396338.4335 | 0 | 0 | 0 | 0 | 0 | 0 | 0 | 0 | 0 | 0 | 0 | 0 | 0 | 0 | 0 | 0 | 0 | 0 | 0 | 0 | 0 | 0 | 0 | 0 | 0
| Bruto inkomen (nominaal) | Euro |  | -300375 | -306382.5 | -312510.15 | -318760.353 | -325135.5601 | -331638.2713 | -338271.0367 | -345036.4574 | -351937.1866 | -358975.9303 | -366155.4489 | -373478.5579 | -380948.129 | -388567.0916 | -396338.4335 | 0 | 0 | 0 | 0 | 0 | 0 | 0 | 0 | 0 | 0 | 0 | 0 | 0 | 0 | 0 | 0 | 0 | 0 | 0 | 0 | 0 | 0 | 0 | 0 | 0
AFSCHRIJVING EN SCHULDEN
| Afschrijving | Euro |  | -96504.1667 | -96504.1667 | -96504.1667 | -96504.1667 | -96504.1667 | -96504.1667 | -96504.1667 | -96504.1667 | -96504.1667 | -96504.1667 | -96504.1667 | -96504.1667 | -96504.1667 | -96504.1667 | -96504.1667 | 0 | 0 | 0 | 0 | 0 | 0 | 0 | 0 | 0 | 0 | 0 | 0 | 0 | 0 | 0 | 0 | 0 | 0 | 0 | 0 | 0 | 0 | 0 | 0 | 0
| Rente | Euro |  | -53197.9219 | -50778.6321 | -48232.3295 | -45552.3461 | -42731.6636 | -39762.8952 | -36638.2665 | -33349.5947 | -29888.2678 | -26245.2211 | -22410.9145 | -18375.3068 | -14127.8297 | -9657.36 | -4952.1907 | 0 | 0 | 0 | 0 | 0 | 0 | 0 | 0 | 0 | 0 | 0 | 0 | 0 | 0 | 0 | 0 | 0 | 0 | 0 | 0 | 0 | 0 | 0 | 0 | 0
| Aflossing | Euro |  | -46081.7108 | -48501.0006 | -51047.3031 | -53727.2866 | -56547.9691 | -59516.7375 | -62641.3662 | -65930.0379 | -69391.3649 | -73034.4116 | -76868.7182 | -80904.3259 | -85151.803 | -89622.2727 | -94327.442 | 0 | 0 | 0 | 0 | 0 | 0 | 0 | 0 | 0 | 0 | 0 | 0 | 0 | 0 | 0 | 0 | 0 | 0 | 0 | 0 | 0 | 0 | 0 | 0 | 0
| Totale lasten lening | Euro |  | -99279.6327 | -99279.6327 | -99279.6327 | -99279.6327 | -99279.6327 | -99279.6327 | -99279.6327 | -99279.6327 | -99279.6327 | -99279.6327 | -99279.6327 | -99279.6327 | -99279.6327 | -99279.6327 | -99279.6327 | 0 | 0 | 0 | 0 | 0 | 0 | 0 | 0 | 0 | 0 | 0 | 0 | 0 | 0 | 0 | 0 | 0 | 0 | 0 | 0 | 0 | 0 | 0 | 0 | 0
BELASTING
| Belastbaar inkomen | Euro |  | -450077.0885 | -453665.2987 | -457246.6462 | -460816.8658 | -464371.3903 | -467905.3331 | -471413.4698 | -474890.2188 | -478329.621 | -481725.3181 | -485070.5301 | -488358.0313 | -491580.1254 | -494728.6183 | -497794.7908 | 0 | 0 | 0 | 0 | 0 | 0 | 0 | 0 | 0 | 0 | 0 | 0 | 0 | 0 | 0 | 0 | 0 | 0 | 0 | 0 | 0 | 0 | 0 | 0 | 0
| Belasting bedrag | Euro |  | 116119.8888 | 117045.6471 | 117969.6347 | 118890.7514 | 119807.8187 | 120719.5759 | 121624.6752 | 122521.6765 | 123409.0422 | 124285.1321 | 125148.1968 | 125996.3721 | 126827.6723 | 127639.9835 | 128431.056 | 0 | 0 | 0 | 0 | 0 | 0 | 0 | 0 | 0 | 0 | 0 | 0 | 0 | 0 | 0 | 0 | 0 | 0 | 0 | 0 | 0 | 0 | 0 | 0 | 0
CASHFLOWS
| Netto inkomen na belasting | Euro |  | -283534.7438 | -288616.4856 | -293820.148 | -299149.2343 | -304607.374 | -310198.328 | -315925.9941 | -321794.4136 | -327807.777 | -333970.4309 | -340286.8848 | -346761.8185 | -353400.0894 | -360206.7408 | -367187.0101 | 0 | 0 | 0 | 0 | 0 | 0 | 0 | 0 | 0 | 0 | 0 | 0 | 0 | 0 | 0 | 0 | 0 | 0 | 0 | 0 | 0 | 0 | 0 | 0 | 0
| Project cashflow | Euro | -1447562.5 | -184255.1112 | -189336.8529 | -194540.5153 | -199869.6016 | -205327.7414 | -210918.6953 | -216646.3615 | -222514.781 | -228528.1444 | -234690.7982 | -241007.2522 | -247482.1858 | -254120.4567 | -260927.1081 | -267907.3774 | 0 | 0 | 0 | 0 | 0 | 0 | 0 | 0 | 0 | 0 | 0 | 0 | 0 | 0 | 0 | 0 | 0 | 0 | 0 | 0 | 0 | 0 | 0 | 0 | 0
| Equity cashflow | Euro | -434268.75 | -283534.7438 | -288616.4856 | -293820.148 | -299149.2343 | -304607.374 | -310198.328 | -315925.9941 | -321794.4136 | -327807.777 | -333970.4309 | -340286.8848 | -346761.8185 | -353400.0894 | -360206.7408 | -367187.0101 | 0 | 0 | 0 | 0 | 0 | 0 | 0 | 0 | 0 | 0 | 0 | 0 | 0 | 0 | 0 | 0 | 0 | 0 | 0 | 0 | 0 | 0 | 0 | 0 | 0
| Subsidiebasis: afzet | t CO2 |  | 1250 | 1250 | 1250 | 1250 | 1250 | 1250 | 1250 | 1250 | 1250 | 1250 | 1250 | 1250 | 1250 | 1250 | 1250 | 0 | 0 | 0 | 0 | 0 | 0 | 0 | 0 | 0 | 0 | 0 | 0 | 0 | 0 | 0 | 0 | 0 | 0 | 0 | 0 | 0 | 0 | 0 | 0 | 0
| Terug te verdienen investering | Euro | 1447562.5 | 1299144.1719 | 1154314.0539 | 1013065.2835 | 875386.7326 | 741262.7062 | 610672.6226 | 483590.6758 | 359985.478 | 239819.6823 | 123049.5837 | 9624.6971 | -100512.6882 | -207427.9795 | -311194.7779 | -411895.4037 | -411895.4037 | -411895.4037 | -411895.4037 | -411895.4037 | -411895.4037 | -411895.4037 | -411895.4037 | -411895.4037 | -411895.4037 | -411895.4037 | -411895.4037 | -411895.4037 | -411895.4037 | -411895.4037 | -411895.4037 | -411895.4037 | -411895.4037 | -411895.4037 | -411895.4037 | -411895.4037 | -411895.4037 | -411895.4037 | -411895.4037 | -411895.4037 | -411895.4037
| DSCR |  | 1: 1.8959; 2: 1.8447; 3: 1.7923; 4: 1.7386; 5: 1.6836; 6: 1.6273; 7: 1.5696; 8: 1.5105; 9: 1.4499; 10: 1.3879; 11: 1.3242; 12: 1.259; 13: 1.1922; 14: 1.1236; 15: 1.0533
| PROJECTPARAMETERS | Waarde | 0: Eenheid
| Verdisconteerde inkomsten | -2244168.5842 | 0: euro
| Verdisconteerde afzet | 6669.5315 | 0: t CO2
| Totale investering | 1447562.5 | 0: Euro
| DSCR (gemiddeld) | 1.4968
| Vermogenskostenvergoeding (WACC nominaal/reëel) | 6% / 3.9%
| Projectrendement (IRR) | n.v.t.
| Rendement op eigen vermogen (IRR) | n.v.t.
| Aandeel lening | 1013293.75 | 0: Euro
| Aandeel eigen vermogen | 434268.75 | 0: Euro
| Warmtekrachtverhouding | 0 | 0: W:E
| Samengesteld aantal vollasturen | 4000 | 0: uur/jaar
| Terugverdientijd (inclusief SDE++-subsidie) | tussen 11 en 12 jaar
| SUBSIDIEPARAMETERS | Waarde | 0: Eenheid
| Langetermijn-prijs | 28.4773 | 0: Euro/t CO2
| Langetermijnprijs (netlevering/niet-netlevering) | 28.4773 | 0: Euro/t CO2
| Langetermijnprijs netlevering | n.v.t. | 0: Euro/t CO2
| Langetermijnprijs niet-netlevering | n.v.t. | 0: Euro/t CO2
| Voorlopige GVO-waarde | 0 | 0: Euro/t CO2
| Langetermijn GvO-waarde | 0 | 0: Euro/t CO2
| Voorlopige HBE-waarde | 0 | 0: Euro/t CO2
| Langetermijn HBE-waarde | 0 | 0: Euro/t CO2
| Voorlopige waarde ETS-correctie | 0 | 0: Euro/t CO2
| Langetermijn-waarde ETS-correctie | 50.8213 | 0: Euro/t CO2
| Bodemprijs of basisprijs | 18.9849 | 0: Euro/t CO2
| Bodemprijs of basisprijs (netlevering/niet-netlevering) | 18.9849 | 0: Euro/t CO2
| Bodemprijs of basisprijs netlevering | n.v.t. | 0: Euro/t CO2
| Bodemprijs of basisprijs niet-netlevering | n.v.t. | 0: Euro/t CO2
| Voorlopig correctiebedrag | 50.7623 | 0: Euro/t CO2
| Voorlopig correctiebedrag netlevering/niet-netlevering | 50.7623 | 0: Euro/t CO2
| Voorlopig correctiebedrag netlevering | n.v.t. | 0: Euro/t CO2
| Voorlopig correctiebedrag niet-netlevering | n.v.t. | 0: Euro/t CO2
| CONVERSIEFACTOREN | Waarde | 0: Eenheid
| Verbrandingswaarde methaan (onderwaarde) | 35.8 | 0: MJ/Nm3
| Verbrandingswaarde hernieuwbaar gas (onderwaarde) | 31.65 | 0: MJ/Nm3
| Verbrandingswaarde hernieuwbaar gas (bovenwaarde) | 35.17 | 0: MJ/Nm3
| kWh naar MJ | 3.6 | 0: MJ/kWh

## 175
Berekening basisbedragen: Eindadvies SDE++ 2026
CCU, direct air capture bij infrastructuur (variant 7B)
| BASISBEDRAG en SUBSIDIE-INTENSITEIT | Waarde | Eenheid | Toelichting
| Basisbedrag | 436.3524 | Euro/t CO2 | Het basisbedrag is een maat voor de productiekosten. Deze waarde kan berekend worden als alleen deze worksheet geopend is.
| Subsidie-intensiteit | 643.0621 | Euro/t CO2 | De subsidie-intensiteit is de maat die in de rangschikking gebruikt wordt. Om deze waarde te berekenen dient ook de worksheet 'Correcties' geopend te zijn.
| Productie-eenheid | t CO2 |  | De SDE++ kent twee rekeneenheden waarover subsidie kan worden uitgekeerd: kWh voor energiecategorieën en t CO2 voor CCS- en CCU-categorieën.
| Vermogenseenheid | t CO2/uur
| Domein | CCS/CCU |  | Het corresponderende domein bij deze categorie geeft aan binnen welk 'hekje' de subsidiecategorie valt.
| CORRECTIEMETHODES | Waarde | Typering | Toelichting
| Berekeningswijze correctiebedrag methode-ID | 45 | CO2-gebruik incl. vermeden O&M | TTF[LHV] / ketel_co2 x 1000 - 90% x 1000 x EPEX1/wkk_co2 + co2_vermeden_opex_wkk_ketel
| Berekeningswijze ETS-correctie-ID | 14 | CCU 100% ETS2-correctie | EUA2
| ETS-voordeel bij merendeel van projecten? | Geen warmte | Ja of Nee | Alleen van belang voor warmteprojecten. Deze parameter werkt door op de langetermijnprijs en subsidie-intensiteit.
| Berekeningswijze correctiebedrag methode-ID netlevering |  |  | Enkel relevant voor zon-pv.
| Berekeningswijze correctiebedrag methode-ID niet-netlevering |  |  | Enkel relevant voor zon-pv.
| Netlevering deel |  |  | Enkel relevant voor zon-pv. Aandeel van de productie dat aan het net wordt geleverd.
| Niet-netlevering deel |  |  | Enkel relevant voor zon-pv. Aandeel eigen gebruik.
| SYSTEEMGROOTTE | Waarde | Eenheid | Toelichting
| Inputvermogen |  | t CO2/uur
| Seasonal Performance Factor (SPF) |  |  | Hier wordt de seizoensgemiddelde COP, of Seasonal performance factor, mee bedoeld voor het hele systeem.
| Gaat het om een installatie voor hernieuwbaar gas? |  |  | Alleen 'Ja' invullen als de installatie gas van aardgaskwaliteit produceert.
| Methaangehalte hernieuwbaar gas voor gaszuivering |  |  | Het percentage methaan in het biogas, dat nog niet tot aardgaskwaliteit is opgewaardeerd.
| Vermogen hernieuwbaargasproductie (voor zuivering) | 0 | Nm3/uur
| Outputvermogen (thermisch of hernieuwbaar gas) |  | t CO2/uur | Dit veld alleen invullen bij productie van warmte (al dan niet in WKK-variant) of hernieuwbaar gas van aardgaskwaliteit
| Outputvermogen (hernieuwbaar gas) | 0 | Nm3/uur
| Outputvermogen (elektrisch of overig) | 13.75 | t CO2/uur | Dit veld invullen als de installatie elektriciteit produceert (al dan niet in WKK-variant), of iets anders dan warmte of gas van aardgaskwaliteit produceert.
| Vollasturen levering (thermisch of hernieuwbaar gas) |  | uur/jaar | Bij een installatie voor gecombineerde opwekking, wordt de bedrijfstijd automatisch genomen als maximum van de vollasturen warmte en vollasturen elektriciteit.
| Vollasturen levering (elektrisch of overig) | 4000 | uur/jaar | Bij een installatie voor gecombineerde opwekking, wordt de bedrijfstijd automatisch genomen als maximum van de vollasturen warmte en vollasturen elektriciteit.
| ENERGETISCH RENDEMENT | Waarde | Eenheid | Toelichting
| Max. elektrisch rendement | 100%
| Elektrisch rendement | 100%
| Thermisch rendement of rendement gasproductie | 0%
| Elektriciteitsderving bij warmtelevering |  | elektriciteit : warmte | Enkel invullen als de installatie een WKK-installatie is waarbij warmtelevering ten koste gaat van de elektriciteitsproductie.
| KOSTEN | Waarde | Eenheid | Toelichting
| Investeringskosten input gebaseerd |  | Euro/t CO2/uur | De investeringskosten 'input gebaseerd' worden opgeteld bij de investeringskosten 'output gebaseerd'. Pas op voor onbedoelde dubbeltelling.
| Investeringskosten output gebaseerd | 5400000 | Euro/t CO2/uur | De investeringskosten 'input gebaseerd' worden opgeteld bij de investeringskosten 'output gebaseerd'. Pas op voor onbedoelde dubbeltelling.
| Totale investeringskosten | 74.7697 | Euro(miljoen)
| Vaste operationele kosten input gebaseerd |  | Euro/t CO2/uur/jaar | De operationele kosten 'input gebaseerd' worden opgeteld bij de investeringskosten 'output gebaseerd'. Pas op voor onbedoelde dubbeltelling.
| Vaste operationele kosten output gebaseerd | 400000 | Euro/t CO2/uur/jaar | De operationele kosten 'input gebaseerd' worden opgeteld bij de investeringskosten 'output gebaseerd'. Pas op voor onbedoelde dubbeltelling.
| Totale jaarlijkse vaste operationele kosten | 5500 | Euro(duizend)/jaar | Deze waarde wordt ter illustratie getoond.
| Kosten elektriciteitsverbruik | 95.1 | Euro/t CO2 | Het betreft de inkoopkosten voor elektriciteit, per t CO2 output
| Kosten gasverbruik |  | Euro/t CO2 | Het betreft de inkoopkosten voor gas, per t CO2 output
| Kosten warmteverbruik | 25.4 | Euro/t CO2 | Het betreft de inkoopkosten voor warmte, per t CO2 output
| Overige variabele operationele kosten | 30 | Euro/t CO2
| Totale variabele operationele kosten | 150.5 | Euro/t CO2
| ENERGIEGEBRUIK | Waarde | Eenheid | Toelichting
| Energie-inhoud brandstof |  | GJ/ton
| Biomassadoorzet | 0 | ton/jaar
| Netto brandstofprijs |  | Euro/ton | Hier wordt de brandstofprijs aan de poort bedoeld, inclusief eventuele risico-opslag.
| Relatief elektriciteitsgebruik | 1152 | kWh/t CO2
| Elektriciteitsgebruik | 63360 | MWh/jaar
| Relatief warmtegebruik | 1000 | kWh/t CO2
| Warmtegebruik | 55000 | MWh/jaar
| Relatief aardgasgebruik |  | kWh/t CO2
| Aardgasgebruik | 0 | MWh/jaar
| EMISSIEFACTOREN | Waarde | Eenheid | Toelichting
| Emissiefactor van warmteproductie per eenheid |  | kg CO2/kWh
| Emissiefactor van elektriciteitsproductie of overig per eenheid | 930 | kg CO2/t CO2
| Emissiefactor van gasproductie per eenheid |  | kg CO2/kWh
| Emissiefactor gebruik van biomassa |  | kg CO2/ton | De waarde die hier getoond wordt, is afhankelijk aan de uitgangspunten in de adviesvraag.
| Emissiefactor gebruik van warmte | 0.225 | kg CO2/kWh
| Emissiefactor gebruik van elektriciteit | 0.13 | kg CO2/kWh
| Emissiefactor gebruik van gas |  | kg CO2/kWh
| Vermeden emissies | 555.24 | kg CO2/t CO2
| TERMIJNEN | Waarde | Eenheid | Toelichting
| Economische levensduur | 15 | jaar | Deze waarde wordt gebruikt om eventuele inkomsten van het project na subsidieperiode te berekenen.
| Termijn lening | 15 | jaar
| Afschrijvingstermijn | 15 | jaar
| Beleidsperiode | 15 | jaar
| Totale operationale periode | 15 | jaar | Deze waarde wordt gebruikt om de vermeden emissies gedurende de hele operationele periode van de installatie te berekenen.
| PARAMETERS NA SUBSIDIEPERIODE | Waarde | Eenheid | Toelichting
| Elektriciteitsprijs na subsidieperiode |  | Euro/kWh | Deze prijs is inclusief de profielfactor, maar exclusief de onbalansfactor.
| Vollasturen na subsidieperiode elektriciteit of overige |  | uur/jaar
| Prijs warmte of hernieuwbaar gas na subsidieperiode |  | Euro/kWh
| Vollasturen na subsidieperiode warmte of hernieuwbaar gas |  | uur/jaar
| Totaal geproduceerde eenheden subsidieperiode | 825000 | t CO2
| Totale geproduceerde eenheden bedrijfsperiode | 825000 | t CO2
| Verrekeningsfactor bespaarde emissies | 1
| FINANCIËLE PARAMETERS | Waarde | Eenheid | Toelichting
| Inflatie | 2%
| Rendement op vreemd vermogen | 5.25%
| Rendement op eigen vermogen | 11%
| Percentage vreemd vermogen in investering | 70%
| Percentage eigen vermogen in investering | 30%
| Vennootschapsbelasting | 25.8%
| INVESTERINGSSUBSIDIES | Waarde | Eenheid | Toelichting
| Investeringssubsidie t.g.v. vreemd vermogen |  | Euro
| Investeringssubsidie t.g.v. eigen vermogen (NCW) |  | Euro
| ONREGELMATIGE CASHFLOWS | Jaar | Waarde | Toelichting
Voer in cel kolom C het jaar in waarin de onregelmatige cashflow plaatsvindt en in kolom D97 de reële kosten (als negatieve waarde) in dat specifieke jaar.
De waarde als reële kosten is gedefinieerd in euro van het jaar 2026.
| Afsluitprovisie op lening handmatig |  |  | Indien de afsluitprovisie handmatig moet worden ingevoerd, voer dan in cel C103 het bedrag van de afsluitprovisie in.
| Afsluitprovisie als percentage van lening | 0 | 1% | Deze afsluitprovisie wordt verrekend in de totale investeringskosten en is gedefinieerd als percentage van de lening.
| SUBSIDIE-INKOMSTEN (niet invullen voor basisbedragberekening) |  | Eenheid | 2026 | 2027 | 2028 | 2029 | 2030 | 2031 | 2032 | 2033 | 2034 | 2035 | 2036 | 2037 | 2038 | 2039 | 2040 | 2041 | 2042 | 2043 | 2044 | 2045 | 2046 | 2047 | 2048 | 2049 | 2050 | 2051 | 2052 | 2053 | 2054 | 2055 | 2056 | 2057 | 2058 | 2059 | 2060 | 2061 | 2062 | 2063 | 2064 | 2065
| Basisbedrag (deze cellen kunnen gebruikt worden om de inkomsten toe te voegen) |  | Euro/t CO2 |  | 0 | 0 | 0 | 0 | 0 | 0 | 0 | 0 | 0 | 0 | 0 | 0 | 0 | 0 | 0 | 0 | 0 | 0 | 0 | 0 | 0 | 0 | 0 | 0 | 0 | 0 | 0 | 0 | 0 | 0 | 0 | 0 | 0 | 0 | 0 | 0 | 0 | 0 | 0
| Correctiebedrag (deze cellen kunnen gebruikt worden om de inkomsten toe te voegen) |  | Euro/t CO2 |  | 0 | 0 | 0 | 0 | 0 | 0 | 0 | 0 | 0 | 0 | 0 | 0 | 0 | 0 | 0 | 0 | 0 | 0 | 0 | 0 | 0 | 0 | 0 | 0 | 0 | 0 | 0 | 0 | 0 | 0 | 0 | 0 | 0 | 0 | 0 | 0 | 0 | 0 | 0
| Inflator |  | index | 1 | 1.02 | 1.0404 | 1.0612 | 1.0824 | 1.1041 | 1.1262 | 1.1487 | 1.1717 | 1.1951 | 1.219 | 1.2434 | 1.2682 | 1.2936 | 1.3195 | 1.3459 | 1.3728 | 1.4002 | 1.4282 | 1.4568 | 1.4859 | 1.5157 | 1.546 | 1.5769 | 1.6084 | 1.6406 | 1.6734 | 1.7069 | 1.741 | 1.7758 | 1.8114 | 1.8476 | 1.8845 | 1.9222 | 1.9607 | 1.9999 | 2.0399 | 2.0807 | 2.1223 | 2.1647
Tabel: Nominale kasstroom (positieve bedragen = gunstig voor de producent)
| INITIELE INVESTERING |  | 0 | 1 | 2 | 3 | 4 | 5 | 6 | 7 | 8 | 9 | 10 | 11 | 12 | 13 | 14 | 15 | 16 | 17 | 18 | 19 | 20 | 21 | 22 | 23 | 24 | 25 | 26 | 27 | 28 | 29 | 30 | 31 | 32 | 33 | 34 | 35 | 36 | 37 | 38 | 39 | 40
| Investering | Euro | 0: -74769750
AFZET
| Afzet elektriciteit of overige | t CO2 |  | 55000 | 55000 | 55000 | 55000 | 55000 | 55000 | 55000 | 55000 | 55000 | 55000 | 55000 | 55000 | 55000 | 55000 | 55000 | 0 | 0 | 0 | 0 | 0 | 0 | 0 | 0 | 0 | 0 | 0 | 0 | 0 | 0 | 0 | 0 | 0 | 0 | 0 | 0 | 0 | 0 | 0 | 0 | 0
| Afzet warmte | t CO2 |  | 0 | 0 | 0 | 0 | 0 | 0 | 0 | 0 | 0 | 0 | 0 | 0 | 0 | 0 | 0 | 0 | 0 | 0 | 0 | 0 | 0 | 0 | 0 | 0 | 0 | 0 | 0 | 0 | 0 | 0 | 0 | 0 | 0 | 0 | 0 | 0 | 0 | 0 | 0 | 0
| Afzet hernieuwbaar gas | kWh (HHV) |  | 0 | 0 | 0 | 0 | 0 | 0 | 0 | 0 | 0 | 0 | 0 | 0 | 0 | 0 | 0 | 0 | 0 | 0 | 0 | 0 | 0 | 0 | 0 | 0 | 0 | 0 | 0 | 0 | 0 | 0 | 0 | 0 | 0 | 0 | 0 | 0 | 0 | 0 | 0 | 0
| Afzet | t CO2 |  | 55000 | 55000 | 55000 | 55000 | 55000 | 55000 | 55000 | 55000 | 55000 | 55000 | 55000 | 55000 | 55000 | 55000 | 55000 | 0 | 0 | 0 | 0 | 0 | 0 | 0 | 0 | 0 | 0 | 0 | 0 | 0 | 0 | 0 | 0 | 0 | 0 | 0 | 0 | 0 | 0 | 0 | 0 | 0
KOSTEN EN INKOMSTEN
| Operationele kosten | Euro |  | -13777500 | -14053050 | -14334111 | -14620793.22 | -14913209.0844 | -15211473.2661 | -15515702.7314 | -15826016.786 | -16142537.1218 | -16465387.8642 | -16794695.6215 | -17130589.5339 | -17473201.3246 | -17822665.3511 | -18179118.6581 | 0 | 0 | 0 | 0 | 0 | 0 | 0 | 0 | 0 | 0 | 0 | 0 | 0 | 0 | 0 | 0 | 0 | 0 | 0 | 0 | 0 | 0 | 0 | 0 | 0
| Brandstofkosten (biomassa) | Euro |  | 0 | 0 | 0 | 0 | 0 | 0 | 0 | 0 | 0 | 0 | 0 | 0 | 0 | 0 | 0 | 0 | 0 | 0 | 0 | 0 | 0 | 0 | 0 | 0 | 0 | 0 | 0 | 0 | 0 | 0 | 0 | 0 | 0 | 0 | 0 | 0 | 0 | 0 | 0 | 0
| Marktwaarde elektriciteit na einde beleidsperiode | Euro/kWh |  | 0 | 0 | 0 | 0 | 0 | 0 | 0 | 0 | 0 | 0 | 0 | 0 | 0 | 0 | 0 | 0 | 0 | 0 | 0 | 0 | 0 | 0 | 0 | 0 | 0 | 0 | 0 | 0 | 0 | 0 | 0 | 0 | 0 | 0 | 0 | 0 | 0 | 0 | 0 | 0
| Marktwaarde warmte of hernieuwbaar gas na einde beleidsperiode | Euro/kWh |  | 0 | 0 | 0 | 0 | 0 | 0 | 0 | 0 | 0 | 0 | 0 | 0 | 0 | 0 | 0 | 0 | 0 | 0 | 0 | 0 | 0 | 0 | 0 | 0 | 0 | 0 | 0 | 0 | 0 | 0 | 0 | 0 | 0 | 0 | 0 | 0 | 0 | 0 | 0 | 0
| Correctiebedrag | Euro/t CO2 |  | 0 | 0 | 0 | 0 | 0 | 0 | 0 | 0 | 0 | 0 | 0 | 0 | 0 | 0 | 0 | 0 | 0 | 0 | 0 | 0 | 0 | 0 | 0 | 0 | 0 | 0 | 0 | 0 | 0 | 0 | 0 | 0 | 0 | 0 | 0 | 0 | 0 | 0 | 0 | 0
| Basisbedrag | Euro/t CO2 |  | 0 | 0 | 0 | 0 | 0 | 0 | 0 | 0 | 0 | 0 | 0 | 0 | 0 | 0 | 0 | 0 | 0 | 0 | 0 | 0 | 0 | 0 | 0 | 0 | 0 | 0 | 0 | 0 | 0 | 0 | 0 | 0 | 0 | 0 | 0 | 0 | 0 | 0 | 0 | 0
| SDE-vergoeding | Euro |  | 0 | 0 | 0 | 0 | 0 | 0 | 0 | 0 | 0 | 0 | 0 | 0 | 0 | 0 | 0 | 0 | 0 | 0 | 0 | 0 | 0 | 0 | 0 | 0 | 0 | 0 | 0 | 0 | 0 | 0 | 0 | 0 | 0 | 0 | 0 | 0 | 0 | 0 | 0 | 0
| Marktinkomsten na einde beleidsperiode | Euro |  | 0 | 0 | 0 | 0 | 0 | 0 | 0 | 0 | 0 | 0 | 0 | 0 | 0 | 0 | 0 | 0 | 0 | 0 | 0 | 0 | 0 | 0 | 0 | 0 | 0 | 0 | 0 | 0 | 0 | 0 | 0 | 0 | 0 | 0 | 0 | 0 | 0 | 0 | 0 | 0
| Marktinkomsten gedurende beleidsperiode | Euro |  | 0 | 0 | 0 | 0 | 0 | 0 | 0 | 0 | 0 | 0 | 0 | 0 | 0 | 0 | 0 | 0 | 0 | 0 | 0 | 0 | 0 | 0 | 0 | 0 | 0 | 0 | 0 | 0 | 0 | 0 | 0 | 0 | 0 | 0 | 0 | 0 | 0 | 0 | 0 | 0
TOTALE KOSTEN EN INKOMSTEN
| Inkomen totaal (nominaal) | Euro |  | 0 | 0 | 0 | 0 | 0 | 0 | 0 | 0 | 0 | 0 | 0 | 0 | 0 | 0 | 0 | 0 | 0 | 0 | 0 | 0 | 0 | 0 | 0 | 0 | 0 | 0 | 0 | 0 | 0 | 0 | 0 | 0 | 0 | 0 | 0 | 0 | 0 | 0 | 0 | 0
| Kosten totaal (nominaal) | Euro |  | -13777500 | -14053050 | -14334111 | -14620793.22 | -14913209.0844 | -15211473.2661 | -15515702.7314 | -15826016.786 | -16142537.1218 | -16465387.8642 | -16794695.6215 | -17130589.5339 | -17473201.3246 | -17822665.3511 | -18179118.6581 | 0 | 0 | 0 | 0 | 0 | 0 | 0 | 0 | 0 | 0 | 0 | 0 | 0 | 0 | 0 | 0 | 0 | 0 | 0 | 0 | 0 | 0 | 0 | 0 | 0
| Bruto inkomen (nominaal) | Euro |  | -13777500 | -14053050 | -14334111 | -14620793.22 | -14913209.0844 | -15211473.2661 | -15515702.7314 | -15826016.786 | -16142537.1218 | -16465387.8642 | -16794695.6215 | -17130589.5339 | -17473201.3246 | -17822665.3511 | -18179118.6581 | 0 | 0 | 0 | 0 | 0 | 0 | 0 | 0 | 0 | 0 | 0 | 0 | 0 | 0 | 0 | 0 | 0 | 0 | 0 | 0 | 0 | 0 | 0 | 0 | 0
AFSCHRIJVING EN SCHULDEN
| Afschrijving | Euro |  | -4984650 | -4984650 | -4984650 | -4984650 | -4984650 | -4984650 | -4984650 | -4984650 | -4984650 | -4984650 | -4984650 | -4984650 | -4984650 | -4984650 | -4984650 | 0 | 0 | 0 | 0 | 0 | 0 | 0 | 0 | 0 | 0 | 0 | 0 | 0 | 0 | 0 | 0 | 0 | 0 | 0 | 0 | 0 | 0 | 0 | 0 | 0
| Rente | Euro |  | -2747788.3125 | -2622826.7341 | -2491304.6729 | -2352877.7035 | -2207183.3181 | -2053839.9776 | -1892446.1116 | -1722579.0677 | -1543794.004 | -1355622.7244 | -1157572.4527 | -949124.5417 | -729733.1154 | -498823.6392 | -255791.4155 | 0 | 0 | 0 | 0 | 0 | 0 | 0 | 0 | 0 | 0 | 0 | 0 | 0 | 0 | 0 | 0 | 0 | 0 | 0 | 0 | 0 | 0 | 0 | 0 | 0
| Aflossing | Euro |  | -2380220.5402 | -2505182.1186 | -2636704.1798 | -2775131.1493 | -2920825.5346 | -3074168.8752 | -3235562.7411 | -3405429.785 | -3584214.8487 | -3772386.1283 | -3970436.4 | -4178884.311 | -4398275.7373 | -4629185.2136 | -4872217.4373 | 0 | 0 | 0 | 0 | 0 | 0 | 0 | 0 | 0 | 0 | 0 | 0 | 0 | 0 | 0 | 0 | 0 | 0 | 0 | 0 | 0 | 0 | 0 | 0 | 0
| Totale lasten lening | Euro |  | -5128008.8527 | -5128008.8527 | -5128008.8527 | -5128008.8527 | -5128008.8527 | -5128008.8527 | -5128008.8527 | -5128008.8527 | -5128008.8527 | -5128008.8527 | -5128008.8527 | -5128008.8527 | -5128008.8527 | -5128008.8527 | -5128008.8527 | 0 | 0 | 0 | 0 | 0 | 0 | 0 | 0 | 0 | 0 | 0 | 0 | 0 | 0 | 0 | 0 | 0 | 0 | 0 | 0 | 0 | 0 | 0 | 0 | 0
BELASTING
| Belastbaar inkomen | Euro |  | -21509938.3125 | -21660526.7341 | -21810065.6729 | -21958320.9235 | -22105042.4025 | -22249963.2437 | -22392798.843 | -22533245.8538 | -22670981.1258 | -22805660.5886 | -22936918.0742 | -23064364.0756 | -23187584.44 | -23306138.9902 | -23419560.0736 | 0 | 0 | 0 | 0 | 0 | 0 | 0 | 0 | 0 | 0 | 0 | 0 | 0 | 0 | 0 | 0 | 0 | 0 | 0 | 0 | 0 | 0 | 0 | 0 | 0
| Belasting bedrag | Euro |  | 5549564.0846 | 5588415.8974 | 5626996.9436 | 5665246.7983 | 5703100.9399 | 5740490.5169 | 5777342.1015 | 5813577.4303 | 5849113.1304 | 5883860.4319 | 5917724.8631 | 5950605.9315 | 5982396.7855 | 6012983.8595 | 6042246.499 | 0 | 0 | 0 | 0 | 0 | 0 | 0 | 0 | 0 | 0 | 0 | 0 | 0 | 0 | 0 | 0 | 0 | 0 | 0 | 0 | 0 | 0 | 0 | 0 | 0
CASHFLOWS
| Netto inkomen na belasting | Euro |  | -13355944.7681 | -13592642.9553 | -13835122.9091 | -14083555.2745 | -14338116.9973 | -14598991.602 | -14866369.4826 | -15140448.2085 | -15421432.844 | -15709536.2851 | -16004979.6111 | -16307992.4551 | -16618813.3918 | -16937690.3443 | -17264881.0119 | 0 | 0 | 0 | 0 | 0 | 0 | 0 | 0 | 0 | 0 | 0 | 0 | 0 | 0 | 0 | 0 | 0 | 0 | 0 | 0 | 0 | 0 | 0 | 0 | 0
| Project cashflow | Euro | -74769750 | -8227935.9154 | -8464634.1026 | -8707114.0564 | -8955546.4217 | -9210108.1445 | -9470982.7492 | -9738360.6299 | -10012439.3558 | -10293423.9913 | -10581527.4323 | -10876970.7583 | -11179983.6024 | -11490804.5391 | -11809681.4916 | -12136872.1591 | 0 | 0 | 0 | 0 | 0 | 0 | 0 | 0 | 0 | 0 | 0 | 0 | 0 | 0 | 0 | 0 | 0 | 0 | 0 | 0 | 0 | 0 | 0 | 0 | 0
| Equity cashflow | Euro | -22430925 | -13355944.7681 | -13592642.9553 | -13835122.9091 | -14083555.2745 | -14338116.9973 | -14598991.602 | -14866369.4826 | -15140448.2085 | -15421432.844 | -15709536.2851 | -16004979.6111 | -16307992.4551 | -16618813.3918 | -16937690.3443 | -17264881.0119 | 0 | 0 | 0 | 0 | 0 | 0 | 0 | 0 | 0 | 0 | 0 | 0 | 0 | 0 | 0 | 0 | 0 | 0 | 0 | 0 | 0 | 0 | 0 | 0 | 0
| Subsidiebasis: afzet | t CO2 |  | 55000 | 55000 | 55000 | 55000 | 55000 | 55000 | 55000 | 55000 | 55000 | 55000 | 55000 | 55000 | 55000 | 55000 | 55000 | 0 | 0 | 0 | 0 | 0 | 0 | 0 | 0 | 0 | 0 | 0 | 0 | 0 | 0 | 0 | 0 | 0 | 0 | 0 | 0 | 0 | 0 | 0 | 0 | 0
| Terug te verdienen investering | Euro | 74769750 | 67295656.3125 | 59972151.0466 | 52798184.7195 | 45772473.643 | 38893484.0456 | 32159415.2892 | 25568182.1322 | 19117395.986 | 12804345.1118 | 6625973.7004 | 578859.7746 | -5340808.1498 | -11137255.7098 | -16815148.7196 | -22379620.646 | -22379620.646 | -22379620.646 | -22379620.646 | -22379620.646 | -22379620.646 | -22379620.646 | -22379620.646 | -22379620.646 | -22379620.646 | -22379620.646 | -22379620.646 | -22379620.646 | -22379620.646 | -22379620.646 | -22379620.646 | -22379620.646 | -22379620.646 | -22379620.646 | -22379620.646 | -22379620.646 | -22379620.646 | -22379620.646 | -22379620.646 | -22379620.646 | -22379620.646
| DSCR |  | 1: 1.8681; 2: 1.8219; 3: 1.7747; 4: 1.7262; 5: 1.6766; 6: 1.6257; 7: 1.5736; 8: 1.5201; 9: 1.4653; 10: 1.4091; 11: 1.3515; 12: 1.2924; 13: 1.2318; 14: 1.1696; 15: 1.1058
| PROJECTPARAMETERS | Waarde | 0: Eenheid
| Verdisconteerde inkomsten | -105620769.499 | 0: euro
| Verdisconteerde afzet | 293459.3874 | 0: t CO2
| Totale investering | 74769750 | 0: Euro
| DSCR (gemiddeld) | 1.5075
| Vermogenskostenvergoeding (WACC nominaal/reëel) | 6% / 3.9%
| Projectrendement (IRR) | n.v.t.
| Rendement op eigen vermogen (IRR) | n.v.t.
| Aandeel lening | 52338825 | 0: Euro
| Aandeel eigen vermogen | 22430925 | 0: Euro
| Warmtekrachtverhouding | 0 | 0: W:E
| Samengesteld aantal vollasturen | 4000 | 0: uur/jaar
| Terugverdientijd (inclusief SDE++-subsidie) | tussen 11 en 12 jaar
| SUBSIDIEPARAMETERS | Waarde | 0: Eenheid
| Langetermijn-prijs | 28.4773 | 0: Euro/t CO2
| Langetermijnprijs (netlevering/niet-netlevering) | 28.4773 | 0: Euro/t CO2
| Langetermijnprijs netlevering | n.v.t. | 0: Euro/t CO2
| Langetermijnprijs niet-netlevering | n.v.t. | 0: Euro/t CO2
| Voorlopige GVO-waarde | 0 | 0: Euro/t CO2
| Langetermijn GvO-waarde | 0 | 0: Euro/t CO2
| Voorlopige HBE-waarde | 0 | 0: Euro/t CO2
| Langetermijn HBE-waarde | 0 | 0: Euro/t CO2
| Voorlopige waarde ETS-correctie | 0 | 0: Euro/t CO2
| Langetermijn-waarde ETS-correctie | 50.8213 | 0: Euro/t CO2
| Bodemprijs of basisprijs | 18.9849 | 0: Euro/t CO2
| Bodemprijs of basisprijs (netlevering/niet-netlevering) | 18.9849 | 0: Euro/t CO2
| Bodemprijs of basisprijs netlevering | n.v.t. | 0: Euro/t CO2
| Bodemprijs of basisprijs niet-netlevering | n.v.t. | 0: Euro/t CO2
| Voorlopig correctiebedrag | 50.7623 | 0: Euro/t CO2
| Voorlopig correctiebedrag netlevering/niet-netlevering | 50.7623 | 0: Euro/t CO2
| Voorlopig correctiebedrag netlevering | n.v.t. | 0: Euro/t CO2
| Voorlopig correctiebedrag niet-netlevering | n.v.t. | 0: Euro/t CO2
| CONVERSIEFACTOREN | Waarde | 0: Eenheid
| Verbrandingswaarde methaan (onderwaarde) | 35.8 | 0: MJ/Nm3
| Verbrandingswaarde hernieuwbaar gas (onderwaarde) | 31.65 | 0: MJ/Nm3
| Verbrandingswaarde hernieuwbaar gas (bovenwaarde) | 35.17 | 0: MJ/Nm3
| kWh naar MJ | 3.6 | 0: MJ/kWh