## Colofon
Berekening basisbedragen
SDE+ 2015
| Auteur | S.M. Lensink
| Datum | 11-11-2014
| Versie | 2014.1
| Verantwoording | Projectleider van de SDE-werkzaamheden bij ECN is S.M. Lensink, telefoon: 088-5158129, e-mail: lensink@ecn.nl.
Kleurcodering:
Niets invullen
Waarde door gebruiker in te vullen

## Overzicht
Tabel: Overzicht basisbedragen advies SDE+ 2015 voor waterkracht, wind- en zonnenergie
Sheet nr | Categorie |  | Basisbedrag | Eenheid | Vollasturen | Vollasturen samengesteld | Warmtekracht-verhouding | Basisprijs | Correctie-bedrag
1 | Waterkracht, valhoogte ≥ 50 cm |  | 0.17482 | Euro/kWh | 5700 | - | - | 0.03624 | 0.043084
2 | Waterkracht, valhoogte ≥ 50 cm, renovatie |  | 0.066623 | Euro/kWh | 4300 | - | - | 0.03624 | 0.043084
3 | Vrije stromingsenergie, valhoogte < 50 cm |  | 0.27529 | Euro/kWh | 2800 | - | - | 0.03624 | 0.043084
4 | Osmose |  | 0.58459 | Euro/kWh | 8000 | - | - | 0.03624 | 0.043084
5 | Golfenergie |  | 0.56067 | Euro/kWh | 2500 | - | - | 0.03624 | 0.043084
6 | Fotovoltaïsche zonnepanelen, ≥ 15 kWp en aansluiting >3*80A |  | 0.14109 | Euro/kWh | 1000 | - | - | 0.03518 | 0.044838
7 | Zonthermie, apertuuroppervlakte ≥ 100 m2 |  | 0.13746 | Euro/kWh | 700 | - | - | 0.049237 | 0.055423
8 | Wind op land, ≥ 8,0 m/s |  | 0.073896 | Euro/kWh | n.v.t. | - | - | 0.02934 | 0.03856
9 | Wind op land, 7,5-8,0 m/s |  | 0.080687 | Euro/kWh | n.v.t. | - | - | 0.02934 | 0.03856
10 | Wind op land, 7,0-7,5 m/s |  | 0.086137 | Euro/kWh | n.v.t. | - | - | 0.02934 | 0.03856
11 | Wind op land, < 7,0 m/s |  | 0.097594 | Euro/kWh | n.v.t. | - | - | 0.02934 | 0.03856
| Wind op land, oude systematiek (fase I) |  | 0.07 | Euro/kWh | n.v.t. | - | - | 0.036675 | 0.0482
| Wind op land, oude systematiek (fase II) |  | 0.08 | Euro/kWh | n.v.t. | - | - | 0.036675 | 0.0482
| Wind op land, oude systematiek (fase III) |  | 0.09 | Euro/kWh | n.v.t. | - | - | 0.036675 | 0.0482
12 | Wind op dijk, ≥ 8,0 m/s |  | 0.080569 | Euro/kWh | n.v.t. | - | - | 0.02934 | 0.03856
13 | Wind op dijk, 7,5-8,0 m/s |  | 0.088179 | Euro/kWh | n.v.t. | - | - | 0.02934 | 0.03856
14 | Wind op dijk, 7,0-7,5 m/s |  | 0.094287 | Euro/kWh | n.v.t. | - | - | 0.02934 | 0.03856
15 | Wind op dijk, < 7,0 m/s |  | 0.10713 | Euro/kWh | n.v.t. | - | - | 0.02934 | 0.03856
16 | Wind in meer, water ≥ 1 km2 |  | 0.11419 | Euro/kWh | n.v.t. | - | - | 0.02934 | 0.03856
Tabel: Overzicht basisbedragen advies SDE+ 2015 voor geothermie
Sheet nr | Categorie |  | Basisbedrag | Eenheid | Vollasturen | Vollasturen samengesteld | Warmtekracht-verhouding | Basisprijs | Correctie-bedrag
17 | Geothermische warmte,diepte ≥ 500 m |  | 0.052417 | Euro/kWh | 5500 | - | - | 0.015549 | 0.019446
18 | Geothermische warmte, diepte ≥ 3500 m |  | 0.054923 | Euro/kWh | 7000 | - | - | 0.015549 | 0.019446
19 | Geothermie gecombineerde opwekking, diepte ≥ 500 meter |  | 0.098091 | Euro/kWh | 5000/4000 | 4157.54 | 4.2781 | 0.019469 | 0.023925
Tabel: Overzicht basisbedragen advies SDE+ 2015 voor waterzuivering en stortgas
Sheet nr | Categorie |  | Basisbedrag | Eenheid | Vollasturen | Vollasturen samengesteld | Warmtekracht-verhouding | Basisprijs | Correctie-bedrag
20 | RWZI - Thermofiele gisting van secundair slib |  | 0.061316 | Euro/kWh | 8000/4000 | 5729.4626 | 0.65643 | 0.02804 | 0.033717
21 | AWZI/RWZI - thermische drukhydrolyse |  | 0.094504 | Euro/kWh | 8000 | - | - | 0.03624 | 0.043084
22 | AWZI/RWZI - WKK |  | 0.032131 | Euro/kWh | 8000/4000 | 5750.547 | 0.6425 | 0.028146 | 0.033838
23 | AWZI/RWZI (groen gas) |  | 0.033995 | Euro/kWh | 8000 | - | - | 0.019987 | 0.025
Tabel: Overzicht basisbedragen advies SDE+ 2015 voor verbranding en vergassing van biomassa
Sheet nr | Categorie |  | Basisbedrag | Eenheid | Vollasturen | Vollasturen samengesteld | Warmtekracht-verhouding | Basisprijs | Correctie-bedrag
24 | Biomassavergassing (≥95% biogeen) |  | 0.13911 | Euro/kWh | 7500 | - | - | 0.019987 | 0.025
| 25 | Bestaande capaciteit voor meestook | 0.11108 | Euro/kWh | 6000 | - | - | - | -
| 26 | Bestaande capaciteit voor bijstook | 0.090223 | Euro/kWh | 5000 | - | - | - | -
| Bestaande capaciteit voor bij- en meestook |  | 0.1082 | Euro/kWh | 6000/5000 | 5838.5093 | - | 0.03624 | 0.043084
27 | Nieuwe capaciteit voor meestook |  | 0.11524 | Euro/kWh | 7000 | - | - | 0.03624 | 0.043084
28 | Ketel op vaste of vloeibare biomassa, 0,5-5 MWth |  | 0.051326 | Euro/kWh | 4000 | - | - | 0.026793 | 0.032978
29 | Ketel op vaste of vloeibare biomassa, ≥5 MWth |  | 0.042522 | Euro/kWh | 7000 | - | - | 0.015549 | 0.019446
30 | Ketel op vloeibare biomassa |  | 0.071639 | Euro/kWh | 7000 | - | - | 0.026793 | 0.032978
31 | Warmte, houtpellets |  | 0.053661 | Euro/kWh | 7000 | - | - | 0.015549 | 0.019446
32 | Thermische conversie van biomassa, 10-100 MWe |  | 0.083799 | Euro/kWh | 7500/7500 | 7500 | 5.2632 | 0.018853 | 0.02322
33 | Thermische conversie van biomassa, ≤ 10 MWe |  | 0.14428 | Euro/kWh | 8000/4000 | 4240.6015 | 2.439 | 0.021566 | 0.02632
Tabel: Overzicht basisbedragen advies SDE+ 2015 voor vergisting van biomassa
Sheet nr | Categorie |  | Basisbedrag | Eenheid | Vollasturen | Vollasturen samengesteld | Warmtekracht-verhouding | Basisprijs | Correctie-bedrag
34 | Allesvergisting (groen gas) |  | 0.063034 | Euro/kWh | 8000 | - | - | 0.019987 | 0.025
35 | Warmte allesvergisting |  | 0.053161 | Euro/kWh | 7000 | - | - | 0.026793 | 0.032978
36 | Gecombineerde opwekking allesvergisting |  | 0.094905 | Euro/kWh | 8000/4000 | 5739.1304 | 0.65 | 0.028089 | 0.033772
37 | Vergisting en covergisting van dierlijke mest (groen gas) |  | 0.083211 | Euro/kWh | 8000 | - | - | 0.019987 | 0.025
38 | Gecombineerde opwekking vergisting en covergisting van dierlijke mest |  | 0.12061 | Euro/kWh | 8000/4000 | 5732.2835 | 0.65455 | 0.028055 | 0.033733
39 | Warmte vergisting en covergisting van dierlijke mest |  | 0.079518 | Euro/kWh | 7000 | - | - | 0.026793 | 0.032978
40 | Gecombineerde opwekking vergisting van meer dan 95% dierlijke mest |  | 0.30463 | Euro/kWh | 8000 | - | - | 0.03624 | 0.043084
41 | Warmte vergisting van meer dan 95% dierlijke mest |  | 0.10606 | Euro/kWh | 7000 | - | - | 0.026793 | 0.032978
51 | Vergisting van meer dan 95% dierlijke mest (groen gas) |  | 0.13598 | Euro/kWh | 8000 | - | - | 0.019987 | 0.025
Tabel: Overzicht basisbedragen advies SDE+ 2015 voor bestaande installaties
Sheet nr | Categorie |  | Basisbedrag | Eenheid | Vollasturen | Vollasturen samengesteld | Warmtekracht-verhouding | Basisprijs | Correctie-bedrag
42 | Verlengde levensduur thermische conversie ≤ 50 MWe |  | 0.063775 | Euro/kWh | 8000/4000 | 4428.5714 | 1.8182 | 0.022891 | 0.027834
43 | Verlengde levensduur allesvergisting (WKK) |  | 0.087091 | Euro/kWh | 8000/4000 | 5855.0725 | 0.57813 | 0.02866 | 0.034425
44 | Verlengde levensduur vergisting en covergisting van dierlijke mest (WKK) |  | 0.10761 | Euro/kWh | 8000/4000 | 5855.0725 | 0.57813 | 0.02866 | 0.034425
| 45 | Verlengde levensduur allesvergisting (ruw biogas) | 0.042157 | Euro/kWh | 8000 | - | - | - | -
| 52 | Groengashub (groen gas) | 0.017054 | Euro/kWh | 8000 | - | - | - | -
| Verlengde levensduur allesvergisting (groen gas) |  | 0.063942 | Euro/kWh | 8000 | - | - | 0.019987 | 0.025
| 45a | Verlengde levensduur allesvergisting (ruw biogas 7000) | 0.048603 | Euro/kWh | 7000 | - | - | - | -
| 53 | Warmtehub | 0.0038116 | Euro/kWh | 7000 | - | - | - | -
| Verlengde levensduur allesvergisting (warmte) |  | 0.057815 | Euro/kWh | 7000 | - | - | 0.015549 | 0.019446
| 46 | Verlengde levensduur vergisting en covergisting van dierlijke mest (ruw biogas) | 0.05341 | Euro/kWh | 8000 | - | - | - | -
| 52 | Groengashub (groen gas) | 0.017054 | Euro/kWh | 8000 | - | - | - | -
| Verlengde levensduur vergisting en covergisting van dierlijke mest (groen gas) |  | 0.076457 | Euro/kWh | 8000 | - | - | 0.019987 | 0.025
| 46a | Verlengde levensduur vergisting en covergisting van dierlijke mest (ruw biogas 7000) | 0.061346 | Euro/kWh | 7000 | - | - | - | -
| 53 | Warmtehub | 0.0038116 | Euro/kWh | 7000 | - | - | - | -
| Verlengde levensduur vergisting en covergisting van dierlijke mest (warmte) |  | 0.071973 | Euro/kWh | 7000 | - | - | 0.015549 | 0.019446
47 | Uitbreiding bestaande afvalverbranding met warmte |  | 0.023084 | Euro/kWh | 7000 | - | - | 0.015549 | 0.019446
48 | Bestaande allesvergisting, uitbreiding warmte |  | 0.023084 | Euro/kWh | 7000 | - | - | 0.015549 | 0.019446
49 | Bestaande vergisting en covergisting van dierlijke mest, uitbreiding warmte |  | 0.029507 | Euro/kWh | 4000 | - | - | 0 | 0
50 | Bestaande thermische conversie van vaste of vloeibare biomassa, uitbreiding warmte |  | 0.023084 | Euro/kWh | 7000 | - | - | 0.015549 | 0.019446

## 1
Berekening basisbedragen: SDE+ 2015
Waterkracht, valhoogte ≥ 50 cm
| BASISBEDRAG | Waarde | Eenheid
| Elektriciteit, warmte of groen gas | 0.17482 | Euro/kWh
| INPUTVARIABELEN | Waarde | Eenheid
| Inputvermogen | 1000 | kWth_input
| Thermisch vermogen (output) |  | kWth_output
| Elektrisch vermogen | 1000 | kWe
| Unit grootte (ruw biogas) |  | Nm3/h ruw biogas
| Unit grootte (groen gas) | 0 | Nm3/h groen gas
| Vollasturen elektriciteitslevering | 5700 | uur/jaar
| Vollasturen warmtelevering |  | uur/jaar
| Vollasturen groengaslevering |  | uur/jaar
| Economische levensduur | 15 | jaar
| Max. elektrisch rendement | 100%
| Elektrisch rendement | 100%
| Thermisch rendement, netto | 0%
| Elektriciteitsderving bij warmtelevering |  | elektriciteit : warmte
Methaangehalte ruw biogas
Deel van het gas voor warmte-opwekking
Efficientie gaszuivering
Correctie methaan naar invoedbaar gas
| Investeringskosten |  | Euro/kWth_input
Euro/kWth_output
|  | 7500 | Euro/kWe
Euro/(Nm3/uur ruw biogas input)
Euro/(Nm3/uur ruw biogas output)
| Totale investeringskosten | 7.5 | Euro (miljoen)
| Vaste O&M-kosten |  | Euro/kWth_input
Euro/kWth_output
|  | 100 | Euro/kWe
Euro/(Nm3/uur ruw biogas input)
Euro/(Nm3/uur ruw biogas output)
| Totale jaarlijkse vaste O&M-kosten | 100 | Euro (duizend)
| Variabele O&M-kosten (elektriciteit) |  | Euro/kWhe
| Variabele O&M-kosten (warmte) |  | Euro/GJ_output
| Variabele O&M-kosten (groen gas) |  | Euro/Nm3 groen gas
| Elektriciteitsvraag groengasinstallatie |  | kWh/Nm3 ruw biogas (output)
| Kosten elektriciteit |  | Euro/kWh
| Elektriciteitsverbruik groengasinstallatie | 0 | kWh/jaar
| Energie-inhoud brandstof |  | GJ/ton
| Brandstofprijs |  | Euro/ton
| Brandstofprijsopslag |  | Euro/ton
| Marktprijs elektriciteit (reëel) |  | Euro/kWh
| Marktprijs warmte (reëel) |  | Euro/GJ
| Marktprijs biogas of groen gas (reëel) |  | Euro/Nm3
| Basisbedrag elektriciteit (nominaal) |  | Euro/kWh
| Basisbedrag warmte (nominaal) |  | Euro/GJ
| Basisbedrag biogas of groen gas (nominaal) |  | Euro/Nm3
Warmtekrachtverhouding in SDE-beschikking
| Vollasturenmaximum SDE elektriciteit |  | uur/jaar
| Vollasturenmaximum SDE warmte |  | uur/jaar
| Vollasturenmaximum SDE biogas of groen gas |  | uur/jaar
| EIA van toepassing? | nee
| EIA | 44%
| EIA max | 51920000 | Euro
| EIA max |  | Euro/kWe
| Gedeelte van de investering in aanmerking EIA | 100%
| Gedeelte van de investering met EIA | 100%
| Inflatie | 2%
| Rente lening | 4.5%
| Vereiste return on equity | 12%
| Equity share in investering incl. EIA effect | 30%
| Debt share in investering incl. EIA effect | 70%
| Vennootschapsbelasting | 25%
| Contractkosten elektriciteit | 0.29 | Eurocent/kWh
| Contractkosten WKK of warmte |  | Euro/GJ
| Contractkosten groen gas |  | Euro/Nm3 groen gas
| Termijn lening | 15 | Jaar
| Afschrijvingstermijn | 15 | Jaar
| Beleidsperiode | 15 | Jaar
| PRODUCTIEKOSTEN | Waarde | Eenheid
| Elektriciteit | 17.1917 | Eurocent/kWh
| WKK en warmte | 47.7548 | Euro/GJ
| Groen gas | 151.144 | Eurocent/Nm3 groen gas
Tabel: Nominale kasstroom (positieve bedragen = gunstig voor de producent)
| Positieve bedragen = gunstig voor de producent | Jaar | 0 | 1 | 2 | 3 | 4 | 5 | 6 | 7 | 8 | 9 | 10 | 11 | 12 | 13 | 14 | 15 | 16 | 17 | 18 | 19 | 20 | 21 | 22 | 23 | 24 | 25 | 26 | 27 | 28 | 29 | 30 | 31 | 32 | 33 | 34 | 35 | 36 | 37 | 38 | 39 | 40
|  | Inflator |  | 1 | 1.02 | 1.0404 | 1.0612 | 1.0824 | 1.1041 | 1.1262 | 1.1487 | 1.1717 | 1.1951 | 1.219 | 1.2434 | 1.2682 | 1.2936 | 1.3195 | 1.3459 | 1.3728 | 1.4002 | 1.4282 | 1.4568 | 1.4859 | 1.5157 | 1.546 | 1.5769 | 1.6084 | 1.6406 | 1.6734 | 1.7069 | 1.741 | 1.7758 | 1.8114 | 1.8476 | 1.8845 | 1.9222 | 1.9607 | 1.9999 | 2.0399 | 2.0807 | 2.1223 | 2.1647
| Investering | Euro | 0: -7500000
| Productie elektriciteit | kWh |  | 5700000 | 5700000 | 5700000 | 5700000 | 5700000 | 5700000 | 5700000 | 5700000 | 5700000 | 5700000 | 5700000 | 5700000 | 5700000 | 5700000 | 5700000 | 0 | 0 | 0 | 0 | 0 | 0 | 0 | 0 | 0 | 0 | 0 | 0 | 0 | 0 | 0 | 0 | 0 | 0 | 0 | 0 | 0 | 0 | 0 | 0 | 0
| Intern gebruik elektriciteit | kWh
| Productie warmte | GJ |  | 0 | 0 | 0 | 0 | 0 | 0 | 0 | 0 | 0 | 0 | 0 | 0 | 0 | 0 | 0 | 0 | 0 | 0 | 0 | 0 | 0 | 0 | 0 | 0 | 0 | 0 | 0 | 0 | 0 | 0 | 0 | 0 | 0 | 0 | 0 | 0 | 0 | 0 | 0 | 0
| Intern gebruik warmte | GJ
| Productie biogas | Nm3 |  | 0 | 0 | 0 | 0 | 0 | 0 | 0 | 0 | 0 | 0 | 0 | 0 | 0 | 0 | 0 | 0 | 0 | 0 | 0 | 0 | 0 | 0 | 0 | 0 | 0 | 0 | 0 | 0 | 0 | 0 | 0 | 0 | 0 | 0 | 0 | 0 | 0 | 0 | 0 | 0
| Intern gebruik biogas | Nm3
| Productie groen gas | Nm3 |  | 0 | 0 | 0 | 0 | 0 | 0 | 0 | 0 | 0 | 0 | 0 | 0 | 0 | 0 | 0 | 0 | 0 | 0 | 0 | 0 | 0 | 0 | 0 | 0 | 0 | 0 | 0 | 0 | 0 | 0 | 0 | 0 | 0 | 0 | 0 | 0 | 0 | 0 | 0 | 0
| Intern gebruik groen gas | Nm3
| Afzet elektriciteit | GJ |  | 20520 | 20520 | 20520 | 20520 | 20520 | 20520 | 20520 | 20520 | 20520 | 20520 | 20520 | 20520 | 20520 | 20520 | 20520 | 0 | 0 | 0 | 0 | 0 | 0 | 0 | 0 | 0 | 0 | 0 | 0 | 0 | 0 | 0 | 0 | 0 | 0 | 0 | 0 | 0 | 0 | 0 | 0 | 0
| Afzet warmte | GJ |  | 0 | 0 | 0 | 0 | 0 | 0 | 0 | 0 | 0 | 0 | 0 | 0 | 0 | 0 | 0 | 0 | 0 | 0 | 0 | 0 | 0 | 0 | 0 | 0 | 0 | 0 | 0 | 0 | 0 | 0 | 0 | 0 | 0 | 0 | 0 | 0 | 0 | 0 | 0 | 0
| Afzet biogas of groen gas | GJ |  | 0 | 0 | 0 | 0 | 0 | 0 | 0 | 0 | 0 | 0 | 0 | 0 | 0 | 0 | 0 | 0 | 0 | 0 | 0 | 0 | 0 | 0 | 0 | 0 | 0 | 0 | 0 | 0 | 0 | 0 | 0 | 0 | 0 | 0 | 0 | 0 | 0 | 0 | 0 | 0
| Afzet duurzame energie | GJ |  | 20520 | 20520 | 20520 | 20520 | 20520 | 20520 | 20520 | 20520 | 20520 | 20520 | 20520 | 20520 | 20520 | 20520 | 20520 | 0 | 0 | 0 | 0 | 0 | 0 | 0 | 0 | 0 | 0 | 0 | 0 | 0 | 0 | 0 | 0 | 0 | 0 | 0 | 0 | 0 | 0 | 0 | 0 | 0
| Operationele kosten | Euro |  | -100000 | -102000 | -104040 | -106120.8 | -108243.216 | -110408.0803 | -112616.2419 | -114868.5668 | -117165.9381 | -119509.2569 | -121899.442 | -124337.4308 | -126824.1795 | -129360.663 | -131947.8763 | 0 | 0 | 0 | 0 | 0 | 0 | 0 | 0 | 0 | 0 | 0 | 0 | 0 | 0 | 0 | 0 | 0 | 0 | 0 | 0 | 0 | 0 | 0 | 0 | 0
| Brandstofkosten | Euro |  | 0 | 0 | 0 | 0 | 0 | 0 | 0 | 0 | 0 | 0 | 0 | 0 | 0 | 0 | 0 | 0 | 0 | 0 | 0 | 0 | 0 | 0 | 0 | 0 | 0 | 0 | 0 | 0 | 0 | 0 | 0 | 0 | 0 | 0 | 0 | 0 | 0 | 0 | 0 | 0
| Marktwaarde elektriciteit | Euro/GJ |  | 0 | 0 | 0 | 0 | 0 | 0 | 0 | 0 | 0 | 0 | 0 | 0 | 0 | 0 | 0 | 0 | 0 | 0 | 0 | 0 | 0 | 0 | 0 | 0 | 0 | 0 | 0 | 0 | 0 | 0 | 0 | 0 | 0 | 0 | 0 | 0 | 0 | 0 | 0 | 0
| Marktwaarde warmte | Euro/GJ |  | 0 | 0 | 0 | 0 | 0 | 0 | 0 | 0 | 0 | 0 | 0 | 0 | 0 | 0 | 0 | 0 | 0 | 0 | 0 | 0 | 0 | 0 | 0 | 0 | 0 | 0 | 0 | 0 | 0 | 0 | 0 | 0 | 0 | 0 | 0 | 0 | 0 | 0 | 0 | 0
| Marktwaarde biogas of groen gas | Euro/GJ |  | 0 | 0 | 0 | 0 | 0 | 0 | 0 | 0 | 0 | 0 | 0 | 0 | 0 | 0 | 0 | 0 | 0 | 0 | 0 | 0 | 0 | 0 | 0 | 0 | 0 | 0 | 0 | 0 | 0 | 0 | 0 | 0 | 0 | 0 | 0 | 0 | 0 | 0 | 0 | 0
| Correctiebedrag | Euro/GJ |  | 0 | 0 | 0 | 0 | 0 | 0 | 0 | 0 | 0 | 0 | 0 | 0 | 0 | 0 | 0 | 0 | 0 | 0 | 0 | 0 | 0 | 0 | 0 | 0 | 0 | 0 | 0 | 0 | 0 | 0 | 0 | 0 | 0 | 0 | 0 | 0 | 0 | 0 | 0 | 0
| Beschikkingsmaximum | GJ |  | 20520 | 20520 | 20520 | 20520 | 20520 | 20520 | 20520 | 20520 | 20520 | 20520 | 20520 | 20520 | 20520 | 20520 | 20520 | 20520 | 20520 | 20520 | 20520 | 20520 | 20520 | 20520 | 20520 | 20520 | 20520 | 20520 | 20520 | 20520 | 20520 | 20520 | 20520 | 20520 | 20520 | 20520 | 20520 | 20520 | 20520 | 20520 | 20520 | 20520
| SDE-vergoeding | Euro |  | 0 | 0 | 0 | 0 | 0 | 0 | 0 | 0 | 0 | 0 | 0 | 0 | 0 | 0 | 0 | 0 | 0 | 0 | 0 | 0 | 0 | 0 | 0 | 0 | 0 | 0 | 0 | 0 | 0 | 0 | 0 | 0 | 0 | 0 | 0 | 0 | 0 | 0 | 0 | 0
| Marktinkomsten | Euro |  | 0 | 0 | 0 | 0 | 0 | 0 | 0 | 0 | 0 | 0 | 0 | 0 | 0 | 0 | 0 | 0 | 0 | 0 | 0 | 0 | 0 | 0 | 0 | 0 | 0 | 0 | 0 | 0 | 0 | 0 | 0 | 0 | 0 | 0 | 0 | 0 | 0 | 0 | 0 | 0
| Inkomen totaal (nominaal) | Euro |  | 0 | 0 | 0 | 0 | 0 | 0 | 0 | 0 | 0 | 0 | 0 | 0 | 0 | 0 | 0 | 0 | 0 | 0 | 0 | 0 | 0 | 0 | 0 | 0 | 0 | 0 | 0 | 0 | 0 | 0 | 0 | 0 | 0 | 0 | 0 | 0 | 0 | 0 | 0 | 0
| Kosten totaal (nominaal) | Euro |  | -100000 | -102000 | -104040 | -106120.8 | -108243.216 | -110408.0803 | -112616.2419 | -114868.5668 | -117165.9381 | -119509.2569 | -121899.442 | -124337.4308 | -126824.1795 | -129360.663 | -131947.8763 | 0 | 0 | 0 | 0 | 0 | 0 | 0 | 0 | 0 | 0 | 0 | 0 | 0 | 0 | 0 | 0 | 0 | 0 | 0 | 0 | 0 | 0 | 0 | 0 | 0
| Bruto inkomen (nominaal) | Euro |  | -100000 | -102000 | -104040 | -106120.8 | -108243.216 | -110408.0803 | -112616.2419 | -114868.5668 | -117165.9381 | -119509.2569 | -121899.442 | -124337.4308 | -126824.1795 | -129360.663 | -131947.8763 | 0 | 0 | 0 | 0 | 0 | 0 | 0 | 0 | 0 | 0 | 0 | 0 | 0 | 0 | 0 | 0 | 0 | 0 | 0 | 0 | 0 | 0 | 0 | 0 | 0
| Afschrijving | Euro |  | -500000 | -500000 | -500000 | -500000 | -500000 | -500000 | -500000 | -500000 | -500000 | -500000 | -500000 | -500000 | -500000 | -500000 | -500000 | 0 | 0 | 0 | 0 | 0 | 0 | 0 | 0 | 0 | 0 | 0 | 0 | 0 | 0 | 0 | 0 | 0 | 0 | 0 | 0 | 0 | 0 | 0 | 0 | 0
| Rente | Euro |  | -236250 | -224883.1128 | -213004.7157 | -200591.7908 | -187620.2842 | -174065.0598 | -159899.8503 | -145097.2064 | -129628.4436 | -113463.5864 | -96571.3106 | -78918.8824 | -60472.0949 | -41195.202 | -21050.849 | 0 | 0 | 0 | 0 | 0 | 0 | 0 | 0 | 0 | 0 | 0 | 0 | 0 | 0 | 0 | 0 | 0 | 0 | 0 | 0 | 0 | 0 | 0 | 0 | 0
| Aflossing | Euro |  | -252597.4926 | -263964.3798 | -275842.7769 | -288255.7018 | -301227.2084 | -314782.4328 | -328947.6423 | -343750.2862 | -359219.049 | -375383.9062 | -392276.182 | -409928.6102 | -428375.3977 | -447652.2906 | -467796.6436 | 0 | 0 | 0 | 0 | 0 | 0 | 0 | 0 | 0 | 0 | 0 | 0 | 0 | 0 | 0 | 0 | 0 | 0 | 0 | 0 | 0 | 0 | 0 | 0 | 0
| Totale lasten lening | Euro |  | -488847.4926 | -488847.4926 | -488847.4926 | -488847.4926 | -488847.4926 | -488847.4926 | -488847.4926 | -488847.4926 | -488847.4926 | -488847.4926 | -488847.4926 | -488847.4926 | -488847.4926 | -488847.4926 | -488847.4926 | 0 | 0 | 0 | 0 | 0 | 0 | 0 | 0 | 0 | 0 | 0 | 0 | 0 | 0 | 0 | 0 | 0 | 0 | 0 | 0 | 0 | 0 | 0 | 0 | 0
| Belastbaar inkomen | Euro |  | -836250 | -826883.1128 | -817044.7157 | -806712.5908 | -795863.5002 | -784473.1401 | -772516.0923 | -759965.7732 | -746794.3817 | -732972.8432 | -718470.7526 | -703256.3132 | -687296.2744 | -670555.8651 | -652998.7253 | 0 | 0 | 0 | 0 | 0 | 0 | 0 | 0 | 0 | 0 | 0 | 0 | 0 | 0 | 0 | 0 | 0 | 0 | 0 | 0 | 0 | 0 | 0 | 0 | 0
| Belasting bedrag | Euro |  | 209062.5 | 206720.7782 | 204261.1789 | 201678.1477 | 198965.8751 | 196118.285 | 193129.0231 | 189991.4433 | 186698.5954 | 183243.2108 | 179617.6881 | 175814.0783 | 171824.0686 | 167638.9663 | 163249.6813 | 0 | 0 | 0 | 0 | 0 | 0 | 0 | 0 | 0 | 0 | 0 | 0 | 0 | 0 | 0 | 0 | 0 | 0 | 0 | 0 | 0 | 0 | 0 | 0 | 0
| Netto inkomen na belasting | Euro |  | -379784.9926 | -384126.7144 | -388626.3137 | -393290.1449 | -398124.8336 | -403137.2879 | -408334.7115 | -413724.6161 | -419314.8353 | -425113.5387 | -431129.2465 | -437370.8451 | -443847.6035 | -450569.1894 | -457545.6876 | 0 | 0 | 0 | 0 | 0 | 0 | 0 | 0 | 0 | 0 | 0 | 0 | 0 | 0 | 0 | 0 | 0 | 0 | 0 | 0 | 0 | 0 | 0 | 0 | 0
| Subsidiebasis: energieproductie | GJ |  | 20520 | 20520 | 20520 | 20520 | 20520 | 20520 | 20520 | 20520 | 20520 | 20520 | 20520 | 20520 | 20520 | 20520 | 20520 | 0 | 0 | 0 | 0 | 0 | 0 | 0 | 0 | 0 | 0 | 0 | 0 | 0 | 0 | 0 | 0 | 0 | 0 | 0 | 0 | 0 | 0 | 0 | 0 | 0
| Verdisconteerde inkomsten | euro | 0: -2755623.236
| Verdisconteerde energieafzet | GJ | 0: 104819.2045
| Totale investering | Euro | 0: 7500000
| Projectrente |  | 0: 5.962%
| Investering in aanmerking voor EIA | Euro | 0: 7500000
| Energie Investerings Aftrek | Euro | 0: 0
| NCW(EIA) | Euro | 0: 0
| Aandeel lening | Euro | 0: 5250000
| Aandeel equity | Euro | 0: 2250000
| Warmtekrachtverhouding | E:W | 0: 0
| Samengesteld aantal vollasturen | uur/jaar | 0: 5700

## 2
Berekening basisbedragen: SDE+ 2015
Waterkracht, valhoogte ≥ 50 cm, renovatie
| BASISBEDRAG | Waarde | Eenheid
| Elektriciteit, warmte of groen gas | 0.066623 | Euro/kWh
| INPUTVARIABELEN | Waarde | Eenheid
| Inputvermogen | 1000 | kWth_input
| Thermisch vermogen (output) |  | kWth_output
| Elektrisch vermogen | 1000 | kWe
| Unit grootte (ruw biogas) |  | Nm3/h ruw biogas
| Unit grootte (groen gas) | 0 | Nm3/h groen gas
| Vollasturen elektriciteitslevering | 4300 | uur/jaar
| Vollasturen warmtelevering |  | uur/jaar
| Vollasturen groengaslevering |  | uur/jaar
| Economische levensduur | 15 | jaar
| Max. elektrisch rendement | 100%
| Elektrisch rendement | 100%
| Thermisch rendement, netto | 0%
| Elektriciteitsderving bij warmtelevering |  | elektriciteit : warmte
Methaangehalte ruw biogas
Deel van het gas voor warmte-opwekking
Efficientie gaszuivering
Correctie methaan naar invoedbaar gas
| Investeringskosten |  | Euro/kWth_input
Euro/kWth_output
|  | 1600 | Euro/kWe
Euro/(Nm3/uur ruw biogas input)
Euro/(Nm3/uur ruw biogas output)
| Totale investeringskosten | 1.6 | Euro (miljoen)
| Vaste O&M-kosten |  | Euro/kWth_input
Euro/kWth_output
|  | 80 | Euro/kWe
Euro/(Nm3/uur ruw biogas input)
Euro/(Nm3/uur ruw biogas output)
| Totale jaarlijkse vaste O&M-kosten | 80 | Euro (duizend)
| Variabele O&M-kosten (elektriciteit) |  | Euro/kWhe
| Variabele O&M-kosten (warmte) |  | Euro/GJ_output
| Variabele O&M-kosten (groen gas) |  | Euro/Nm3 groen gas
| Elektriciteitsvraag groengasinstallatie |  | kWh/Nm3 ruw biogas (output)
| Kosten elektriciteit |  | Euro/kWh
| Elektriciteitsverbruik groengasinstallatie | 0 | kWh/jaar
| Energie-inhoud brandstof |  | GJ/ton
| Brandstofprijs |  | Euro/ton
| Brandstofprijsopslag |  | Euro/ton
| Marktprijs elektriciteit (reëel) |  | Euro/kWh
| Marktprijs warmte (reëel) |  | Euro/GJ
| Marktprijs biogas of groen gas (reëel) |  | Euro/Nm3
| Basisbedrag elektriciteit (nominaal) |  | Euro/kWh
| Basisbedrag warmte (nominaal) |  | Euro/GJ
| Basisbedrag biogas of groen gas (nominaal) |  | Euro/Nm3
Warmtekrachtverhouding in SDE-beschikking
| Vollasturenmaximum SDE elektriciteit |  | uur/jaar
| Vollasturenmaximum SDE warmte |  | uur/jaar
| Vollasturenmaximum SDE biogas of groen gas |  | uur/jaar
| EIA van toepassing? | nee
| EIA | 44%
| EIA max | 51920000 | Euro
| EIA max |  | Euro/kWe
| Gedeelte van de investering in aanmerking EIA | 100%
| Gedeelte van de investering met EIA | 100%
| Inflatie | 2%
| Rente lening | 4.5%
| Vereiste return on equity | 12%
| Equity share in investering incl. EIA effect | 30%
| Debt share in investering incl. EIA effect | 70%
| Vennootschapsbelasting | 25%
| Contractkosten elektriciteit | 0.29 | Eurocent/kWh
| Contractkosten WKK of warmte |  | Euro/GJ
| Contractkosten groen gas |  | Euro/Nm3 groen gas
| Termijn lening | 15 | Jaar
| Afschrijvingstermijn | 15 | Jaar
| Beleidsperiode | 15 | Jaar
| PRODUCTIEKOSTEN | Waarde | Eenheid
| Elektriciteit | 6.3723 | Eurocent/kWh
| WKK en warmte | 17.7008 | Euro/GJ
| Groen gas | 56.0231 | Eurocent/Nm3 groen gas
Tabel: Nominale kasstroom (positieve bedragen = gunstig voor de producent)
| Positieve bedragen = gunstig voor de producent | Jaar | 0 | 1 | 2 | 3 | 4 | 5 | 6 | 7 | 8 | 9 | 10 | 11 | 12 | 13 | 14 | 15 | 16 | 17 | 18 | 19 | 20 | 21 | 22 | 23 | 24 | 25 | 26 | 27 | 28 | 29 | 30 | 31 | 32 | 33 | 34 | 35 | 36 | 37 | 38 | 39 | 40
|  | Inflator |  | 1 | 1.02 | 1.0404 | 1.0612 | 1.0824 | 1.1041 | 1.1262 | 1.1487 | 1.1717 | 1.1951 | 1.219 | 1.2434 | 1.2682 | 1.2936 | 1.3195 | 1.3459 | 1.3728 | 1.4002 | 1.4282 | 1.4568 | 1.4859 | 1.5157 | 1.546 | 1.5769 | 1.6084 | 1.6406 | 1.6734 | 1.7069 | 1.741 | 1.7758 | 1.8114 | 1.8476 | 1.8845 | 1.9222 | 1.9607 | 1.9999 | 2.0399 | 2.0807 | 2.1223 | 2.1647
| Investering | Euro | 0: -1600000
| Productie elektriciteit | kWh |  | 4300000 | 4300000 | 4300000 | 4300000 | 4300000 | 4300000 | 4300000 | 4300000 | 4300000 | 4300000 | 4300000 | 4300000 | 4300000 | 4300000 | 4300000 | 0 | 0 | 0 | 0 | 0 | 0 | 0 | 0 | 0 | 0 | 0 | 0 | 0 | 0 | 0 | 0 | 0 | 0 | 0 | 0 | 0 | 0 | 0 | 0 | 0
| Intern gebruik elektriciteit | kWh
| Productie warmte | GJ |  | 0 | 0 | 0 | 0 | 0 | 0 | 0 | 0 | 0 | 0 | 0 | 0 | 0 | 0 | 0 | 0 | 0 | 0 | 0 | 0 | 0 | 0 | 0 | 0 | 0 | 0 | 0 | 0 | 0 | 0 | 0 | 0 | 0 | 0 | 0 | 0 | 0 | 0 | 0 | 0
| Intern gebruik warmte | GJ
| Productie biogas | Nm3 |  | 0 | 0 | 0 | 0 | 0 | 0 | 0 | 0 | 0 | 0 | 0 | 0 | 0 | 0 | 0 | 0 | 0 | 0 | 0 | 0 | 0 | 0 | 0 | 0 | 0 | 0 | 0 | 0 | 0 | 0 | 0 | 0 | 0 | 0 | 0 | 0 | 0 | 0 | 0 | 0
| Intern gebruik biogas | Nm3
| Productie groen gas | Nm3 |  | 0 | 0 | 0 | 0 | 0 | 0 | 0 | 0 | 0 | 0 | 0 | 0 | 0 | 0 | 0 | 0 | 0 | 0 | 0 | 0 | 0 | 0 | 0 | 0 | 0 | 0 | 0 | 0 | 0 | 0 | 0 | 0 | 0 | 0 | 0 | 0 | 0 | 0 | 0 | 0
| Intern gebruik groen gas | Nm3
| Afzet elektriciteit | GJ |  | 15480 | 15480 | 15480 | 15480 | 15480 | 15480 | 15480 | 15480 | 15480 | 15480 | 15480 | 15480 | 15480 | 15480 | 15480 | 0 | 0 | 0 | 0 | 0 | 0 | 0 | 0 | 0 | 0 | 0 | 0 | 0 | 0 | 0 | 0 | 0 | 0 | 0 | 0 | 0 | 0 | 0 | 0 | 0
| Afzet warmte | GJ |  | 0 | 0 | 0 | 0 | 0 | 0 | 0 | 0 | 0 | 0 | 0 | 0 | 0 | 0 | 0 | 0 | 0 | 0 | 0 | 0 | 0 | 0 | 0 | 0 | 0 | 0 | 0 | 0 | 0 | 0 | 0 | 0 | 0 | 0 | 0 | 0 | 0 | 0 | 0 | 0
| Afzet biogas of groen gas | GJ |  | 0 | 0 | 0 | 0 | 0 | 0 | 0 | 0 | 0 | 0 | 0 | 0 | 0 | 0 | 0 | 0 | 0 | 0 | 0 | 0 | 0 | 0 | 0 | 0 | 0 | 0 | 0 | 0 | 0 | 0 | 0 | 0 | 0 | 0 | 0 | 0 | 0 | 0 | 0 | 0
| Afzet duurzame energie | GJ |  | 15480 | 15480 | 15480 | 15480 | 15480 | 15480 | 15480 | 15480 | 15480 | 15480 | 15480 | 15480 | 15480 | 15480 | 15480 | 0 | 0 | 0 | 0 | 0 | 0 | 0 | 0 | 0 | 0 | 0 | 0 | 0 | 0 | 0 | 0 | 0 | 0 | 0 | 0 | 0 | 0 | 0 | 0 | 0
| Operationele kosten | Euro |  | -80000 | -81600 | -83232 | -84896.64 | -86594.5728 | -88326.4643 | -90092.9935 | -91894.8534 | -93732.7505 | -95607.4055 | -97519.5536 | -99469.9447 | -101459.3436 | -103488.5304 | -105558.301 | 0 | 0 | 0 | 0 | 0 | 0 | 0 | 0 | 0 | 0 | 0 | 0 | 0 | 0 | 0 | 0 | 0 | 0 | 0 | 0 | 0 | 0 | 0 | 0 | 0
| Brandstofkosten | Euro |  | 0 | 0 | 0 | 0 | 0 | 0 | 0 | 0 | 0 | 0 | 0 | 0 | 0 | 0 | 0 | 0 | 0 | 0 | 0 | 0 | 0 | 0 | 0 | 0 | 0 | 0 | 0 | 0 | 0 | 0 | 0 | 0 | 0 | 0 | 0 | 0 | 0 | 0 | 0 | 0
| Marktwaarde elektriciteit | Euro/GJ |  | 0 | 0 | 0 | 0 | 0 | 0 | 0 | 0 | 0 | 0 | 0 | 0 | 0 | 0 | 0 | 0 | 0 | 0 | 0 | 0 | 0 | 0 | 0 | 0 | 0 | 0 | 0 | 0 | 0 | 0 | 0 | 0 | 0 | 0 | 0 | 0 | 0 | 0 | 0 | 0
| Marktwaarde warmte | Euro/GJ |  | 0 | 0 | 0 | 0 | 0 | 0 | 0 | 0 | 0 | 0 | 0 | 0 | 0 | 0 | 0 | 0 | 0 | 0 | 0 | 0 | 0 | 0 | 0 | 0 | 0 | 0 | 0 | 0 | 0 | 0 | 0 | 0 | 0 | 0 | 0 | 0 | 0 | 0 | 0 | 0
| Marktwaarde biogas of groen gas | Euro/GJ |  | 0 | 0 | 0 | 0 | 0 | 0 | 0 | 0 | 0 | 0 | 0 | 0 | 0 | 0 | 0 | 0 | 0 | 0 | 0 | 0 | 0 | 0 | 0 | 0 | 0 | 0 | 0 | 0 | 0 | 0 | 0 | 0 | 0 | 0 | 0 | 0 | 0 | 0 | 0 | 0
| Correctiebedrag | Euro/GJ |  | 0 | 0 | 0 | 0 | 0 | 0 | 0 | 0 | 0 | 0 | 0 | 0 | 0 | 0 | 0 | 0 | 0 | 0 | 0 | 0 | 0 | 0 | 0 | 0 | 0 | 0 | 0 | 0 | 0 | 0 | 0 | 0 | 0 | 0 | 0 | 0 | 0 | 0 | 0 | 0
| Beschikkingsmaximum | GJ |  | 15480 | 15480 | 15480 | 15480 | 15480 | 15480 | 15480 | 15480 | 15480 | 15480 | 15480 | 15480 | 15480 | 15480 | 15480 | 15480 | 15480 | 15480 | 15480 | 15480 | 15480 | 15480 | 15480 | 15480 | 15480 | 15480 | 15480 | 15480 | 15480 | 15480 | 15480 | 15480 | 15480 | 15480 | 15480 | 15480 | 15480 | 15480 | 15480 | 15480
| SDE-vergoeding | Euro |  | 0 | 0 | 0 | 0 | 0 | 0 | 0 | 0 | 0 | 0 | 0 | 0 | 0 | 0 | 0 | 0 | 0 | 0 | 0 | 0 | 0 | 0 | 0 | 0 | 0 | 0 | 0 | 0 | 0 | 0 | 0 | 0 | 0 | 0 | 0 | 0 | 0 | 0 | 0 | 0
| Marktinkomsten | Euro |  | 0 | 0 | 0 | 0 | 0 | 0 | 0 | 0 | 0 | 0 | 0 | 0 | 0 | 0 | 0 | 0 | 0 | 0 | 0 | 0 | 0 | 0 | 0 | 0 | 0 | 0 | 0 | 0 | 0 | 0 | 0 | 0 | 0 | 0 | 0 | 0 | 0 | 0 | 0 | 0
| Inkomen totaal (nominaal) | Euro |  | 0 | 0 | 0 | 0 | 0 | 0 | 0 | 0 | 0 | 0 | 0 | 0 | 0 | 0 | 0 | 0 | 0 | 0 | 0 | 0 | 0 | 0 | 0 | 0 | 0 | 0 | 0 | 0 | 0 | 0 | 0 | 0 | 0 | 0 | 0 | 0 | 0 | 0 | 0 | 0
| Kosten totaal (nominaal) | Euro |  | -80000 | -81600 | -83232 | -84896.64 | -86594.5728 | -88326.4643 | -90092.9935 | -91894.8534 | -93732.7505 | -95607.4055 | -97519.5536 | -99469.9447 | -101459.3436 | -103488.5304 | -105558.301 | 0 | 0 | 0 | 0 | 0 | 0 | 0 | 0 | 0 | 0 | 0 | 0 | 0 | 0 | 0 | 0 | 0 | 0 | 0 | 0 | 0 | 0 | 0 | 0 | 0
| Bruto inkomen (nominaal) | Euro |  | -80000 | -81600 | -83232 | -84896.64 | -86594.5728 | -88326.4643 | -90092.9935 | -91894.8534 | -93732.7505 | -95607.4055 | -97519.5536 | -99469.9447 | -101459.3436 | -103488.5304 | -105558.301 | 0 | 0 | 0 | 0 | 0 | 0 | 0 | 0 | 0 | 0 | 0 | 0 | 0 | 0 | 0 | 0 | 0 | 0 | 0 | 0 | 0 | 0 | 0 | 0 | 0
| Afschrijving | Euro |  | -106666.6667 | -106666.6667 | -106666.6667 | -106666.6667 | -106666.6667 | -106666.6667 | -106666.6667 | -106666.6667 | -106666.6667 | -106666.6667 | -106666.6667 | -106666.6667 | -106666.6667 | -106666.6667 | -106666.6667 | 0 | 0 | 0 | 0 | 0 | 0 | 0 | 0 | 0 | 0 | 0 | 0 | 0 | 0 | 0 | 0 | 0 | 0 | 0 | 0 | 0 | 0 | 0 | 0 | 0
| Rente | Euro |  | -50400 | -47975.0641 | -45441.006 | -42792.9154 | -40025.6606 | -37133.8794 | -34111.9681 | -30954.0707 | -27654.068 | -24205.5651 | -20601.8796 | -16836.0282 | -12900.7136 | -8788.3098 | -4490.8478 | 0 | 0 | 0 | 0 | 0 | 0 | 0 | 0 | 0 | 0 | 0 | 0 | 0 | 0 | 0 | 0 | 0 | 0 | 0 | 0 | 0 | 0 | 0 | 0 | 0
| Aflossing | Euro |  | -53887.4651 | -56312.401 | -58846.4591 | -61494.5497 | -64261.8045 | -67153.5857 | -70175.497 | -73333.3944 | -76633.3971 | -80081.9 | -83685.5855 | -87451.4368 | -91386.7515 | -95499.1553 | -99796.6173 | 0 | 0 | 0 | 0 | 0 | 0 | 0 | 0 | 0 | 0 | 0 | 0 | 0 | 0 | 0 | 0 | 0 | 0 | 0 | 0 | 0 | 0 | 0 | 0 | 0
| Totale lasten lening | Euro |  | -104287.4651 | -104287.4651 | -104287.4651 | -104287.4651 | -104287.4651 | -104287.4651 | -104287.4651 | -104287.4651 | -104287.4651 | -104287.4651 | -104287.4651 | -104287.4651 | -104287.4651 | -104287.4651 | -104287.4651 | 0 | 0 | 0 | 0 | 0 | 0 | 0 | 0 | 0 | 0 | 0 | 0 | 0 | 0 | 0 | 0 | 0 | 0 | 0 | 0 | 0 | 0 | 0 | 0 | 0
| Belastbaar inkomen | Euro |  | -237066.6667 | -236241.7307 | -235339.6727 | -234356.222 | -233286.9001 | -232127.0104 | -230871.6283 | -229515.5908 | -228053.4851 | -226479.6372 | -224788.0999 | -222972.6396 | -221026.7238 | -218943.5069 | -216715.8155 | 0 | 0 | 0 | 0 | 0 | 0 | 0 | 0 | 0 | 0 | 0 | 0 | 0 | 0 | 0 | 0 | 0 | 0 | 0 | 0 | 0 | 0 | 0 | 0 | 0
| Belasting bedrag | Euro |  | 59266.6667 | 59060.4327 | 58834.9182 | 58589.0555 | 58321.725 | 58031.7526 | 57717.9071 | 57378.8977 | 57013.3713 | 56619.9093 | 56197.025 | 55743.1599 | 55256.681 | 54735.8767 | 54178.9539 | 0 | 0 | 0 | 0 | 0 | 0 | 0 | 0 | 0 | 0 | 0 | 0 | 0 | 0 | 0 | 0 | 0 | 0 | 0 | 0 | 0 | 0 | 0 | 0 | 0
| Netto inkomen na belasting | Euro |  | -125020.7984 | -126827.0324 | -128684.5469 | -130595.0496 | -132560.3129 | -134582.1768 | -136662.5516 | -138803.4208 | -141006.8443 | -143274.9613 | -145609.9937 | -148014.2499 | -150490.1277 | -153040.1188 | -155666.8123 | 0 | 0 | 0 | 0 | 0 | 0 | 0 | 0 | 0 | 0 | 0 | 0 | 0 | 0 | 0 | 0 | 0 | 0 | 0 | 0 | 0 | 0 | 0 | 0 | 0
| Subsidiebasis: energieproductie | GJ |  | 15480 | 15480 | 15480 | 15480 | 15480 | 15480 | 15480 | 15480 | 15480 | 15480 | 15480 | 15480 | 15480 | 15480 | 15480 | 0 | 0 | 0 | 0 | 0 | 0 | 0 | 0 | 0 | 0 | 0 | 0 | 0 | 0 | 0 | 0 | 0 | 0 | 0 | 0 | 0 | 0 | 0 | 0 | 0
| Verdisconteerde inkomsten | euro | 0: -919676.8404
| Verdisconteerde energieafzet | GJ | 0: 79074.1367
| Totale investering | Euro | 0: 1600000
| Projectrente |  | 0: 5.962%
| Investering in aanmerking voor EIA | Euro | 0: 1600000
| Energie Investerings Aftrek | Euro | 0: 0
| NCW(EIA) | Euro | 0: 0
| Aandeel lening | Euro | 0: 1120000
| Aandeel equity | Euro | 0: 480000
| Warmtekrachtverhouding | E:W | 0: 0
| Samengesteld aantal vollasturen | uur/jaar | 0: 4300

## 3
Berekening basisbedragen: SDE+ 2015
Vrije stromingsenergie, valhoogte < 50 cm
| BASISBEDRAG | Waarde | Eenheid
| Elektriciteit, warmte of groen gas | 0.27529 | Euro/kWh
| INPUTVARIABELEN | Waarde | Eenheid
| Inputvermogen | 1500 | kWth_input
| Thermisch vermogen (output) |  | kWth_output
| Elektrisch vermogen | 1500 | kWe
| Unit grootte (ruw biogas) |  | Nm3/h ruw biogas
| Unit grootte (groen gas) | 0 | Nm3/h groen gas
| Vollasturen elektriciteitslevering | 2800 | uur/jaar
| Vollasturen warmtelevering |  | uur/jaar
| Vollasturen groengaslevering |  | uur/jaar
| Economische levensduur | 15 | jaar
| Max. elektrisch rendement | 100%
| Elektrisch rendement | 100%
| Thermisch rendement, netto | 0%
| Elektriciteitsderving bij warmtelevering |  | elektriciteit : warmte
Methaangehalte ruw biogas
Deel van het gas voor warmte-opwekking
Efficientie gaszuivering
Correctie methaan naar invoedbaar gas
| Investeringskosten |  | Euro/kWth_input
Euro/kWth_output
|  | 5100 | Euro/kWe
Euro/(Nm3/uur ruw biogas input)
Euro/(Nm3/uur ruw biogas output)
| Totale investeringskosten | 7.65 | Euro (miljoen)
| Vaste O&M-kosten |  | Euro/kWth_input
Euro/kWth_output
|  | 155 | Euro/kWe
Euro/(Nm3/uur ruw biogas input)
Euro/(Nm3/uur ruw biogas output)
| Totale jaarlijkse vaste O&M-kosten | 232.5 | Euro (duizend)
| Variabele O&M-kosten (elektriciteit) |  | Euro/kWhe
| Variabele O&M-kosten (warmte) |  | Euro/GJ_output
| Variabele O&M-kosten (groen gas) |  | Euro/Nm3 groen gas
| Elektriciteitsvraag groengasinstallatie |  | kWh/Nm3 ruw biogas (output)
| Kosten elektriciteit |  | Euro/kWh
| Elektriciteitsverbruik groengasinstallatie | 0 | kWh/jaar
| Energie-inhoud brandstof |  | GJ/ton
| Brandstofprijs |  | Euro/ton
| Brandstofprijsopslag |  | Euro/ton
| Marktprijs elektriciteit (reëel) |  | Euro/kWh
| Marktprijs warmte (reëel) |  | Euro/GJ
| Marktprijs biogas of groen gas (reëel) |  | Euro/Nm3
| Basisbedrag elektriciteit (nominaal) |  | Euro/kWh
| Basisbedrag warmte (nominaal) |  | Euro/GJ
| Basisbedrag biogas of groen gas (nominaal) |  | Euro/Nm3
Warmtekrachtverhouding in SDE-beschikking
| Vollasturenmaximum SDE elektriciteit |  | uur/jaar
| Vollasturenmaximum SDE warmte |  | uur/jaar
| Vollasturenmaximum SDE biogas of groen gas |  | uur/jaar
| EIA van toepassing? | nee
| EIA | 44%
| EIA max | 51920000 | Euro
| EIA max |  | Euro/kWe
| Gedeelte van de investering in aanmerking EIA | 100%
| Gedeelte van de investering met EIA | 100%
| Inflatie | 2%
| Rente lening | 4.5%
| Vereiste return on equity | 12%
| Equity share in investering incl. EIA effect | 30%
| Debt share in investering incl. EIA effect | 70%
| Vennootschapsbelasting | 25%
| Contractkosten elektriciteit | 0.29 | Eurocent/kWh
| Contractkosten WKK of warmte |  | Euro/GJ
| Contractkosten groen gas |  | Euro/Nm3 groen gas
| Termijn lening | 15 | Jaar
| Afschrijvingstermijn | 15 | Jaar
| Beleidsperiode | 15 | Jaar
| PRODUCTIEKOSTEN | Waarde | Eenheid
| Elektriciteit | 27.2386 | Eurocent/kWh
| WKK en warmte | 75.6627 | Euro/GJ
| Groen gas | 239.4725 | Eurocent/Nm3 groen gas
Tabel: Nominale kasstroom (positieve bedragen = gunstig voor de producent)
| Positieve bedragen = gunstig voor de producent | Jaar | 0 | 1 | 2 | 3 | 4 | 5 | 6 | 7 | 8 | 9 | 10 | 11 | 12 | 13 | 14 | 15 | 16 | 17 | 18 | 19 | 20 | 21 | 22 | 23 | 24 | 25 | 26 | 27 | 28 | 29 | 30 | 31 | 32 | 33 | 34 | 35 | 36 | 37 | 38 | 39 | 40
|  | Inflator |  | 1 | 1.02 | 1.0404 | 1.0612 | 1.0824 | 1.1041 | 1.1262 | 1.1487 | 1.1717 | 1.1951 | 1.219 | 1.2434 | 1.2682 | 1.2936 | 1.3195 | 1.3459 | 1.3728 | 1.4002 | 1.4282 | 1.4568 | 1.4859 | 1.5157 | 1.546 | 1.5769 | 1.6084 | 1.6406 | 1.6734 | 1.7069 | 1.741 | 1.7758 | 1.8114 | 1.8476 | 1.8845 | 1.9222 | 1.9607 | 1.9999 | 2.0399 | 2.0807 | 2.1223 | 2.1647
| Investering | Euro | 0: -7650000
| Productie elektriciteit | kWh |  | 4200000 | 4200000 | 4200000 | 4200000 | 4200000 | 4200000 | 4200000 | 4200000 | 4200000 | 4200000 | 4200000 | 4200000 | 4200000 | 4200000 | 4200000 | 0 | 0 | 0 | 0 | 0 | 0 | 0 | 0 | 0 | 0 | 0 | 0 | 0 | 0 | 0 | 0 | 0 | 0 | 0 | 0 | 0 | 0 | 0 | 0 | 0
| Intern gebruik elektriciteit | kWh
| Productie warmte | GJ |  | 0 | 0 | 0 | 0 | 0 | 0 | 0 | 0 | 0 | 0 | 0 | 0 | 0 | 0 | 0 | 0 | 0 | 0 | 0 | 0 | 0 | 0 | 0 | 0 | 0 | 0 | 0 | 0 | 0 | 0 | 0 | 0 | 0 | 0 | 0 | 0 | 0 | 0 | 0 | 0
| Intern gebruik warmte | GJ
| Productie biogas | Nm3 |  | 0 | 0 | 0 | 0 | 0 | 0 | 0 | 0 | 0 | 0 | 0 | 0 | 0 | 0 | 0 | 0 | 0 | 0 | 0 | 0 | 0 | 0 | 0 | 0 | 0 | 0 | 0 | 0 | 0 | 0 | 0 | 0 | 0 | 0 | 0 | 0 | 0 | 0 | 0 | 0
| Intern gebruik biogas | Nm3
| Productie groen gas | Nm3 |  | 0 | 0 | 0 | 0 | 0 | 0 | 0 | 0 | 0 | 0 | 0 | 0 | 0 | 0 | 0 | 0 | 0 | 0 | 0 | 0 | 0 | 0 | 0 | 0 | 0 | 0 | 0 | 0 | 0 | 0 | 0 | 0 | 0 | 0 | 0 | 0 | 0 | 0 | 0 | 0
| Intern gebruik groen gas | Nm3
| Afzet elektriciteit | GJ |  | 15120 | 15120 | 15120 | 15120 | 15120 | 15120 | 15120 | 15120 | 15120 | 15120 | 15120 | 15120 | 15120 | 15120 | 15120 | 0 | 0 | 0 | 0 | 0 | 0 | 0 | 0 | 0 | 0 | 0 | 0 | 0 | 0 | 0 | 0 | 0 | 0 | 0 | 0 | 0 | 0 | 0 | 0 | 0
| Afzet warmte | GJ |  | 0 | 0 | 0 | 0 | 0 | 0 | 0 | 0 | 0 | 0 | 0 | 0 | 0 | 0 | 0 | 0 | 0 | 0 | 0 | 0 | 0 | 0 | 0 | 0 | 0 | 0 | 0 | 0 | 0 | 0 | 0 | 0 | 0 | 0 | 0 | 0 | 0 | 0 | 0 | 0
| Afzet biogas of groen gas | GJ |  | 0 | 0 | 0 | 0 | 0 | 0 | 0 | 0 | 0 | 0 | 0 | 0 | 0 | 0 | 0 | 0 | 0 | 0 | 0 | 0 | 0 | 0 | 0 | 0 | 0 | 0 | 0 | 0 | 0 | 0 | 0 | 0 | 0 | 0 | 0 | 0 | 0 | 0 | 0 | 0
| Afzet duurzame energie | GJ |  | 15120 | 15120 | 15120 | 15120 | 15120 | 15120 | 15120 | 15120 | 15120 | 15120 | 15120 | 15120 | 15120 | 15120 | 15120 | 0 | 0 | 0 | 0 | 0 | 0 | 0 | 0 | 0 | 0 | 0 | 0 | 0 | 0 | 0 | 0 | 0 | 0 | 0 | 0 | 0 | 0 | 0 | 0 | 0
| Operationele kosten | Euro |  | -232500 | -237150 | -241893 | -246730.86 | -251665.4772 | -256698.7867 | -261832.7625 | -267069.4177 | -272410.8061 | -277859.0222 | -283416.2026 | -289084.5267 | -294866.2172 | -300763.5416 | -306778.8124 | 0 | 0 | 0 | 0 | 0 | 0 | 0 | 0 | 0 | 0 | 0 | 0 | 0 | 0 | 0 | 0 | 0 | 0 | 0 | 0 | 0 | 0 | 0 | 0 | 0
| Brandstofkosten | Euro |  | 0 | 0 | 0 | 0 | 0 | 0 | 0 | 0 | 0 | 0 | 0 | 0 | 0 | 0 | 0 | 0 | 0 | 0 | 0 | 0 | 0 | 0 | 0 | 0 | 0 | 0 | 0 | 0 | 0 | 0 | 0 | 0 | 0 | 0 | 0 | 0 | 0 | 0 | 0 | 0
| Marktwaarde elektriciteit | Euro/GJ |  | 0 | 0 | 0 | 0 | 0 | 0 | 0 | 0 | 0 | 0 | 0 | 0 | 0 | 0 | 0 | 0 | 0 | 0 | 0 | 0 | 0 | 0 | 0 | 0 | 0 | 0 | 0 | 0 | 0 | 0 | 0 | 0 | 0 | 0 | 0 | 0 | 0 | 0 | 0 | 0
| Marktwaarde warmte | Euro/GJ |  | 0 | 0 | 0 | 0 | 0 | 0 | 0 | 0 | 0 | 0 | 0 | 0 | 0 | 0 | 0 | 0 | 0 | 0 | 0 | 0 | 0 | 0 | 0 | 0 | 0 | 0 | 0 | 0 | 0 | 0 | 0 | 0 | 0 | 0 | 0 | 0 | 0 | 0 | 0 | 0
| Marktwaarde biogas of groen gas | Euro/GJ |  | 0 | 0 | 0 | 0 | 0 | 0 | 0 | 0 | 0 | 0 | 0 | 0 | 0 | 0 | 0 | 0 | 0 | 0 | 0 | 0 | 0 | 0 | 0 | 0 | 0 | 0 | 0 | 0 | 0 | 0 | 0 | 0 | 0 | 0 | 0 | 0 | 0 | 0 | 0 | 0
| Correctiebedrag | Euro/GJ |  | 0 | 0 | 0 | 0 | 0 | 0 | 0 | 0 | 0 | 0 | 0 | 0 | 0 | 0 | 0 | 0 | 0 | 0 | 0 | 0 | 0 | 0 | 0 | 0 | 0 | 0 | 0 | 0 | 0 | 0 | 0 | 0 | 0 | 0 | 0 | 0 | 0 | 0 | 0 | 0
| Beschikkingsmaximum | GJ |  | 15120 | 15120 | 15120 | 15120 | 15120 | 15120 | 15120 | 15120 | 15120 | 15120 | 15120 | 15120 | 15120 | 15120 | 15120 | 15120 | 15120 | 15120 | 15120 | 15120 | 15120 | 15120 | 15120 | 15120 | 15120 | 15120 | 15120 | 15120 | 15120 | 15120 | 15120 | 15120 | 15120 | 15120 | 15120 | 15120 | 15120 | 15120 | 15120 | 15120
| SDE-vergoeding | Euro |  | 0 | 0 | 0 | 0 | 0 | 0 | 0 | 0 | 0 | 0 | 0 | 0 | 0 | 0 | 0 | 0 | 0 | 0 | 0 | 0 | 0 | 0 | 0 | 0 | 0 | 0 | 0 | 0 | 0 | 0 | 0 | 0 | 0 | 0 | 0 | 0 | 0 | 0 | 0 | 0
| Marktinkomsten | Euro |  | 0 | 0 | 0 | 0 | 0 | 0 | 0 | 0 | 0 | 0 | 0 | 0 | 0 | 0 | 0 | 0 | 0 | 0 | 0 | 0 | 0 | 0 | 0 | 0 | 0 | 0 | 0 | 0 | 0 | 0 | 0 | 0 | 0 | 0 | 0 | 0 | 0 | 0 | 0 | 0
| Inkomen totaal (nominaal) | Euro |  | 0 | 0 | 0 | 0 | 0 | 0 | 0 | 0 | 0 | 0 | 0 | 0 | 0 | 0 | 0 | 0 | 0 | 0 | 0 | 0 | 0 | 0 | 0 | 0 | 0 | 0 | 0 | 0 | 0 | 0 | 0 | 0 | 0 | 0 | 0 | 0 | 0 | 0 | 0 | 0
| Kosten totaal (nominaal) | Euro |  | -232500 | -237150 | -241893 | -246730.86 | -251665.4772 | -256698.7867 | -261832.7625 | -267069.4177 | -272410.8061 | -277859.0222 | -283416.2026 | -289084.5267 | -294866.2172 | -300763.5416 | -306778.8124 | 0 | 0 | 0 | 0 | 0 | 0 | 0 | 0 | 0 | 0 | 0 | 0 | 0 | 0 | 0 | 0 | 0 | 0 | 0 | 0 | 0 | 0 | 0 | 0 | 0
| Bruto inkomen (nominaal) | Euro |  | -232500 | -237150 | -241893 | -246730.86 | -251665.4772 | -256698.7867 | -261832.7625 | -267069.4177 | -272410.8061 | -277859.0222 | -283416.2026 | -289084.5267 | -294866.2172 | -300763.5416 | -306778.8124 | 0 | 0 | 0 | 0 | 0 | 0 | 0 | 0 | 0 | 0 | 0 | 0 | 0 | 0 | 0 | 0 | 0 | 0 | 0 | 0 | 0 | 0 | 0 | 0 | 0
| Afschrijving | Euro |  | -510000 | -510000 | -510000 | -510000 | -510000 | -510000 | -510000 | -510000 | -510000 | -510000 | -510000 | -510000 | -510000 | -510000 | -510000 | 0 | 0 | 0 | 0 | 0 | 0 | 0 | 0 | 0 | 0 | 0 | 0 | 0 | 0 | 0 | 0 | 0 | 0 | 0 | 0 | 0 | 0 | 0 | 0 | 0
| Rente | Euro |  | -240975 | -229380.7751 | -217264.8101 | -204603.6266 | -191372.6899 | -177546.361 | -163097.8474 | -147999.1506 | -132221.0124 | -115732.8581 | -98502.7368 | -80497.26 | -61681.5368 | -42019.1061 | -21471.8659 | 0 | 0 | 0 | 0 | 0 | 0 | 0 | 0 | 0 | 0 | 0 | 0 | 0 | 0 | 0 | 0 | 0 | 0 | 0 | 0 | 0 | 0 | 0 | 0 | 0
| Aflossing | Euro |  | -257649.4425 | -269243.6674 | -281359.6324 | -294020.8159 | -307251.7526 | -321078.0814 | -335526.5951 | -350625.2919 | -366403.43 | -382891.5844 | -400121.7057 | -418127.1824 | -436942.9056 | -456605.3364 | -477152.5765 | 0 | 0 | 0 | 0 | 0 | 0 | 0 | 0 | 0 | 0 | 0 | 0 | 0 | 0 | 0 | 0 | 0 | 0 | 0 | 0 | 0 | 0 | 0 | 0 | 0
| Totale lasten lening | Euro |  | -498624.4425 | -498624.4425 | -498624.4425 | -498624.4425 | -498624.4425 | -498624.4425 | -498624.4425 | -498624.4425 | -498624.4425 | -498624.4425 | -498624.4425 | -498624.4425 | -498624.4425 | -498624.4425 | -498624.4425 | 0 | 0 | 0 | 0 | 0 | 0 | 0 | 0 | 0 | 0 | 0 | 0 | 0 | 0 | 0 | 0 | 0 | 0 | 0 | 0 | 0 | 0 | 0 | 0 | 0
| Belastbaar inkomen | Euro |  | -983475 | -976530.7751 | -969157.8101 | -961334.4866 | -953038.1671 | -944245.1478 | -934930.6098 | -925068.5683 | -914631.8185 | -903591.8803 | -891918.9394 | -879581.7867 | -866547.7541 | -852782.6477 | -838250.6784 | 0 | 0 | 0 | 0 | 0 | 0 | 0 | 0 | 0 | 0 | 0 | 0 | 0 | 0 | 0 | 0 | 0 | 0 | 0 | 0 | 0 | 0 | 0 | 0 | 0
| Belasting bedrag | Euro |  | 245868.75 | 244132.6938 | 242289.4525 | 240333.6217 | 238259.5418 | 236061.2869 | 233732.6525 | 231267.1421 | 228657.9546 | 225897.9701 | 222979.7349 | 219895.4467 | 216636.9385 | 213195.6619 | 209562.6696 | 0 | 0 | 0 | 0 | 0 | 0 | 0 | 0 | 0 | 0 | 0 | 0 | 0 | 0 | 0 | 0 | 0 | 0 | 0 | 0 | 0 | 0 | 0 | 0 | 0
| Netto inkomen na belasting | Euro |  | -485255.6925 | -491641.7487 | -498227.9899 | -505021.6808 | -512030.3779 | -519261.9423 | -526724.5525 | -534426.7181 | -542377.2939 | -550585.4946 | -559060.9102 | -567813.5225 | -576853.7212 | -586192.3221 | -595840.5853 | 0 | 0 | 0 | 0 | 0 | 0 | 0 | 0 | 0 | 0 | 0 | 0 | 0 | 0 | 0 | 0 | 0 | 0 | 0 | 0 | 0 | 0 | 0 | 0 | 0
| Subsidiebasis: energieproductie | GJ |  | 15120 | 15120 | 15120 | 15120 | 15120 | 15120 | 15120 | 15120 | 15120 | 15120 | 15120 | 15120 | 15120 | 15120 | 15120 | 0 | 0 | 0 | 0 | 0 | 0 | 0 | 0 | 0 | 0 | 0 | 0 | 0 | 0 | 0 | 0 | 0 | 0 | 0 | 0 | 0 | 0 | 0 | 0 | 0
| Verdisconteerde inkomsten | euro | 0: -3548825.6458
| Verdisconteerde energieafzet | GJ | 0: 77235.2033
| Totale investering | Euro | 0: 7650000
| Projectrente |  | 0: 5.962%
| Investering in aanmerking voor EIA | Euro | 0: 7650000
| Energie Investerings Aftrek | Euro | 0: 0
| NCW(EIA) | Euro | 0: 0
| Aandeel lening | Euro | 0: 5355000
| Aandeel equity | Euro | 0: 2295000
| Warmtekrachtverhouding | E:W | 0: 0
| Samengesteld aantal vollasturen | uur/jaar | 0: 2800

## 4
Berekening basisbedragen: SDE+ 2015
Osmose
| BASISBEDRAG | Waarde | Eenheid
| Elektriciteit, warmte of groen gas | 0.58459 | Euro/kWh
| INPUTVARIABELEN | Waarde | Eenheid
| Inputvermogen | 1000 | kWth_input
| Thermisch vermogen (output) |  | kWth_output
| Elektrisch vermogen | 1000 | kWe
| Unit grootte (ruw biogas) |  | Nm3/h ruw biogas
| Unit grootte (groen gas) | 0 | Nm3/h groen gas
| Vollasturen elektriciteitslevering | 8000 | uur/jaar
| Vollasturen warmtelevering |  | uur/jaar
| Vollasturen groengaslevering |  | uur/jaar
| Economische levensduur | 15 | jaar
| Max. elektrisch rendement | 100%
| Elektrisch rendement | 100%
| Thermisch rendement, netto | 0%
| Elektriciteitsderving bij warmtelevering |  | elektriciteit : warmte
Methaangehalte ruw biogas
Deel van het gas voor warmte-opwekking
Efficientie gaszuivering
Correctie methaan naar invoedbaar gas
| Investeringskosten |  | Euro/kWth_input
Euro/kWth_output
|  | 36000 | Euro/kWe
Euro/(Nm3/uur ruw biogas input)
Euro/(Nm3/uur ruw biogas output)
| Totale investeringskosten | 36 | Euro (miljoen)
| Vaste O&M-kosten |  | Euro/kWth_input
Euro/kWth_output
|  | 130 | Euro/kWe
Euro/(Nm3/uur ruw biogas input)
Euro/(Nm3/uur ruw biogas output)
| Totale jaarlijkse vaste O&M-kosten | 130 | Euro (duizend)
| Variabele O&M-kosten (elektriciteit) |  | Euro/kWhe
| Variabele O&M-kosten (warmte) |  | Euro/GJ_output
| Variabele O&M-kosten (groen gas) |  | Euro/Nm3 groen gas
| Elektriciteitsvraag groengasinstallatie |  | kWh/Nm3 ruw biogas (output)
| Kosten elektriciteit |  | Euro/kWh
| Elektriciteitsverbruik groengasinstallatie | 0 | kWh/jaar
| Energie-inhoud brandstof |  | GJ/ton
| Brandstofprijs |  | Euro/ton
| Brandstofprijsopslag |  | Euro/ton
| Marktprijs elektriciteit (reëel) |  | Euro/kWh
| Marktprijs warmte (reëel) |  | Euro/GJ
| Marktprijs biogas of groen gas (reëel) |  | Euro/Nm3
| Basisbedrag elektriciteit (nominaal) |  | Euro/kWh
| Basisbedrag warmte (nominaal) |  | Euro/GJ
| Basisbedrag biogas of groen gas (nominaal) |  | Euro/Nm3
Warmtekrachtverhouding in SDE-beschikking
| Vollasturenmaximum SDE elektriciteit |  | uur/jaar
| Vollasturenmaximum SDE warmte |  | uur/jaar
| Vollasturenmaximum SDE biogas of groen gas |  | uur/jaar
| EIA van toepassing? | nee
| EIA | 44%
| EIA max | 51920000 | Euro
| EIA max |  | Euro/kWe
| Gedeelte van de investering in aanmerking EIA | 100%
| Gedeelte van de investering met EIA | 100%
| Inflatie | 2%
| Rente lening | 4.5%
| Vereiste return on equity | 15%
| Equity share in investering incl. EIA effect | 30%
| Debt share in investering incl. EIA effect | 70%
| Vennootschapsbelasting | 25%
| Contractkosten elektriciteit | 0.29 | Eurocent/kWh
| Contractkosten WKK of warmte |  | Euro/GJ
| Contractkosten groen gas |  | Euro/Nm3 groen gas
| Termijn lening | 15 | Jaar
| Afschrijvingstermijn | 15 | Jaar
| Beleidsperiode | 15 | Jaar
| PRODUCTIEKOSTEN | Waarde | Eenheid
| Elektriciteit | 58.1694 | Eurocent/kWh
| WKK en warmte | 161.5816 | Euro/GJ
| Groen gas | 511.4056 | Eurocent/Nm3 groen gas
Tabel: Nominale kasstroom (positieve bedragen = gunstig voor de producent)
| Positieve bedragen = gunstig voor de producent | Jaar | 0 | 1 | 2 | 3 | 4 | 5 | 6 | 7 | 8 | 9 | 10 | 11 | 12 | 13 | 14 | 15 | 16 | 17 | 18 | 19 | 20 | 21 | 22 | 23 | 24 | 25 | 26 | 27 | 28 | 29 | 30 | 31 | 32 | 33 | 34 | 35 | 36 | 37 | 38 | 39 | 40
|  | Inflator |  | 1 | 1.02 | 1.0404 | 1.0612 | 1.0824 | 1.1041 | 1.1262 | 1.1487 | 1.1717 | 1.1951 | 1.219 | 1.2434 | 1.2682 | 1.2936 | 1.3195 | 1.3459 | 1.3728 | 1.4002 | 1.4282 | 1.4568 | 1.4859 | 1.5157 | 1.546 | 1.5769 | 1.6084 | 1.6406 | 1.6734 | 1.7069 | 1.741 | 1.7758 | 1.8114 | 1.8476 | 1.8845 | 1.9222 | 1.9607 | 1.9999 | 2.0399 | 2.0807 | 2.1223 | 2.1647
| Investering | Euro | 0: -36000000
| Productie elektriciteit | kWh |  | 8000000 | 8000000 | 8000000 | 8000000 | 8000000 | 8000000 | 8000000 | 8000000 | 8000000 | 8000000 | 8000000 | 8000000 | 8000000 | 8000000 | 8000000 | 0 | 0 | 0 | 0 | 0 | 0 | 0 | 0 | 0 | 0 | 0 | 0 | 0 | 0 | 0 | 0 | 0 | 0 | 0 | 0 | 0 | 0 | 0 | 0 | 0
| Intern gebruik elektriciteit | kWh
| Productie warmte | GJ |  | 0 | 0 | 0 | 0 | 0 | 0 | 0 | 0 | 0 | 0 | 0 | 0 | 0 | 0 | 0 | 0 | 0 | 0 | 0 | 0 | 0 | 0 | 0 | 0 | 0 | 0 | 0 | 0 | 0 | 0 | 0 | 0 | 0 | 0 | 0 | 0 | 0 | 0 | 0 | 0
| Intern gebruik warmte | GJ
| Productie biogas | Nm3 |  | 0 | 0 | 0 | 0 | 0 | 0 | 0 | 0 | 0 | 0 | 0 | 0 | 0 | 0 | 0 | 0 | 0 | 0 | 0 | 0 | 0 | 0 | 0 | 0 | 0 | 0 | 0 | 0 | 0 | 0 | 0 | 0 | 0 | 0 | 0 | 0 | 0 | 0 | 0 | 0
| Intern gebruik biogas | Nm3
| Productie groen gas | Nm3 |  | 0 | 0 | 0 | 0 | 0 | 0 | 0 | 0 | 0 | 0 | 0 | 0 | 0 | 0 | 0 | 0 | 0 | 0 | 0 | 0 | 0 | 0 | 0 | 0 | 0 | 0 | 0 | 0 | 0 | 0 | 0 | 0 | 0 | 0 | 0 | 0 | 0 | 0 | 0 | 0
| Intern gebruik groen gas | Nm3
| Afzet elektriciteit | GJ |  | 28800 | 28800 | 28800 | 28800 | 28800 | 28800 | 28800 | 28800 | 28800 | 28800 | 28800 | 28800 | 28800 | 28800 | 28800 | 0 | 0 | 0 | 0 | 0 | 0 | 0 | 0 | 0 | 0 | 0 | 0 | 0 | 0 | 0 | 0 | 0 | 0 | 0 | 0 | 0 | 0 | 0 | 0 | 0
| Afzet warmte | GJ |  | 0 | 0 | 0 | 0 | 0 | 0 | 0 | 0 | 0 | 0 | 0 | 0 | 0 | 0 | 0 | 0 | 0 | 0 | 0 | 0 | 0 | 0 | 0 | 0 | 0 | 0 | 0 | 0 | 0 | 0 | 0 | 0 | 0 | 0 | 0 | 0 | 0 | 0 | 0 | 0
| Afzet biogas of groen gas | GJ |  | 0 | 0 | 0 | 0 | 0 | 0 | 0 | 0 | 0 | 0 | 0 | 0 | 0 | 0 | 0 | 0 | 0 | 0 | 0 | 0 | 0 | 0 | 0 | 0 | 0 | 0 | 0 | 0 | 0 | 0 | 0 | 0 | 0 | 0 | 0 | 0 | 0 | 0 | 0 | 0
| Afzet duurzame energie | GJ |  | 28800 | 28800 | 28800 | 28800 | 28800 | 28800 | 28800 | 28800 | 28800 | 28800 | 28800 | 28800 | 28800 | 28800 | 28800 | 0 | 0 | 0 | 0 | 0 | 0 | 0 | 0 | 0 | 0 | 0 | 0 | 0 | 0 | 0 | 0 | 0 | 0 | 0 | 0 | 0 | 0 | 0 | 0 | 0
| Operationele kosten | Euro |  | -130000 | -132600 | -135252 | -137957.04 | -140716.1808 | -143530.5044 | -146401.1145 | -149329.1368 | -152315.7195 | -155362.0339 | -158469.2746 | -161638.6601 | -164871.4333 | -168168.862 | -171532.2392 | 0 | 0 | 0 | 0 | 0 | 0 | 0 | 0 | 0 | 0 | 0 | 0 | 0 | 0 | 0 | 0 | 0 | 0 | 0 | 0 | 0 | 0 | 0 | 0 | 0
| Brandstofkosten | Euro |  | 0 | 0 | 0 | 0 | 0 | 0 | 0 | 0 | 0 | 0 | 0 | 0 | 0 | 0 | 0 | 0 | 0 | 0 | 0 | 0 | 0 | 0 | 0 | 0 | 0 | 0 | 0 | 0 | 0 | 0 | 0 | 0 | 0 | 0 | 0 | 0 | 0 | 0 | 0 | 0
| Marktwaarde elektriciteit | Euro/GJ |  | 0 | 0 | 0 | 0 | 0 | 0 | 0 | 0 | 0 | 0 | 0 | 0 | 0 | 0 | 0 | 0 | 0 | 0 | 0 | 0 | 0 | 0 | 0 | 0 | 0 | 0 | 0 | 0 | 0 | 0 | 0 | 0 | 0 | 0 | 0 | 0 | 0 | 0 | 0 | 0
| Marktwaarde warmte | Euro/GJ |  | 0 | 0 | 0 | 0 | 0 | 0 | 0 | 0 | 0 | 0 | 0 | 0 | 0 | 0 | 0 | 0 | 0 | 0 | 0 | 0 | 0 | 0 | 0 | 0 | 0 | 0 | 0 | 0 | 0 | 0 | 0 | 0 | 0 | 0 | 0 | 0 | 0 | 0 | 0 | 0
| Marktwaarde biogas of groen gas | Euro/GJ |  | 0 | 0 | 0 | 0 | 0 | 0 | 0 | 0 | 0 | 0 | 0 | 0 | 0 | 0 | 0 | 0 | 0 | 0 | 0 | 0 | 0 | 0 | 0 | 0 | 0 | 0 | 0 | 0 | 0 | 0 | 0 | 0 | 0 | 0 | 0 | 0 | 0 | 0 | 0 | 0
| Correctiebedrag | Euro/GJ |  | 0 | 0 | 0 | 0 | 0 | 0 | 0 | 0 | 0 | 0 | 0 | 0 | 0 | 0 | 0 | 0 | 0 | 0 | 0 | 0 | 0 | 0 | 0 | 0 | 0 | 0 | 0 | 0 | 0 | 0 | 0 | 0 | 0 | 0 | 0 | 0 | 0 | 0 | 0 | 0
| Beschikkingsmaximum | GJ |  | 28800 | 28800 | 28800 | 28800 | 28800 | 28800 | 28800 | 28800 | 28800 | 28800 | 28800 | 28800 | 28800 | 28800 | 28800 | 28800 | 28800 | 28800 | 28800 | 28800 | 28800 | 28800 | 28800 | 28800 | 28800 | 28800 | 28800 | 28800 | 28800 | 28800 | 28800 | 28800 | 28800 | 28800 | 28800 | 28800 | 28800 | 28800 | 28800 | 28800
| SDE-vergoeding | Euro |  | 0 | 0 | 0 | 0 | 0 | 0 | 0 | 0 | 0 | 0 | 0 | 0 | 0 | 0 | 0 | 0 | 0 | 0 | 0 | 0 | 0 | 0 | 0 | 0 | 0 | 0 | 0 | 0 | 0 | 0 | 0 | 0 | 0 | 0 | 0 | 0 | 0 | 0 | 0 | 0
| Marktinkomsten | Euro |  | 0 | 0 | 0 | 0 | 0 | 0 | 0 | 0 | 0 | 0 | 0 | 0 | 0 | 0 | 0 | 0 | 0 | 0 | 0 | 0 | 0 | 0 | 0 | 0 | 0 | 0 | 0 | 0 | 0 | 0 | 0 | 0 | 0 | 0 | 0 | 0 | 0 | 0 | 0 | 0
| Inkomen totaal (nominaal) | Euro |  | 0 | 0 | 0 | 0 | 0 | 0 | 0 | 0 | 0 | 0 | 0 | 0 | 0 | 0 | 0 | 0 | 0 | 0 | 0 | 0 | 0 | 0 | 0 | 0 | 0 | 0 | 0 | 0 | 0 | 0 | 0 | 0 | 0 | 0 | 0 | 0 | 0 | 0 | 0 | 0
| Kosten totaal (nominaal) | Euro |  | -130000 | -132600 | -135252 | -137957.04 | -140716.1808 | -143530.5044 | -146401.1145 | -149329.1368 | -152315.7195 | -155362.0339 | -158469.2746 | -161638.6601 | -164871.4333 | -168168.862 | -171532.2392 | 0 | 0 | 0 | 0 | 0 | 0 | 0 | 0 | 0 | 0 | 0 | 0 | 0 | 0 | 0 | 0 | 0 | 0 | 0 | 0 | 0 | 0 | 0 | 0 | 0
| Bruto inkomen (nominaal) | Euro |  | -130000 | -132600 | -135252 | -137957.04 | -140716.1808 | -143530.5044 | -146401.1145 | -149329.1368 | -152315.7195 | -155362.0339 | -158469.2746 | -161638.6601 | -164871.4333 | -168168.862 | -171532.2392 | 0 | 0 | 0 | 0 | 0 | 0 | 0 | 0 | 0 | 0 | 0 | 0 | 0 | 0 | 0 | 0 | 0 | 0 | 0 | 0 | 0 | 0 | 0 | 0 | 0
| Afschrijving | Euro |  | -2400000 | -2400000 | -2400000 | -2400000 | -2400000 | -2400000 | -2400000 | -2400000 | -2400000 | -2400000 | -2400000 | -2400000 | -2400000 | -2400000 | -2400000 | 0 | 0 | 0 | 0 | 0 | 0 | 0 | 0 | 0 | 0 | 0 | 0 | 0 | 0 | 0 | 0 | 0 | 0 | 0 | 0 | 0 | 0 | 0 | 0 | 0
| Rente | Euro |  | -1134000 | -1079438.9416 | -1022422.6356 | -962840.5958 | -900577.3642 | -835512.2872 | -767519.2817 | -696466.591 | -622216.5291 | -544625.2146 | -463542.2908 | -378810.6355 | -290266.0557 | -197736.9698 | -101044.075 | 0 | 0 | 0 | 0 | 0 | 0 | 0 | 0 | 0 | 0 | 0 | 0 | 0 | 0 | 0 | 0 | 0 | 0 | 0 | 0 | 0 | 0 | 0 | 0 | 0
| Aflossing | Euro |  | -1212467.9645 | -1267029.0229 | -1324045.3289 | -1383627.3687 | -1445890.6003 | -1510955.6773 | -1578948.6828 | -1650001.3735 | -1724251.4353 | -1801842.7499 | -1882925.6737 | -1967657.329 | -2056201.9088 | -2148730.9947 | -2245423.8895 | 0 | 0 | 0 | 0 | 0 | 0 | 0 | 0 | 0 | 0 | 0 | 0 | 0 | 0 | 0 | 0 | 0 | 0 | 0 | 0 | 0 | 0 | 0 | 0 | 0
| Totale lasten lening | Euro |  | -2346467.9645 | -2346467.9645 | -2346467.9645 | -2346467.9645 | -2346467.9645 | -2346467.9645 | -2346467.9645 | -2346467.9645 | -2346467.9645 | -2346467.9645 | -2346467.9645 | -2346467.9645 | -2346467.9645 | -2346467.9645 | -2346467.9645 | 0 | 0 | 0 | 0 | 0 | 0 | 0 | 0 | 0 | 0 | 0 | 0 | 0 | 0 | 0 | 0 | 0 | 0 | 0 | 0 | 0 | 0 | 0 | 0 | 0
| Belastbaar inkomen | Euro |  | -3664000 | -3612038.9416 | -3557674.6356 | -3500797.6358 | -3441293.545 | -3379042.7916 | -3313920.3962 | -3245795.7277 | -3174532.2487 | -3099987.2485 | -3022011.5654 | -2940449.2956 | -2855137.489 | -2765905.8317 | -2672576.3142 | 0 | 0 | 0 | 0 | 0 | 0 | 0 | 0 | 0 | 0 | 0 | 0 | 0 | 0 | 0 | 0 | 0 | 0 | 0 | 0 | 0 | 0 | 0 | 0 | 0
| Belasting bedrag | Euro |  | 916000 | 903009.7354 | 889418.6589 | 875199.4089 | 860323.3862 | 844760.6979 | 828480.099 | 811448.9319 | 793633.0622 | 774996.8121 | 755502.8914 | 735112.3239 | 713784.3722 | 691476.4579 | 668144.0786 | 0 | 0 | 0 | 0 | 0 | 0 | 0 | 0 | 0 | 0 | 0 | 0 | 0 | 0 | 0 | 0 | 0 | 0 | 0 | 0 | 0 | 0 | 0 | 0 | 0
| Netto inkomen na belasting | Euro |  | -1560467.9645 | -1576058.2291 | -1592301.3056 | -1609225.5956 | -1626860.759 | -1645237.771 | -1664388.98 | -1684348.1693 | -1705150.6219 | -1726833.1863 | -1749434.3477 | -1772994.3007 | -1797555.0255 | -1823160.3685 | -1849856.1251 | 0 | 0 | 0 | 0 | 0 | 0 | 0 | 0 | 0 | 0 | 0 | 0 | 0 | 0 | 0 | 0 | 0 | 0 | 0 | 0 | 0 | 0 | 0 | 0 | 0
| Subsidiebasis: energieproductie | GJ |  | 28800 | 28800 | 28800 | 28800 | 28800 | 28800 | 28800 | 28800 | 28800 | 28800 | 28800 | 28800 | 28800 | 28800 | 28800 | 0 | 0 | 0 | 0 | 0 | 0 | 0 | 0 | 0 | 0 | 0 | 0 | 0 | 0 | 0 | 0 | 0 | 0 | 0 | 0 | 0 | 0 | 0 | 0 | 0
| Verdisconteerde inkomsten | euro | 0: -9608266.1292
| Verdisconteerde energieafzet | GJ | 0: 126303.1941
| Totale investering | Euro | 0: 36000000
| Projectrente |  | 0: 6.862%
| Investering in aanmerking voor EIA | Euro | 0: 36000000
| Energie Investerings Aftrek | Euro | 0: 0
| NCW(EIA) | Euro | 0: 0
| Aandeel lening | Euro | 0: 25200000
| Aandeel equity | Euro | 0: 10800000
| Warmtekrachtverhouding | E:W | 0: 0
| Samengesteld aantal vollasturen | uur/jaar | 0: 8000

## 5
Berekening basisbedragen: SDE+ 2015
Golfenergie
| BASISBEDRAG | Waarde | Eenheid
| Elektriciteit, warmte of groen gas | 0.56067 | Euro/kWh
| INPUTVARIABELEN | Waarde | Eenheid
| Inputvermogen | 1000 | kWth_input
| Thermisch vermogen (output) |  | kWth_output
| Elektrisch vermogen | 1000 | kWe
| Unit grootte (ruw biogas) |  | Nm3/h ruw biogas
| Unit grootte (groen gas) | 0 | Nm3/h groen gas
| Vollasturen elektriciteitslevering | 2500 | uur/jaar
| Vollasturen warmtelevering |  | uur/jaar
| Vollasturen groengaslevering |  | uur/jaar
| Economische levensduur | 15 | jaar
| Max. elektrisch rendement | 100%
| Elektrisch rendement | 100%
| Thermisch rendement, netto | 0%
| Elektriciteitsderving bij warmtelevering |  | elektriciteit : warmte
Methaangehalte ruw biogas
Deel van het gas voor warmte-opwekking
Efficientie gaszuivering
Correctie methaan naar invoedbaar gas
| Investeringskosten |  | Euro/kWth_input
Euro/kWth_output
|  | 8500 | Euro/kWe
Euro/(Nm3/uur ruw biogas input)
Euro/(Nm3/uur ruw biogas output)
| Totale investeringskosten | 8.5 | Euro (miljoen)
| Vaste O&M-kosten |  | Euro/kWth_input
Euro/kWth_output
|  | 300 | Euro/kWe
Euro/(Nm3/uur ruw biogas input)
Euro/(Nm3/uur ruw biogas output)
| Totale jaarlijkse vaste O&M-kosten | 300 | Euro (duizend)
| Variabele O&M-kosten (elektriciteit) |  | Euro/kWhe
| Variabele O&M-kosten (warmte) |  | Euro/GJ_output
| Variabele O&M-kosten (groen gas) |  | Euro/Nm3 groen gas
| Elektriciteitsvraag groengasinstallatie |  | kWh/Nm3 ruw biogas (output)
| Kosten elektriciteit |  | Euro/kWh
| Elektriciteitsverbruik groengasinstallatie | 0 | kWh/jaar
| Energie-inhoud brandstof |  | GJ/ton
| Brandstofprijs |  | Euro/ton
| Brandstofprijsopslag |  | Euro/ton
| Marktprijs elektriciteit (reëel) |  | Euro/kWh
| Marktprijs warmte (reëel) |  | Euro/GJ
| Marktprijs biogas of groen gas (reëel) |  | Euro/Nm3
| Basisbedrag elektriciteit (nominaal) |  | Euro/kWh
| Basisbedrag warmte (nominaal) |  | Euro/GJ
| Basisbedrag biogas of groen gas (nominaal) |  | Euro/Nm3
Warmtekrachtverhouding in SDE-beschikking
| Vollasturenmaximum SDE elektriciteit |  | uur/jaar
| Vollasturenmaximum SDE warmte |  | uur/jaar
| Vollasturenmaximum SDE biogas of groen gas |  | uur/jaar
| EIA van toepassing? | nee
| EIA | 44%
| EIA max | 51920000 | Euro
| EIA max |  | Euro/kWe
| Gedeelte van de investering in aanmerking EIA | 100%
| Gedeelte van de investering met EIA | 100%
| Inflatie | 2%
| Rente lening | 4.5%
| Vereiste return on equity | 15%
| Equity share in investering incl. EIA effect | 30%
| Debt share in investering incl. EIA effect | 70%
| Vennootschapsbelasting | 25%
| Contractkosten elektriciteit | 0.29 | Eurocent/kWh
| Contractkosten WKK of warmte |  | Euro/GJ
| Contractkosten groen gas |  | Euro/Nm3 groen gas
| Termijn lening | 15 | Jaar
| Afschrijvingstermijn | 15 | Jaar
| Beleidsperiode | 15 | Jaar
| PRODUCTIEKOSTEN | Waarde | Eenheid
| Elektriciteit | 55.7773 | Eurocent/kWh
| WKK en warmte | 154.937 | Euro/GJ
| Groen gas | 490.3757 | Eurocent/Nm3 groen gas
Tabel: Nominale kasstroom (positieve bedragen = gunstig voor de producent)
| Positieve bedragen = gunstig voor de producent | Jaar | 0 | 1 | 2 | 3 | 4 | 5 | 6 | 7 | 8 | 9 | 10 | 11 | 12 | 13 | 14 | 15 | 16 | 17 | 18 | 19 | 20 | 21 | 22 | 23 | 24 | 25 | 26 | 27 | 28 | 29 | 30 | 31 | 32 | 33 | 34 | 35 | 36 | 37 | 38 | 39 | 40
|  | Inflator |  | 1 | 1.02 | 1.0404 | 1.0612 | 1.0824 | 1.1041 | 1.1262 | 1.1487 | 1.1717 | 1.1951 | 1.219 | 1.2434 | 1.2682 | 1.2936 | 1.3195 | 1.3459 | 1.3728 | 1.4002 | 1.4282 | 1.4568 | 1.4859 | 1.5157 | 1.546 | 1.5769 | 1.6084 | 1.6406 | 1.6734 | 1.7069 | 1.741 | 1.7758 | 1.8114 | 1.8476 | 1.8845 | 1.9222 | 1.9607 | 1.9999 | 2.0399 | 2.0807 | 2.1223 | 2.1647
| Investering | Euro | 0: -8500000
| Productie elektriciteit | kWh |  | 2500000 | 2500000 | 2500000 | 2500000 | 2500000 | 2500000 | 2500000 | 2500000 | 2500000 | 2500000 | 2500000 | 2500000 | 2500000 | 2500000 | 2500000 | 0 | 0 | 0 | 0 | 0 | 0 | 0 | 0 | 0 | 0 | 0 | 0 | 0 | 0 | 0 | 0 | 0 | 0 | 0 | 0 | 0 | 0 | 0 | 0 | 0
| Intern gebruik elektriciteit | kWh
| Productie warmte | GJ |  | 0 | 0 | 0 | 0 | 0 | 0 | 0 | 0 | 0 | 0 | 0 | 0 | 0 | 0 | 0 | 0 | 0 | 0 | 0 | 0 | 0 | 0 | 0 | 0 | 0 | 0 | 0 | 0 | 0 | 0 | 0 | 0 | 0 | 0 | 0 | 0 | 0 | 0 | 0 | 0
| Intern gebruik warmte | GJ
| Productie biogas | Nm3 |  | 0 | 0 | 0 | 0 | 0 | 0 | 0 | 0 | 0 | 0 | 0 | 0 | 0 | 0 | 0 | 0 | 0 | 0 | 0 | 0 | 0 | 0 | 0 | 0 | 0 | 0 | 0 | 0 | 0 | 0 | 0 | 0 | 0 | 0 | 0 | 0 | 0 | 0 | 0 | 0
| Intern gebruik biogas | Nm3
| Productie groen gas | Nm3 |  | 0 | 0 | 0 | 0 | 0 | 0 | 0 | 0 | 0 | 0 | 0 | 0 | 0 | 0 | 0 | 0 | 0 | 0 | 0 | 0 | 0 | 0 | 0 | 0 | 0 | 0 | 0 | 0 | 0 | 0 | 0 | 0 | 0 | 0 | 0 | 0 | 0 | 0 | 0 | 0
| Intern gebruik groen gas | Nm3
| Afzet elektriciteit | GJ |  | 9000 | 9000 | 9000 | 9000 | 9000 | 9000 | 9000 | 9000 | 9000 | 9000 | 9000 | 9000 | 9000 | 9000 | 9000 | 0 | 0 | 0 | 0 | 0 | 0 | 0 | 0 | 0 | 0 | 0 | 0 | 0 | 0 | 0 | 0 | 0 | 0 | 0 | 0 | 0 | 0 | 0 | 0 | 0
| Afzet warmte | GJ |  | 0 | 0 | 0 | 0 | 0 | 0 | 0 | 0 | 0 | 0 | 0 | 0 | 0 | 0 | 0 | 0 | 0 | 0 | 0 | 0 | 0 | 0 | 0 | 0 | 0 | 0 | 0 | 0 | 0 | 0 | 0 | 0 | 0 | 0 | 0 | 0 | 0 | 0 | 0 | 0
| Afzet biogas of groen gas | GJ |  | 0 | 0 | 0 | 0 | 0 | 0 | 0 | 0 | 0 | 0 | 0 | 0 | 0 | 0 | 0 | 0 | 0 | 0 | 0 | 0 | 0 | 0 | 0 | 0 | 0 | 0 | 0 | 0 | 0 | 0 | 0 | 0 | 0 | 0 | 0 | 0 | 0 | 0 | 0 | 0
| Afzet duurzame energie | GJ |  | 9000 | 9000 | 9000 | 9000 | 9000 | 9000 | 9000 | 9000 | 9000 | 9000 | 9000 | 9000 | 9000 | 9000 | 9000 | 0 | 0 | 0 | 0 | 0 | 0 | 0 | 0 | 0 | 0 | 0 | 0 | 0 | 0 | 0 | 0 | 0 | 0 | 0 | 0 | 0 | 0 | 0 | 0 | 0
| Operationele kosten | Euro |  | -300000 | -306000 | -312120 | -318362.4 | -324729.648 | -331224.241 | -337848.7258 | -344605.7003 | -351497.8143 | -358527.7706 | -365698.326 | -373012.2925 | -380472.5384 | -388081.9891 | -395843.6289 | 0 | 0 | 0 | 0 | 0 | 0 | 0 | 0 | 0 | 0 | 0 | 0 | 0 | 0 | 0 | 0 | 0 | 0 | 0 | 0 | 0 | 0 | 0 | 0 | 0
| Brandstofkosten | Euro |  | 0 | 0 | 0 | 0 | 0 | 0 | 0 | 0 | 0 | 0 | 0 | 0 | 0 | 0 | 0 | 0 | 0 | 0 | 0 | 0 | 0 | 0 | 0 | 0 | 0 | 0 | 0 | 0 | 0 | 0 | 0 | 0 | 0 | 0 | 0 | 0 | 0 | 0 | 0 | 0
| Marktwaarde elektriciteit | Euro/GJ |  | 0 | 0 | 0 | 0 | 0 | 0 | 0 | 0 | 0 | 0 | 0 | 0 | 0 | 0 | 0 | 0 | 0 | 0 | 0 | 0 | 0 | 0 | 0 | 0 | 0 | 0 | 0 | 0 | 0 | 0 | 0 | 0 | 0 | 0 | 0 | 0 | 0 | 0 | 0 | 0
| Marktwaarde warmte | Euro/GJ |  | 0 | 0 | 0 | 0 | 0 | 0 | 0 | 0 | 0 | 0 | 0 | 0 | 0 | 0 | 0 | 0 | 0 | 0 | 0 | 0 | 0 | 0 | 0 | 0 | 0 | 0 | 0 | 0 | 0 | 0 | 0 | 0 | 0 | 0 | 0 | 0 | 0 | 0 | 0 | 0
| Marktwaarde biogas of groen gas | Euro/GJ |  | 0 | 0 | 0 | 0 | 0 | 0 | 0 | 0 | 0 | 0 | 0 | 0 | 0 | 0 | 0 | 0 | 0 | 0 | 0 | 0 | 0 | 0 | 0 | 0 | 0 | 0 | 0 | 0 | 0 | 0 | 0 | 0 | 0 | 0 | 0 | 0 | 0 | 0 | 0 | 0
| Correctiebedrag | Euro/GJ |  | 0 | 0 | 0 | 0 | 0 | 0 | 0 | 0 | 0 | 0 | 0 | 0 | 0 | 0 | 0 | 0 | 0 | 0 | 0 | 0 | 0 | 0 | 0 | 0 | 0 | 0 | 0 | 0 | 0 | 0 | 0 | 0 | 0 | 0 | 0 | 0 | 0 | 0 | 0 | 0
| Beschikkingsmaximum | GJ |  | 9000 | 9000 | 9000 | 9000 | 9000 | 9000 | 9000 | 9000 | 9000 | 9000 | 9000 | 9000 | 9000 | 9000 | 9000 | 9000 | 9000 | 9000 | 9000 | 9000 | 9000 | 9000 | 9000 | 9000 | 9000 | 9000 | 9000 | 9000 | 9000 | 9000 | 9000 | 9000 | 9000 | 9000 | 9000 | 9000 | 9000 | 9000 | 9000 | 9000
| SDE-vergoeding | Euro |  | 0 | 0 | 0 | 0 | 0 | 0 | 0 | 0 | 0 | 0 | 0 | 0 | 0 | 0 | 0 | 0 | 0 | 0 | 0 | 0 | 0 | 0 | 0 | 0 | 0 | 0 | 0 | 0 | 0 | 0 | 0 | 0 | 0 | 0 | 0 | 0 | 0 | 0 | 0 | 0
| Marktinkomsten | Euro |  | 0 | 0 | 0 | 0 | 0 | 0 | 0 | 0 | 0 | 0 | 0 | 0 | 0 | 0 | 0 | 0 | 0 | 0 | 0 | 0 | 0 | 0 | 0 | 0 | 0 | 0 | 0 | 0 | 0 | 0 | 0 | 0 | 0 | 0 | 0 | 0 | 0 | 0 | 0 | 0
| Inkomen totaal (nominaal) | Euro |  | 0 | 0 | 0 | 0 | 0 | 0 | 0 | 0 | 0 | 0 | 0 | 0 | 0 | 0 | 0 | 0 | 0 | 0 | 0 | 0 | 0 | 0 | 0 | 0 | 0 | 0 | 0 | 0 | 0 | 0 | 0 | 0 | 0 | 0 | 0 | 0 | 0 | 0 | 0 | 0
| Kosten totaal (nominaal) | Euro |  | -300000 | -306000 | -312120 | -318362.4 | -324729.648 | -331224.241 | -337848.7258 | -344605.7003 | -351497.8143 | -358527.7706 | -365698.326 | -373012.2925 | -380472.5384 | -388081.9891 | -395843.6289 | 0 | 0 | 0 | 0 | 0 | 0 | 0 | 0 | 0 | 0 | 0 | 0 | 0 | 0 | 0 | 0 | 0 | 0 | 0 | 0 | 0 | 0 | 0 | 0 | 0
| Bruto inkomen (nominaal) | Euro |  | -300000 | -306000 | -312120 | -318362.4 | -324729.648 | -331224.241 | -337848.7258 | -344605.7003 | -351497.8143 | -358527.7706 | -365698.326 | -373012.2925 | -380472.5384 | -388081.9891 | -395843.6289 | 0 | 0 | 0 | 0 | 0 | 0 | 0 | 0 | 0 | 0 | 0 | 0 | 0 | 0 | 0 | 0 | 0 | 0 | 0 | 0 | 0 | 0 | 0 | 0 | 0
| Afschrijving | Euro |  | -566666.6667 | -566666.6667 | -566666.6667 | -566666.6667 | -566666.6667 | -566666.6667 | -566666.6667 | -566666.6667 | -566666.6667 | -566666.6667 | -566666.6667 | -566666.6667 | -566666.6667 | -566666.6667 | -566666.6667 | 0 | 0 | 0 | 0 | 0 | 0 | 0 | 0 | 0 | 0 | 0 | 0 | 0 | 0 | 0 | 0 | 0 | 0 | 0 | 0 | 0 | 0 | 0 | 0 | 0
| Rente | Euro |  | -267750 | -254867.5279 | -241405.3445 | -227337.3629 | -212636.3221 | -197273.7345 | -181219.8304 | -164443.5006 | -146912.236 | -128592.0645 | -109447.4853 | -89441.4 | -68535.0409 | -46687.8956 | -23857.6288 | 0 | 0 | 0 | 0 | 0 | 0 | 0 | 0 | 0 | 0 | 0 | 0 | 0 | 0 | 0 | 0 | 0 | 0 | 0 | 0 | 0 | 0 | 0 | 0 | 0
| Aflossing | Euro |  | -286277.1583 | -299159.6304 | -312621.8138 | -326689.7954 | -341390.8362 | -356753.4238 | -372807.3279 | -389583.6576 | -407114.9222 | -425435.0937 | -444579.673 | -464585.7582 | -485492.1174 | -507339.2626 | -530169.5295 | 0 | 0 | 0 | 0 | 0 | 0 | 0 | 0 | 0 | 0 | 0 | 0 | 0 | 0 | 0 | 0 | 0 | 0 | 0 | 0 | 0 | 0 | 0 | 0 | 0
| Totale lasten lening | Euro |  | -554027.1583 | -554027.1583 | -554027.1583 | -554027.1583 | -554027.1583 | -554027.1583 | -554027.1583 | -554027.1583 | -554027.1583 | -554027.1583 | -554027.1583 | -554027.1583 | -554027.1583 | -554027.1583 | -554027.1583 | 0 | 0 | 0 | 0 | 0 | 0 | 0 | 0 | 0 | 0 | 0 | 0 | 0 | 0 | 0 | 0 | 0 | 0 | 0 | 0 | 0 | 0 | 0 | 0 | 0
| Belastbaar inkomen | Euro |  | -1134416.6667 | -1127534.1945 | -1120192.0112 | -1112366.4296 | -1104032.6368 | -1095164.6421 | -1085735.2228 | -1075715.8676 | -1065076.717 | -1053786.5018 | -1041812.478 | -1029120.3592 | -1015674.246 | -1001436.5514 | -986367.9244 | 0 | 0 | 0 | 0 | 0 | 0 | 0 | 0 | 0 | 0 | 0 | 0 | 0 | 0 | 0 | 0 | 0 | 0 | 0 | 0 | 0 | 0 | 0 | 0 | 0
| Belasting bedrag | Euro |  | 283604.1667 | 281883.5486 | 280048.0028 | 278091.6074 | 276008.1592 | 273791.1605 | 271433.8057 | 268928.9669 | 266269.1793 | 263446.6255 | 260453.1195 | 257280.0898 | 253918.5615 | 250359.1379 | 246591.9811 | 0 | 0 | 0 | 0 | 0 | 0 | 0 | 0 | 0 | 0 | 0 | 0 | 0 | 0 | 0 | 0 | 0 | 0 | 0 | 0 | 0 | 0 | 0 | 0 | 0
| Netto inkomen na belasting | Euro |  | -570422.9916 | -578143.6096 | -586099.1555 | -594297.9509 | -602748.6471 | -611460.2387 | -620442.0784 | -629703.8917 | -639255.7933 | -649108.3034 | -659272.3648 | -669759.361 | -680581.1352 | -691750.0096 | -703278.8061 | 0 | 0 | 0 | 0 | 0 | 0 | 0 | 0 | 0 | 0 | 0 | 0 | 0 | 0 | 0 | 0 | 0 | 0 | 0 | 0 | 0 | 0 | 0 | 0 | 0
| Subsidiebasis: energieproductie | GJ |  | 9000 | 9000 | 9000 | 9000 | 9000 | 9000 | 9000 | 9000 | 9000 | 9000 | 9000 | 9000 | 9000 | 9000 | 9000 | 0 | 0 | 0 | 0 | 0 | 0 | 0 | 0 | 0 | 0 | 0 | 0 | 0 | 0 | 0 | 0 | 0 | 0 | 0 | 0 | 0 | 0 | 0 | 0 | 0
| Verdisconteerde inkomsten | euro | 0: -3565324.9576
| Verdisconteerde energieafzet | GJ | 0: 39469.7482
| Totale investering | Euro | 0: 8500000
| Projectrente |  | 0: 6.862%
| Investering in aanmerking voor EIA | Euro | 0: 8500000
| Energie Investerings Aftrek | Euro | 0: 0
| NCW(EIA) | Euro | 0: 0
| Aandeel lening | Euro | 0: 5950000
| Aandeel equity | Euro | 0: 2550000
| Warmtekrachtverhouding | E:W | 0: 0
| Samengesteld aantal vollasturen | uur/jaar | 0: 2500

## 6
Berekening basisbedragen: SDE+ 2015
Fotovoltaïsche zonnepanelen, ≥ 15 kWp en aansluiting >3*80A
| BASISBEDRAG | Waarde | Eenheid
| Elektriciteit, warmte of groen gas | 0.14109 | Euro/kWh
| INPUTVARIABELEN | Waarde | Eenheid
| Inputvermogen | 100 | kWth_input
| Thermisch vermogen (output) |  | kWth_output
| Elektrisch vermogen | 100 | kWe
| Unit grootte (ruw biogas) |  | Nm3/h ruw biogas
| Unit grootte (groen gas) | 0 | Nm3/h groen gas
| Vollasturen elektriciteitslevering | 1000 | uur/jaar
| Vollasturen warmtelevering |  | uur/jaar
| Vollasturen groengaslevering |  | uur/jaar
| Economische levensduur | 15 | jaar
| Max. elektrisch rendement | 100%
| Elektrisch rendement | 100%
| Thermisch rendement, netto | 0%
| Elektriciteitsderving bij warmtelevering |  | elektriciteit : warmte
Methaangehalte ruw biogas
Deel van het gas voor warmte-opwekking
Efficientie gaszuivering
Correctie methaan naar invoedbaar gas
| Investeringskosten |  | Euro/kWth_input
Euro/kWth_output
|  | 1030 | Euro/kWe
Euro/(Nm3/uur ruw biogas input)
Euro/(Nm3/uur ruw biogas output)
| Totale investeringskosten | 0.103 | Euro (miljoen)
| Vaste O&M-kosten |  | Euro/kWth_input
Euro/kWth_output
|  | 17 | Euro/kWe
Euro/(Nm3/uur ruw biogas input)
Euro/(Nm3/uur ruw biogas output)
| Totale jaarlijkse vaste O&M-kosten | 1.7 | Euro (duizend)
| Variabele O&M-kosten (elektriciteit) |  | Euro/kWhe
| Variabele O&M-kosten (warmte) |  | Euro/GJ_output
| Variabele O&M-kosten (groen gas) |  | Euro/Nm3 groen gas
| Elektriciteitsvraag groengasinstallatie |  | kWh/Nm3 ruw biogas (output)
| Kosten elektriciteit |  | Euro/kWh
| Elektriciteitsverbruik groengasinstallatie | 0 | kWh/jaar
| Energie-inhoud brandstof |  | GJ/ton
| Brandstofprijs |  | Euro/ton
| Brandstofprijsopslag |  | Euro/ton
| Marktprijs elektriciteit (reëel) |  | Euro/kWh
| Marktprijs warmte (reëel) |  | Euro/GJ
| Marktprijs biogas of groen gas (reëel) |  | Euro/Nm3
| Basisbedrag elektriciteit (nominaal) |  | Euro/kWh
| Basisbedrag warmte (nominaal) |  | Euro/GJ
| Basisbedrag biogas of groen gas (nominaal) |  | Euro/Nm3
Warmtekrachtverhouding in SDE-beschikking
| Vollasturenmaximum SDE elektriciteit |  | uur/jaar
| Vollasturenmaximum SDE warmte |  | uur/jaar
| Vollasturenmaximum SDE biogas of groen gas |  | uur/jaar
| EIA van toepassing? | nee
| EIA | 44%
| EIA max | 51920000 | Euro
| EIA max | 3000 | Euro/kWe
| Gedeelte van de investering in aanmerking EIA | 100%
| Gedeelte van de investering met EIA | 100%
| Inflatie | 2%
| Rente lening | 4.5%
| Vereiste return on equity | 12%
| Equity share in investering incl. EIA effect | 30%
| Debt share in investering incl. EIA effect | 70%
| Vennootschapsbelasting | 25%
| Contractkosten elektriciteit | 0.29 | Eurocent/kWh
| Contractkosten WKK of warmte |  | Euro/GJ
| Contractkosten groen gas |  | Euro/Nm3 groen gas
| Termijn lening | 15 | Jaar
| Afschrijvingstermijn | 15 | Jaar
| Beleidsperiode | 15 | Jaar
| PRODUCTIEKOSTEN | Waarde | Eenheid
| Elektriciteit | 13.8194 | Eurocent/kWh
| WKK en warmte | 38.3872 | Euro/GJ
| Groen gas | 121.4954 | Eurocent/Nm3 groen gas
Tabel: Nominale kasstroom (positieve bedragen = gunstig voor de producent)
| Positieve bedragen = gunstig voor de producent | Jaar | 0 | 1 | 2 | 3 | 4 | 5 | 6 | 7 | 8 | 9 | 10 | 11 | 12 | 13 | 14 | 15 | 16 | 17 | 18 | 19 | 20 | 21 | 22 | 23 | 24 | 25 | 26 | 27 | 28 | 29 | 30 | 31 | 32 | 33 | 34 | 35 | 36 | 37 | 38 | 39 | 40
|  | Inflator |  | 1 | 1.02 | 1.0404 | 1.0612 | 1.0824 | 1.1041 | 1.1262 | 1.1487 | 1.1717 | 1.1951 | 1.219 | 1.2434 | 1.2682 | 1.2936 | 1.3195 | 1.3459 | 1.3728 | 1.4002 | 1.4282 | 1.4568 | 1.4859 | 1.5157 | 1.546 | 1.5769 | 1.6084 | 1.6406 | 1.6734 | 1.7069 | 1.741 | 1.7758 | 1.8114 | 1.8476 | 1.8845 | 1.9222 | 1.9607 | 1.9999 | 2.0399 | 2.0807 | 2.1223 | 2.1647
| Investering | Euro | 0: -103000
| Productie elektriciteit | kWh |  | 100000 | 100000 | 100000 | 100000 | 100000 | 100000 | 100000 | 100000 | 100000 | 100000 | 100000 | 100000 | 100000 | 100000 | 100000 | 0 | 0 | 0 | 0 | 0 | 0 | 0 | 0 | 0 | 0 | 0 | 0 | 0 | 0 | 0 | 0 | 0 | 0 | 0 | 0 | 0 | 0 | 0 | 0 | 0
| Intern gebruik elektriciteit | kWh
| Productie warmte | GJ |  | 0 | 0 | 0 | 0 | 0 | 0 | 0 | 0 | 0 | 0 | 0 | 0 | 0 | 0 | 0 | 0 | 0 | 0 | 0 | 0 | 0 | 0 | 0 | 0 | 0 | 0 | 0 | 0 | 0 | 0 | 0 | 0 | 0 | 0 | 0 | 0 | 0 | 0 | 0 | 0
| Intern gebruik warmte | GJ
| Productie biogas | Nm3 |  | 0 | 0 | 0 | 0 | 0 | 0 | 0 | 0 | 0 | 0 | 0 | 0 | 0 | 0 | 0 | 0 | 0 | 0 | 0 | 0 | 0 | 0 | 0 | 0 | 0 | 0 | 0 | 0 | 0 | 0 | 0 | 0 | 0 | 0 | 0 | 0 | 0 | 0 | 0 | 0
| Intern gebruik biogas | Nm3
| Productie groen gas | Nm3 |  | 0 | 0 | 0 | 0 | 0 | 0 | 0 | 0 | 0 | 0 | 0 | 0 | 0 | 0 | 0 | 0 | 0 | 0 | 0 | 0 | 0 | 0 | 0 | 0 | 0 | 0 | 0 | 0 | 0 | 0 | 0 | 0 | 0 | 0 | 0 | 0 | 0 | 0 | 0 | 0
| Intern gebruik groen gas | Nm3
| Afzet elektriciteit | GJ |  | 360 | 360 | 360 | 360 | 360 | 360 | 360 | 360 | 360 | 360 | 360 | 360 | 360 | 360 | 360 | 0 | 0 | 0 | 0 | 0 | 0 | 0 | 0 | 0 | 0 | 0 | 0 | 0 | 0 | 0 | 0 | 0 | 0 | 0 | 0 | 0 | 0 | 0 | 0 | 0
| Afzet warmte | GJ |  | 0 | 0 | 0 | 0 | 0 | 0 | 0 | 0 | 0 | 0 | 0 | 0 | 0 | 0 | 0 | 0 | 0 | 0 | 0 | 0 | 0 | 0 | 0 | 0 | 0 | 0 | 0 | 0 | 0 | 0 | 0 | 0 | 0 | 0 | 0 | 0 | 0 | 0 | 0 | 0
| Afzet biogas of groen gas | GJ |  | 0 | 0 | 0 | 0 | 0 | 0 | 0 | 0 | 0 | 0 | 0 | 0 | 0 | 0 | 0 | 0 | 0 | 0 | 0 | 0 | 0 | 0 | 0 | 0 | 0 | 0 | 0 | 0 | 0 | 0 | 0 | 0 | 0 | 0 | 0 | 0 | 0 | 0 | 0 | 0
| Afzet duurzame energie | GJ |  | 360 | 360 | 360 | 360 | 360 | 360 | 360 | 360 | 360 | 360 | 360 | 360 | 360 | 360 | 360 | 0 | 0 | 0 | 0 | 0 | 0 | 0 | 0 | 0 | 0 | 0 | 0 | 0 | 0 | 0 | 0 | 0 | 0 | 0 | 0 | 0 | 0 | 0 | 0 | 0
| Operationele kosten | Euro |  | -1700 | -1734 | -1768.68 | -1804.0536 | -1840.1347 | -1876.9374 | -1914.4761 | -1952.7656 | -1991.8209 | -2031.6574 | -2072.2905 | -2113.7363 | -2156.0111 | -2199.1313 | -2243.1139 | 0 | 0 | 0 | 0 | 0 | 0 | 0 | 0 | 0 | 0 | 0 | 0 | 0 | 0 | 0 | 0 | 0 | 0 | 0 | 0 | 0 | 0 | 0 | 0 | 0
| Brandstofkosten | Euro |  | 0 | 0 | 0 | 0 | 0 | 0 | 0 | 0 | 0 | 0 | 0 | 0 | 0 | 0 | 0 | 0 | 0 | 0 | 0 | 0 | 0 | 0 | 0 | 0 | 0 | 0 | 0 | 0 | 0 | 0 | 0 | 0 | 0 | 0 | 0 | 0 | 0 | 0 | 0 | 0
| Marktwaarde elektriciteit | Euro/GJ |  | 0 | 0 | 0 | 0 | 0 | 0 | 0 | 0 | 0 | 0 | 0 | 0 | 0 | 0 | 0 | 0 | 0 | 0 | 0 | 0 | 0 | 0 | 0 | 0 | 0 | 0 | 0 | 0 | 0 | 0 | 0 | 0 | 0 | 0 | 0 | 0 | 0 | 0 | 0 | 0
| Marktwaarde warmte | Euro/GJ |  | 0 | 0 | 0 | 0 | 0 | 0 | 0 | 0 | 0 | 0 | 0 | 0 | 0 | 0 | 0 | 0 | 0 | 0 | 0 | 0 | 0 | 0 | 0 | 0 | 0 | 0 | 0 | 0 | 0 | 0 | 0 | 0 | 0 | 0 | 0 | 0 | 0 | 0 | 0 | 0
| Marktwaarde biogas of groen gas | Euro/GJ |  | 0 | 0 | 0 | 0 | 0 | 0 | 0 | 0 | 0 | 0 | 0 | 0 | 0 | 0 | 0 | 0 | 0 | 0 | 0 | 0 | 0 | 0 | 0 | 0 | 0 | 0 | 0 | 0 | 0 | 0 | 0 | 0 | 0 | 0 | 0 | 0 | 0 | 0 | 0 | 0
| Correctiebedrag | Euro/GJ |  | 0 | 0 | 0 | 0 | 0 | 0 | 0 | 0 | 0 | 0 | 0 | 0 | 0 | 0 | 0 | 0 | 0 | 0 | 0 | 0 | 0 | 0 | 0 | 0 | 0 | 0 | 0 | 0 | 0 | 0 | 0 | 0 | 0 | 0 | 0 | 0 | 0 | 0 | 0 | 0
| Beschikkingsmaximum | GJ |  | 360 | 360 | 360 | 360 | 360 | 360 | 360 | 360 | 360 | 360 | 360 | 360 | 360 | 360 | 360 | 360 | 360 | 360 | 360 | 360 | 360 | 360 | 360 | 360 | 360 | 360 | 360 | 360 | 360 | 360 | 360 | 360 | 360 | 360 | 360 | 360 | 360 | 360 | 360 | 360
| SDE-vergoeding | Euro |  | 0 | 0 | 0 | 0 | 0 | 0 | 0 | 0 | 0 | 0 | 0 | 0 | 0 | 0 | 0 | 0 | 0 | 0 | 0 | 0 | 0 | 0 | 0 | 0 | 0 | 0 | 0 | 0 | 0 | 0 | 0 | 0 | 0 | 0 | 0 | 0 | 0 | 0 | 0 | 0
| Marktinkomsten | Euro |  | 0 | 0 | 0 | 0 | 0 | 0 | 0 | 0 | 0 | 0 | 0 | 0 | 0 | 0 | 0 | 0 | 0 | 0 | 0 | 0 | 0 | 0 | 0 | 0 | 0 | 0 | 0 | 0 | 0 | 0 | 0 | 0 | 0 | 0 | 0 | 0 | 0 | 0 | 0 | 0
| Inkomen totaal (nominaal) | Euro |  | 0 | 0 | 0 | 0 | 0 | 0 | 0 | 0 | 0 | 0 | 0 | 0 | 0 | 0 | 0 | 0 | 0 | 0 | 0 | 0 | 0 | 0 | 0 | 0 | 0 | 0 | 0 | 0 | 0 | 0 | 0 | 0 | 0 | 0 | 0 | 0 | 0 | 0 | 0 | 0
| Kosten totaal (nominaal) | Euro |  | -1700 | -1734 | -1768.68 | -1804.0536 | -1840.1347 | -1876.9374 | -1914.4761 | -1952.7656 | -1991.8209 | -2031.6574 | -2072.2905 | -2113.7363 | -2156.0111 | -2199.1313 | -2243.1139 | 0 | 0 | 0 | 0 | 0 | 0 | 0 | 0 | 0 | 0 | 0 | 0 | 0 | 0 | 0 | 0 | 0 | 0 | 0 | 0 | 0 | 0 | 0 | 0 | 0
| Bruto inkomen (nominaal) | Euro |  | -1700 | -1734 | -1768.68 | -1804.0536 | -1840.1347 | -1876.9374 | -1914.4761 | -1952.7656 | -1991.8209 | -2031.6574 | -2072.2905 | -2113.7363 | -2156.0111 | -2199.1313 | -2243.1139 | 0 | 0 | 0 | 0 | 0 | 0 | 0 | 0 | 0 | 0 | 0 | 0 | 0 | 0 | 0 | 0 | 0 | 0 | 0 | 0 | 0 | 0 | 0 | 0 | 0
| Afschrijving | Euro |  | -6866.6667 | -6866.6667 | -6866.6667 | -6866.6667 | -6866.6667 | -6866.6667 | -6866.6667 | -6866.6667 | -6866.6667 | -6866.6667 | -6866.6667 | -6866.6667 | -6866.6667 | -6866.6667 | -6866.6667 | 0 | 0 | 0 | 0 | 0 | 0 | 0 | 0 | 0 | 0 | 0 | 0 | 0 | 0 | 0 | 0 | 0 | 0 | 0 | 0 | 0 | 0 | 0 | 0 | 0
| Rente | Euro |  | -3244.5 | -3088.3947 | -2925.2648 | -2754.7939 | -2576.6519 | -2390.4935 | -2195.9579 | -1992.6683 | -1780.2306 | -1558.2333 | -1326.246 | -1083.8193 | -830.4834 | -565.7474 | -289.0983 | 0 | 0 | 0 | 0 | 0 | 0 | 0 | 0 | 0 | 0 | 0 | 0 | 0 | 0 | 0 | 0 | 0 | 0 | 0 | 0 | 0 | 0 | 0 | 0 | 0
| Aflossing | Euro |  | -3469.0056 | -3625.1108 | -3788.2408 | -3958.7116 | -4136.8537 | -4323.0121 | -4517.5476 | -4720.8373 | -4933.2749 | -5155.2723 | -5387.2596 | -5629.6862 | -5883.0221 | -6147.7581 | -6424.4072 | 0 | 0 | 0 | 0 | 0 | 0 | 0 | 0 | 0 | 0 | 0 | 0 | 0 | 0 | 0 | 0 | 0 | 0 | 0 | 0 | 0 | 0 | 0 | 0 | 0
| Totale lasten lening | Euro |  | -6713.5056 | -6713.5056 | -6713.5056 | -6713.5056 | -6713.5056 | -6713.5056 | -6713.5056 | -6713.5056 | -6713.5056 | -6713.5056 | -6713.5056 | -6713.5056 | -6713.5056 | -6713.5056 | -6713.5056 | 0 | 0 | 0 | 0 | 0 | 0 | 0 | 0 | 0 | 0 | 0 | 0 | 0 | 0 | 0 | 0 | 0 | 0 | 0 | 0 | 0 | 0 | 0 | 0 | 0
| Belastbaar inkomen | Euro |  | -11811.1667 | -11689.0614 | -11560.6114 | -11425.5142 | -11283.4532 | -11134.0975 | -10977.1007 | -10812.1006 | -10638.7182 | -10456.5573 | -10265.2032 | -10064.2223 | -9853.1612 | -9631.5454 | -9398.8789 | 0 | 0 | 0 | 0 | 0 | 0 | 0 | 0 | 0 | 0 | 0 | 0 | 0 | 0 | 0 | 0 | 0 | 0 | 0 | 0 | 0 | 0 | 0 | 0 | 0
| Belasting bedrag | Euro |  | 2952.7917 | 2922.2654 | 2890.1529 | 2856.3785 | 2820.8633 | 2783.5244 | 2744.2752 | 2703.0252 | 2659.6796 | 2614.1393 | 2566.3008 | 2516.0556 | 2463.2903 | 2407.8863 | 2349.7197 | 0 | 0 | 0 | 0 | 0 | 0 | 0 | 0 | 0 | 0 | 0 | 0 | 0 | 0 | 0 | 0 | 0 | 0 | 0 | 0 | 0 | 0 | 0 | 0 | 0
| Netto inkomen na belasting | Euro |  | -5460.7139 | -5525.2402 | -5592.0327 | -5661.1806 | -5732.7769 | -5806.9186 | -5883.7065 | -5963.246 | -6045.647 | -6131.0236 | -6219.4953 | -6311.1863 | -6406.2263 | -6504.7505 | -6606.8997 | 0 | 0 | 0 | 0 | 0 | 0 | 0 | 0 | 0 | 0 | 0 | 0 | 0 | 0 | 0 | 0 | 0 | 0 | 0 | 0 | 0 | 0 | 0 | 0 | 0
| Subsidiebasis: energieproductie | GJ |  | 360 | 360 | 360 | 360 | 360 | 360 | 360 | 360 | 360 | 360 | 360 | 360 | 360 | 360 | 360 | 0 | 0 | 0 | 0 | 0 | 0 | 0 | 0 | 0 | 0 | 0 | 0 | 0 | 0 | 0 | 0 | 0 | 0 | 0 | 0 | 0 | 0 | 0 | 0 | 0
| Verdisconteerde inkomsten | euro | 0: -39691.4739
| Verdisconteerde energieafzet | GJ | 0: 1838.9334
| Totale investering | Euro | 0: 103000
| Projectrente |  | 0: 5.962%
| Investering in aanmerking voor EIA | Euro | 0: 103000
| Energie Investerings Aftrek | Euro | 0: 0
| NCW(EIA) | Euro | 0: 0
| Aandeel lening | Euro | 0: 72100
| Aandeel equity | Euro | 0: 30900
| Warmtekrachtverhouding | E:W | 0: 0
| Samengesteld aantal vollasturen | uur/jaar | 0: 1000

## 7
Berekening basisbedragen: SDE+ 2015
Zonthermie, apertuuroppervlakte ≥ 100 m2
| BASISBEDRAG | Waarde | Eenheid
| Elektriciteit, warmte of groen gas | 0.13746 | Euro/kWh
| INPUTVARIABELEN | Waarde | Eenheid
| Inputvermogen | 100 | kWth_input
| Thermisch vermogen (output) | 100 | kWth_output
| Elektrisch vermogen |  | kWe
| Unit grootte (ruw biogas) |  | Nm3/h ruw biogas
| Unit grootte (groen gas) | 0 | Nm3/h groen gas
| Vollasturen elektriciteitslevering |  | uur/jaar
| Vollasturen warmtelevering | 700 | uur/jaar
| Vollasturen groengaslevering |  | uur/jaar
| Economische levensduur | 15 | jaar
| Max. elektrisch rendement | 0%
| Elektrisch rendement | 0%
| Thermisch rendement, netto | 100%
| Elektriciteitsderving bij warmtelevering |  | elektriciteit : warmte
Methaangehalte ruw biogas
Deel van het gas voor warmte-opwekking
Efficientie gaszuivering
Correctie methaan naar invoedbaar gas
| Investeringskosten |  | Euro/kWth_input
|  | 700 | Euro/kWth_output
Euro/kWe
Euro/(Nm3/uur ruw biogas input)
Euro/(Nm3/uur ruw biogas output)
| Totale investeringskosten | 0.07 | Euro (miljoen)
| Vaste O&M-kosten |  | Euro/kWth_input
|  | 5 | Euro/kWth_output
Euro/kWe
Euro/(Nm3/uur ruw biogas input)
Euro/(Nm3/uur ruw biogas output)
| Totale jaarlijkse vaste O&M-kosten | 0.5 | Euro (duizend)
| Variabele O&M-kosten (elektriciteit) |  | Euro/kWhe
| Variabele O&M-kosten (warmte) | 3.2 | Euro/GJ_output
| Variabele O&M-kosten (groen gas) |  | Euro/Nm3 groen gas
| Elektriciteitsvraag groengasinstallatie |  | kWh/Nm3 ruw biogas (output)
| Kosten elektriciteit |  | Euro/kWh
| Elektriciteitsverbruik groengasinstallatie | 0 | kWh/jaar
| Energie-inhoud brandstof |  | GJ/ton
| Brandstofprijs |  | Euro/ton
| Brandstofprijsopslag |  | Euro/ton
| Marktprijs elektriciteit (reëel) |  | Euro/kWh
| Marktprijs warmte (reëel) |  | Euro/GJ
| Marktprijs biogas of groen gas (reëel) |  | Euro/Nm3
| Basisbedrag elektriciteit (nominaal) |  | Euro/kWh
| Basisbedrag warmte (nominaal) |  | Euro/GJ
| Basisbedrag biogas of groen gas (nominaal) |  | Euro/Nm3
Warmtekrachtverhouding in SDE-beschikking
| Vollasturenmaximum SDE elektriciteit |  | uur/jaar
| Vollasturenmaximum SDE warmte |  | uur/jaar
| Vollasturenmaximum SDE biogas of groen gas |  | uur/jaar
| EIA van toepassing? | nee
| EIA | 44%
| EIA max | 51920000 | Euro
| EIA max |  | Euro/kWe
| Gedeelte van de investering in aanmerking EIA | 100%
| Gedeelte van de investering met EIA | 100%
| Inflatie | 2%
| Rente lening | 4.5%
| Vereiste return on equity | 12%
| Equity share in investering incl. EIA effect | 30%
| Debt share in investering incl. EIA effect | 70%
| Vennootschapsbelasting | 25%
| Contractkosten elektriciteit |  | Eurocent/kWh
| Contractkosten WKK of warmte | 0.25 | Euro/GJ
| Contractkosten groen gas |  | Euro/Nm3 groen gas
| Termijn lening | 15 | Jaar
| Afschrijvingstermijn | 15 | Jaar
| Beleidsperiode | 15 | Jaar
| PRODUCTIEKOSTEN | Waarde | Eenheid
| Elektriciteit | 13.6558 | Eurocent/kWh
| WKK en warmte | 37.9328 | Euro/GJ
| Groen gas | 120.0574 | Eurocent/Nm3 groen gas
Tabel: Nominale kasstroom (positieve bedragen = gunstig voor de producent)
| Positieve bedragen = gunstig voor de producent | Jaar | 0 | 1 | 2 | 3 | 4 | 5 | 6 | 7 | 8 | 9 | 10 | 11 | 12 | 13 | 14 | 15 | 16 | 17 | 18 | 19 | 20 | 21 | 22 | 23 | 24 | 25 | 26 | 27 | 28 | 29 | 30 | 31 | 32 | 33 | 34 | 35 | 36 | 37 | 38 | 39 | 40
|  | Inflator |  | 1 | 1.02 | 1.0404 | 1.0612 | 1.0824 | 1.1041 | 1.1262 | 1.1487 | 1.1717 | 1.1951 | 1.219 | 1.2434 | 1.2682 | 1.2936 | 1.3195 | 1.3459 | 1.3728 | 1.4002 | 1.4282 | 1.4568 | 1.4859 | 1.5157 | 1.546 | 1.5769 | 1.6084 | 1.6406 | 1.6734 | 1.7069 | 1.741 | 1.7758 | 1.8114 | 1.8476 | 1.8845 | 1.9222 | 1.9607 | 1.9999 | 2.0399 | 2.0807 | 2.1223 | 2.1647
| Investering | Euro | 0: -70000
| Productie elektriciteit | kWh |  | 0 | 0 | 0 | 0 | 0 | 0 | 0 | 0 | 0 | 0 | 0 | 0 | 0 | 0 | 0 | 0 | 0 | 0 | 0 | 0 | 0 | 0 | 0 | 0 | 0 | 0 | 0 | 0 | 0 | 0 | 0 | 0 | 0 | 0 | 0 | 0 | 0 | 0 | 0 | 0
| Intern gebruik elektriciteit | kWh
| Productie warmte | GJ |  | 252 | 252 | 252 | 252 | 252 | 252 | 252 | 252 | 252 | 252 | 252 | 252 | 252 | 252 | 252 | 0 | 0 | 0 | 0 | 0 | 0 | 0 | 0 | 0 | 0 | 0 | 0 | 0 | 0 | 0 | 0 | 0 | 0 | 0 | 0 | 0 | 0 | 0 | 0 | 0
| Intern gebruik warmte | GJ
| Productie biogas | Nm3 |  | 0 | 0 | 0 | 0 | 0 | 0 | 0 | 0 | 0 | 0 | 0 | 0 | 0 | 0 | 0 | 0 | 0 | 0 | 0 | 0 | 0 | 0 | 0 | 0 | 0 | 0 | 0 | 0 | 0 | 0 | 0 | 0 | 0 | 0 | 0 | 0 | 0 | 0 | 0 | 0
| Intern gebruik biogas | Nm3
| Productie groen gas | Nm3 |  | 0 | 0 | 0 | 0 | 0 | 0 | 0 | 0 | 0 | 0 | 0 | 0 | 0 | 0 | 0 | 0 | 0 | 0 | 0 | 0 | 0 | 0 | 0 | 0 | 0 | 0 | 0 | 0 | 0 | 0 | 0 | 0 | 0 | 0 | 0 | 0 | 0 | 0 | 0 | 0
| Intern gebruik groen gas | Nm3
| Afzet elektriciteit | GJ |  | 0 | 0 | 0 | 0 | 0 | 0 | 0 | 0 | 0 | 0 | 0 | 0 | 0 | 0 | 0 | 0 | 0 | 0 | 0 | 0 | 0 | 0 | 0 | 0 | 0 | 0 | 0 | 0 | 0 | 0 | 0 | 0 | 0 | 0 | 0 | 0 | 0 | 0 | 0 | 0
| Afzet warmte | GJ |  | 252 | 252 | 252 | 252 | 252 | 252 | 252 | 252 | 252 | 252 | 252 | 252 | 252 | 252 | 252 | 0 | 0 | 0 | 0 | 0 | 0 | 0 | 0 | 0 | 0 | 0 | 0 | 0 | 0 | 0 | 0 | 0 | 0 | 0 | 0 | 0 | 0 | 0 | 0 | 0
| Afzet biogas of groen gas | GJ |  | 0 | 0 | 0 | 0 | 0 | 0 | 0 | 0 | 0 | 0 | 0 | 0 | 0 | 0 | 0 | 0 | 0 | 0 | 0 | 0 | 0 | 0 | 0 | 0 | 0 | 0 | 0 | 0 | 0 | 0 | 0 | 0 | 0 | 0 | 0 | 0 | 0 | 0 | 0 | 0
| Afzet duurzame energie | GJ |  | 252 | 252 | 252 | 252 | 252 | 252 | 252 | 252 | 252 | 252 | 252 | 252 | 252 | 252 | 252 | 0 | 0 | 0 | 0 | 0 | 0 | 0 | 0 | 0 | 0 | 0 | 0 | 0 | 0 | 0 | 0 | 0 | 0 | 0 | 0 | 0 | 0 | 0 | 0 | 0
| Operationele kosten | Euro |  | -1306.4 | -1332.528 | -1359.1786 | -1386.3621 | -1414.0894 | -1442.3712 | -1471.2186 | -1500.643 | -1530.6558 | -1561.2689 | -1592.4943 | -1624.3442 | -1656.8311 | -1689.9677 | -1723.7671 | 0 | 0 | 0 | 0 | 0 | 0 | 0 | 0 | 0 | 0 | 0 | 0 | 0 | 0 | 0 | 0 | 0 | 0 | 0 | 0 | 0 | 0 | 0 | 0 | 0
| Brandstofkosten | Euro |  | 0 | 0 | 0 | 0 | 0 | 0 | 0 | 0 | 0 | 0 | 0 | 0 | 0 | 0 | 0 | 0 | 0 | 0 | 0 | 0 | 0 | 0 | 0 | 0 | 0 | 0 | 0 | 0 | 0 | 0 | 0 | 0 | 0 | 0 | 0 | 0 | 0 | 0 | 0 | 0
| Marktwaarde elektriciteit | Euro/GJ |  | 0 | 0 | 0 | 0 | 0 | 0 | 0 | 0 | 0 | 0 | 0 | 0 | 0 | 0 | 0 | 0 | 0 | 0 | 0 | 0 | 0 | 0 | 0 | 0 | 0 | 0 | 0 | 0 | 0 | 0 | 0 | 0 | 0 | 0 | 0 | 0 | 0 | 0 | 0 | 0
| Marktwaarde warmte | Euro/GJ |  | 0 | 0 | 0 | 0 | 0 | 0 | 0 | 0 | 0 | 0 | 0 | 0 | 0 | 0 | 0 | 0 | 0 | 0 | 0 | 0 | 0 | 0 | 0 | 0 | 0 | 0 | 0 | 0 | 0 | 0 | 0 | 0 | 0 | 0 | 0 | 0 | 0 | 0 | 0 | 0
| Marktwaarde biogas of groen gas | Euro/GJ |  | 0 | 0 | 0 | 0 | 0 | 0 | 0 | 0 | 0 | 0 | 0 | 0 | 0 | 0 | 0 | 0 | 0 | 0 | 0 | 0 | 0 | 0 | 0 | 0 | 0 | 0 | 0 | 0 | 0 | 0 | 0 | 0 | 0 | 0 | 0 | 0 | 0 | 0 | 0 | 0
| Correctiebedrag | Euro/GJ |  | 0 | 0 | 0 | 0 | 0 | 0 | 0 | 0 | 0 | 0 | 0 | 0 | 0 | 0 | 0 | 0 | 0 | 0 | 0 | 0 | 0 | 0 | 0 | 0 | 0 | 0 | 0 | 0 | 0 | 0 | 0 | 0 | 0 | 0 | 0 | 0 | 0 | 0 | 0 | 0
| Beschikkingsmaximum | GJ |  | 252 | 252 | 252 | 252 | 252 | 252 | 252 | 252 | 252 | 252 | 252 | 252 | 252 | 252 | 252 | 252 | 252 | 252 | 252 | 252 | 252 | 252 | 252 | 252 | 252 | 252 | 252 | 252 | 252 | 252 | 252 | 252 | 252 | 252 | 252 | 252 | 252 | 252 | 252 | 252
| SDE-vergoeding | Euro |  | 0 | 0 | 0 | 0 | 0 | 0 | 0 | 0 | 0 | 0 | 0 | 0 | 0 | 0 | 0 | 0 | 0 | 0 | 0 | 0 | 0 | 0 | 0 | 0 | 0 | 0 | 0 | 0 | 0 | 0 | 0 | 0 | 0 | 0 | 0 | 0 | 0 | 0 | 0 | 0
| Marktinkomsten | Euro |  | 0 | 0 | 0 | 0 | 0 | 0 | 0 | 0 | 0 | 0 | 0 | 0 | 0 | 0 | 0 | 0 | 0 | 0 | 0 | 0 | 0 | 0 | 0 | 0 | 0 | 0 | 0 | 0 | 0 | 0 | 0 | 0 | 0 | 0 | 0 | 0 | 0 | 0 | 0 | 0
| Inkomen totaal (nominaal) | Euro |  | 0 | 0 | 0 | 0 | 0 | 0 | 0 | 0 | 0 | 0 | 0 | 0 | 0 | 0 | 0 | 0 | 0 | 0 | 0 | 0 | 0 | 0 | 0 | 0 | 0 | 0 | 0 | 0 | 0 | 0 | 0 | 0 | 0 | 0 | 0 | 0 | 0 | 0 | 0 | 0
| Kosten totaal (nominaal) | Euro |  | -1306.4 | -1332.528 | -1359.1786 | -1386.3621 | -1414.0894 | -1442.3712 | -1471.2186 | -1500.643 | -1530.6558 | -1561.2689 | -1592.4943 | -1624.3442 | -1656.8311 | -1689.9677 | -1723.7671 | 0 | 0 | 0 | 0 | 0 | 0 | 0 | 0 | 0 | 0 | 0 | 0 | 0 | 0 | 0 | 0 | 0 | 0 | 0 | 0 | 0 | 0 | 0 | 0 | 0
| Bruto inkomen (nominaal) | Euro |  | -1306.4 | -1332.528 | -1359.1786 | -1386.3621 | -1414.0894 | -1442.3712 | -1471.2186 | -1500.643 | -1530.6558 | -1561.2689 | -1592.4943 | -1624.3442 | -1656.8311 | -1689.9677 | -1723.7671 | 0 | 0 | 0 | 0 | 0 | 0 | 0 | 0 | 0 | 0 | 0 | 0 | 0 | 0 | 0 | 0 | 0 | 0 | 0 | 0 | 0 | 0 | 0 | 0 | 0
| Afschrijving | Euro |  | -4666.6667 | -4666.6667 | -4666.6667 | -4666.6667 | -4666.6667 | -4666.6667 | -4666.6667 | -4666.6667 | -4666.6667 | -4666.6667 | -4666.6667 | -4666.6667 | -4666.6667 | -4666.6667 | -4666.6667 | 0 | 0 | 0 | 0 | 0 | 0 | 0 | 0 | 0 | 0 | 0 | 0 | 0 | 0 | 0 | 0 | 0 | 0 | 0 | 0 | 0 | 0 | 0 | 0 | 0
| Rente | Euro |  | -2205 | -2098.9091 | -1988.044 | -1872.19 | -1751.1227 | -1624.6072 | -1492.3986 | -1354.2406 | -1209.8655 | -1058.9935 | -901.3322 | -736.5762 | -564.4062 | -384.4886 | -196.4746 | 0 | 0 | 0 | 0 | 0 | 0 | 0 | 0 | 0 | 0 | 0 | 0 | 0 | 0 | 0 | 0 | 0 | 0 | 0 | 0 | 0 | 0 | 0 | 0 | 0
| Aflossing | Euro |  | -2357.5766 | -2463.6675 | -2574.5326 | -2690.3866 | -2811.4539 | -2937.9694 | -3070.178 | -3208.336 | -3352.7111 | -3503.5831 | -3661.2444 | -3826.0004 | -3998.1704 | -4178.088 | -4366.102 | 0 | 0 | 0 | 0 | 0 | 0 | 0 | 0 | 0 | 0 | 0 | 0 | 0 | 0 | 0 | 0 | 0 | 0 | 0 | 0 | 0 | 0 | 0 | 0 | 0
| Totale lasten lening | Euro |  | -4562.5766 | -4562.5766 | -4562.5766 | -4562.5766 | -4562.5766 | -4562.5766 | -4562.5766 | -4562.5766 | -4562.5766 | -4562.5766 | -4562.5766 | -4562.5766 | -4562.5766 | -4562.5766 | -4562.5766 | 0 | 0 | 0 | 0 | 0 | 0 | 0 | 0 | 0 | 0 | 0 | 0 | 0 | 0 | 0 | 0 | 0 | 0 | 0 | 0 | 0 | 0 | 0 | 0 | 0
| Belastbaar inkomen | Euro |  | -8178.0667 | -8098.1037 | -8013.8892 | -7925.2188 | -7831.8787 | -7733.6451 | -7630.2839 | -7521.5502 | -7407.188 | -7286.9291 | -7160.4932 | -7027.5871 | -6887.904 | -6741.1229 | -6586.9083 | 0 | 0 | 0 | 0 | 0 | 0 | 0 | 0 | 0 | 0 | 0 | 0 | 0 | 0 | 0 | 0 | 0 | 0 | 0 | 0 | 0 | 0 | 0 | 0 | 0
| Belasting bedrag | Euro |  | 2044.5167 | 2024.5259 | 2003.4723 | 1981.3047 | 1957.9697 | 1933.4113 | 1907.571 | 1880.3876 | 1851.797 | 1821.7323 | 1790.1233 | 1756.8968 | 1721.976 | 1685.2807 | 1646.7271 | 0 | 0 | 0 | 0 | 0 | 0 | 0 | 0 | 0 | 0 | 0 | 0 | 0 | 0 | 0 | 0 | 0 | 0 | 0 | 0 | 0 | 0 | 0 | 0 | 0
| Netto inkomen na belasting | Euro |  | -3824.4599 | -3870.5787 | -3918.2828 | -3967.634 | -4018.6963 | -4071.5365 | -4126.2242 | -4182.832 | -4241.4354 | -4302.1133 | -4364.9476 | -4430.024 | -4497.4317 | -4567.2636 | -4639.6166 | 0 | 0 | 0 | 0 | 0 | 0 | 0 | 0 | 0 | 0 | 0 | 0 | 0 | 0 | 0 | 0 | 0 | 0 | 0 | 0 | 0 | 0 | 0 | 0 | 0
| Subsidiebasis: energieproductie | GJ |  | 252 | 252 | 252 | 252 | 252 | 252 | 252 | 252 | 252 | 252 | 252 | 252 | 252 | 252 | 252 | 0 | 0 | 0 | 0 | 0 | 0 | 0 | 0 | 0 | 0 | 0 | 0 | 0 | 0 | 0 | 0 | 0 | 0 | 0 | 0 | 0 | 0 | 0 | 0 | 0
| Verdisconteerde inkomsten | euro | 0: -27829.1637
| Verdisconteerde energieafzet | GJ | 0: 1287.2534
| Totale investering | Euro | 0: 70000
| Projectrente |  | 0: 5.962%
| Investering in aanmerking voor EIA | Euro | 0: 70000
| Energie Investerings Aftrek | Euro | 0: 0
| NCW(EIA) | Euro | 0: 0
| Aandeel lening | Euro | 0: 49000
| Aandeel equity | Euro | 0: 21000
| Warmtekrachtverhouding | E:W | 0: 0
| Samengesteld aantal vollasturen | uur/jaar | 0: 700

## 8
Berekening basisbedragen: SDE+ 2015
Wind op land, ≥ 8,0 m/s
| BASISBEDRAG | Waarde | Eenheid
| Elektriciteit, warmte of groen gas | 0.073896 | Euro/kWh
| INPUTVARIABELEN | Waarde | Eenheid
| Inputvermogen | 50000 | kWth_input
| Thermisch vermogen (output) |  | kWth_output
| Elektrisch vermogen | 50000 | kWe
| Unit grootte (ruw biogas) |  | Nm3/h ruw biogas
| Unit grootte (groen gas) | 0 | Nm3/h groen gas
| Vollasturen elektriciteitslevering | 3200 | uur/jaar
| Vollasturen warmtelevering |  | uur/jaar
| Vollasturen groengaslevering |  | uur/jaar
| Economische levensduur | 15 | jaar
| Max. elektrisch rendement | 100%
| Elektrisch rendement | 100%
| Thermisch rendement, netto | 0%
| Elektriciteitsderving bij warmtelevering |  | elektriciteit : warmte
Methaangehalte ruw biogas
Deel van het gas voor warmte-opwekking
Efficientie gaszuivering
Correctie methaan naar invoedbaar gas
| Investeringskosten |  | Euro/kWth_input
Euro/kWth_output
|  | 1350 | Euro/kWe
Euro/(Nm3/uur ruw biogas input)
Euro/(Nm3/uur ruw biogas output)
| Totale investeringskosten | 67.5 | Euro (miljoen)
| Vaste O&M-kosten |  | Euro/kWth_input
Euro/kWth_output
|  | 15.3 | Euro/kWe
Euro/(Nm3/uur ruw biogas input)
Euro/(Nm3/uur ruw biogas output)
| Totale jaarlijkse vaste O&M-kosten | 765 | Euro (duizend)
| Variabele O&M-kosten (elektriciteit) | 0.0143 | Euro/kWhe
| Variabele O&M-kosten (warmte) |  | Euro/GJ_output
| Variabele O&M-kosten (groen gas) |  | Euro/Nm3 groen gas
| Elektriciteitsvraag groengasinstallatie |  | kWh/Nm3 ruw biogas (output)
| Kosten elektriciteit |  | Euro/kWh
| Elektriciteitsverbruik groengasinstallatie | 0 | kWh/jaar
| Energie-inhoud brandstof |  | GJ/ton
| Brandstofprijs |  | Euro/ton
| Brandstofprijsopslag |  | Euro/ton
| Marktprijs elektriciteit (reëel) |  | Euro/kWh
| Marktprijs warmte (reëel) |  | Euro/GJ
| Marktprijs biogas of groen gas (reëel) |  | Euro/Nm3
| Basisbedrag elektriciteit (nominaal) |  | Euro/kWh
| Basisbedrag warmte (nominaal) |  | Euro/GJ
| Basisbedrag biogas of groen gas (nominaal) |  | Euro/Nm3
Warmtekrachtverhouding in SDE-beschikking
| Vollasturenmaximum SDE elektriciteit |  | uur/jaar
| Vollasturenmaximum SDE warmte |  | uur/jaar
| Vollasturenmaximum SDE biogas of groen gas |  | uur/jaar
| EIA van toepassing? | nee
| EIA | 44%
| EIA max | 51920000 | Euro
| EIA max | 600 | Euro/kWe
| Gedeelte van de investering in aanmerking EIA | 85%
| Gedeelte van de investering met EIA | 44.44%
| Inflatie | 2%
| Rente lening | 5.5%
| Vereiste return on equity | 15%
| Equity share in investering incl. EIA effect | 20%
| Debt share in investering incl. EIA effect | 80%
| Vennootschapsbelasting | 25%
| Contractkosten elektriciteit | 0.29 | Eurocent/kWh
| Contractkosten WKK of warmte |  | Euro/GJ
| Contractkosten groen gas |  | Euro/Nm3 groen gas
| Termijn lening | 15 | Jaar
| Afschrijvingstermijn | 15 | Jaar
| Beleidsperiode | 15 | Jaar
| PRODUCTIEKOSTEN | Waarde | Eenheid
| Elektriciteit | 7.0996 | Eurocent/kWh
| WKK en warmte | 19.7211 | Euro/GJ
| Groen gas | 62.4173 | Eurocent/Nm3 groen gas
Tabel: Nominale kasstroom (positieve bedragen = gunstig voor de producent)
| Positieve bedragen = gunstig voor de producent | Jaar | 0 | 1 | 2 | 3 | 4 | 5 | 6 | 7 | 8 | 9 | 10 | 11 | 12 | 13 | 14 | 15 | 16 | 17 | 18 | 19 | 20 | 21 | 22 | 23 | 24 | 25 | 26 | 27 | 28 | 29 | 30 | 31 | 32 | 33 | 34 | 35 | 36 | 37 | 38 | 39 | 40
|  | Inflator |  | 1 | 1.02 | 1.0404 | 1.0612 | 1.0824 | 1.1041 | 1.1262 | 1.1487 | 1.1717 | 1.1951 | 1.219 | 1.2434 | 1.2682 | 1.2936 | 1.3195 | 1.3459 | 1.3728 | 1.4002 | 1.4282 | 1.4568 | 1.4859 | 1.5157 | 1.546 | 1.5769 | 1.6084 | 1.6406 | 1.6734 | 1.7069 | 1.741 | 1.7758 | 1.8114 | 1.8476 | 1.8845 | 1.9222 | 1.9607 | 1.9999 | 2.0399 | 2.0807 | 2.1223 | 2.1647
| Investering | Euro | 0: -67500000
| Productie elektriciteit | kWh |  | 160000000 | 160000000 | 160000000 | 160000000 | 160000000 | 160000000 | 160000000 | 160000000 | 160000000 | 160000000 | 160000000 | 160000000 | 160000000 | 160000000 | 160000000 | 0 | 0 | 0 | 0 | 0 | 0 | 0 | 0 | 0 | 0 | 0 | 0 | 0 | 0 | 0 | 0 | 0 | 0 | 0 | 0 | 0 | 0 | 0 | 0 | 0
| Intern gebruik elektriciteit | kWh
| Productie warmte | GJ |  | 0 | 0 | 0 | 0 | 0 | 0 | 0 | 0 | 0 | 0 | 0 | 0 | 0 | 0 | 0 | 0 | 0 | 0 | 0 | 0 | 0 | 0 | 0 | 0 | 0 | 0 | 0 | 0 | 0 | 0 | 0 | 0 | 0 | 0 | 0 | 0 | 0 | 0 | 0 | 0
| Intern gebruik warmte | GJ
| Productie biogas | Nm3 |  | 0 | 0 | 0 | 0 | 0 | 0 | 0 | 0 | 0 | 0 | 0 | 0 | 0 | 0 | 0 | 0 | 0 | 0 | 0 | 0 | 0 | 0 | 0 | 0 | 0 | 0 | 0 | 0 | 0 | 0 | 0 | 0 | 0 | 0 | 0 | 0 | 0 | 0 | 0 | 0
| Intern gebruik biogas | Nm3
| Productie groen gas | Nm3 |  | 0 | 0 | 0 | 0 | 0 | 0 | 0 | 0 | 0 | 0 | 0 | 0 | 0 | 0 | 0 | 0 | 0 | 0 | 0 | 0 | 0 | 0 | 0 | 0 | 0 | 0 | 0 | 0 | 0 | 0 | 0 | 0 | 0 | 0 | 0 | 0 | 0 | 0 | 0 | 0
| Intern gebruik groen gas | Nm3
| Afzet elektriciteit | GJ |  | 576000 | 576000 | 576000 | 576000 | 576000 | 576000 | 576000 | 576000 | 576000 | 576000 | 576000 | 576000 | 576000 | 576000 | 576000 | 0 | 0 | 0 | 0 | 0 | 0 | 0 | 0 | 0 | 0 | 0 | 0 | 0 | 0 | 0 | 0 | 0 | 0 | 0 | 0 | 0 | 0 | 0 | 0 | 0
| Afzet warmte | GJ |  | 0 | 0 | 0 | 0 | 0 | 0 | 0 | 0 | 0 | 0 | 0 | 0 | 0 | 0 | 0 | 0 | 0 | 0 | 0 | 0 | 0 | 0 | 0 | 0 | 0 | 0 | 0 | 0 | 0 | 0 | 0 | 0 | 0 | 0 | 0 | 0 | 0 | 0 | 0 | 0
| Afzet biogas of groen gas | GJ |  | 0 | 0 | 0 | 0 | 0 | 0 | 0 | 0 | 0 | 0 | 0 | 0 | 0 | 0 | 0 | 0 | 0 | 0 | 0 | 0 | 0 | 0 | 0 | 0 | 0 | 0 | 0 | 0 | 0 | 0 | 0 | 0 | 0 | 0 | 0 | 0 | 0 | 0 | 0 | 0
| Afzet duurzame energie | GJ |  | 576000 | 576000 | 576000 | 576000 | 576000 | 576000 | 576000 | 576000 | 576000 | 576000 | 576000 | 576000 | 576000 | 576000 | 576000 | 0 | 0 | 0 | 0 | 0 | 0 | 0 | 0 | 0 | 0 | 0 | 0 | 0 | 0 | 0 | 0 | 0 | 0 | 0 | 0 | 0 | 0 | 0 | 0 | 0
| Operationele kosten | Euro |  | -3053000 | -3114060 | -3176341.2 | -3239868.024 | -3304665.3845 | -3370758.6922 | -3438173.866 | -3506937.3433 | -3577076.0902 | -3648617.612 | -3721589.9642 | -3796021.7635 | -3871942.1988 | -3949381.0428 | -4028368.6636 | 0 | 0 | 0 | 0 | 0 | 0 | 0 | 0 | 0 | 0 | 0 | 0 | 0 | 0 | 0 | 0 | 0 | 0 | 0 | 0 | 0 | 0 | 0 | 0 | 0
| Brandstofkosten | Euro |  | 0 | 0 | 0 | 0 | 0 | 0 | 0 | 0 | 0 | 0 | 0 | 0 | 0 | 0 | 0 | 0 | 0 | 0 | 0 | 0 | 0 | 0 | 0 | 0 | 0 | 0 | 0 | 0 | 0 | 0 | 0 | 0 | 0 | 0 | 0 | 0 | 0 | 0 | 0 | 0
| Marktwaarde elektriciteit | Euro/GJ |  | 0 | 0 | 0 | 0 | 0 | 0 | 0 | 0 | 0 | 0 | 0 | 0 | 0 | 0 | 0 | 0 | 0 | 0 | 0 | 0 | 0 | 0 | 0 | 0 | 0 | 0 | 0 | 0 | 0 | 0 | 0 | 0 | 0 | 0 | 0 | 0 | 0 | 0 | 0 | 0
| Marktwaarde warmte | Euro/GJ |  | 0 | 0 | 0 | 0 | 0 | 0 | 0 | 0 | 0 | 0 | 0 | 0 | 0 | 0 | 0 | 0 | 0 | 0 | 0 | 0 | 0 | 0 | 0 | 0 | 0 | 0 | 0 | 0 | 0 | 0 | 0 | 0 | 0 | 0 | 0 | 0 | 0 | 0 | 0 | 0
| Marktwaarde biogas of groen gas | Euro/GJ |  | 0 | 0 | 0 | 0 | 0 | 0 | 0 | 0 | 0 | 0 | 0 | 0 | 0 | 0 | 0 | 0 | 0 | 0 | 0 | 0 | 0 | 0 | 0 | 0 | 0 | 0 | 0 | 0 | 0 | 0 | 0 | 0 | 0 | 0 | 0 | 0 | 0 | 0 | 0 | 0
| Correctiebedrag | Euro/GJ |  | 0 | 0 | 0 | 0 | 0 | 0 | 0 | 0 | 0 | 0 | 0 | 0 | 0 | 0 | 0 | 0 | 0 | 0 | 0 | 0 | 0 | 0 | 0 | 0 | 0 | 0 | 0 | 0 | 0 | 0 | 0 | 0 | 0 | 0 | 0 | 0 | 0 | 0 | 0 | 0
| Beschikkingsmaximum | GJ |  | 576000 | 576000 | 576000 | 576000 | 576000 | 576000 | 576000 | 576000 | 576000 | 576000 | 576000 | 576000 | 576000 | 576000 | 576000 | 576000 | 576000 | 576000 | 576000 | 576000 | 576000 | 576000 | 576000 | 576000 | 576000 | 576000 | 576000 | 576000 | 576000 | 576000 | 576000 | 576000 | 576000 | 576000 | 576000 | 576000 | 576000 | 576000 | 576000 | 576000
| SDE-vergoeding | Euro |  | 0 | 0 | 0 | 0 | 0 | 0 | 0 | 0 | 0 | 0 | 0 | 0 | 0 | 0 | 0 | 0 | 0 | 0 | 0 | 0 | 0 | 0 | 0 | 0 | 0 | 0 | 0 | 0 | 0 | 0 | 0 | 0 | 0 | 0 | 0 | 0 | 0 | 0 | 0 | 0
| Marktinkomsten | Euro |  | 0 | 0 | 0 | 0 | 0 | 0 | 0 | 0 | 0 | 0 | 0 | 0 | 0 | 0 | 0 | 0 | 0 | 0 | 0 | 0 | 0 | 0 | 0 | 0 | 0 | 0 | 0 | 0 | 0 | 0 | 0 | 0 | 0 | 0 | 0 | 0 | 0 | 0 | 0 | 0
| Inkomen totaal (nominaal) | Euro |  | 0 | 0 | 0 | 0 | 0 | 0 | 0 | 0 | 0 | 0 | 0 | 0 | 0 | 0 | 0 | 0 | 0 | 0 | 0 | 0 | 0 | 0 | 0 | 0 | 0 | 0 | 0 | 0 | 0 | 0 | 0 | 0 | 0 | 0 | 0 | 0 | 0 | 0 | 0 | 0
| Kosten totaal (nominaal) | Euro |  | -3053000 | -3114060 | -3176341.2 | -3239868.024 | -3304665.3845 | -3370758.6922 | -3438173.866 | -3506937.3433 | -3577076.0902 | -3648617.612 | -3721589.9642 | -3796021.7635 | -3871942.1988 | -3949381.0428 | -4028368.6636 | 0 | 0 | 0 | 0 | 0 | 0 | 0 | 0 | 0 | 0 | 0 | 0 | 0 | 0 | 0 | 0 | 0 | 0 | 0 | 0 | 0 | 0 | 0 | 0 | 0
| Bruto inkomen (nominaal) | Euro |  | -3053000 | -3114060 | -3176341.2 | -3239868.024 | -3304665.3845 | -3370758.6922 | -3438173.866 | -3506937.3433 | -3577076.0902 | -3648617.612 | -3721589.9642 | -3796021.7635 | -3871942.1988 | -3949381.0428 | -4028368.6636 | 0 | 0 | 0 | 0 | 0 | 0 | 0 | 0 | 0 | 0 | 0 | 0 | 0 | 0 | 0 | 0 | 0 | 0 | 0 | 0 | 0 | 0 | 0 | 0 | 0
| Afschrijving | Euro |  | -4500000 | -4500000 | -4500000 | -4500000 | -4500000 | -4500000 | -4500000 | -4500000 | -4500000 | -4500000 | -4500000 | -4500000 | -4500000 | -4500000 | -4500000 | 0 | 0 | 0 | 0 | 0 | 0 | 0 | 0 | 0 | 0 | 0 | 0 | 0 | 0 | 0 | 0 | 0 | 0 | 0 | 0 | 0 | 0 | 0 | 0 | 0
| Rente | Euro |  | -2970000 | -2837461.9751 | -2697634.3589 | -2550116.2237 | -2394484.5911 | -2230293.2188 | -2057071.3209 | -1874322.2187 | -1681521.9158 | -1478117.5963 | -1263526.0392 | -1037131.9465 | -798286.1786 | -546303.8936 | -280462.5828 | 0 | 0 | 0 | 0 | 0 | 0 | 0 | 0 | 0 | 0 | 0 | 0 | 0 | 0 | 0 | 0 | 0 | 0 | 0 | 0 | 0 | 0 | 0 | 0 | 0
| Aflossing | Euro |  | -2409782.2707 | -2542320.2955 | -2682147.9118 | -2829666.047 | -2985297.6795 | -3149489.0519 | -3322710.9498 | -3505460.052 | -3698260.3549 | -3901664.6744 | -4116256.2315 | -4342650.3242 | -4581496.092 | -4833478.3771 | -5099319.6878 | 0 | 0 | 0 | 0 | 0 | 0 | 0 | 0 | 0 | 0 | 0 | 0 | 0 | 0 | 0 | 0 | 0 | 0 | 0 | 0 | 0 | 0 | 0 | 0 | 0
| Totale lasten lening | Euro |  | -5379782.2707 | -5379782.2707 | -5379782.2707 | -5379782.2707 | -5379782.2707 | -5379782.2707 | -5379782.2707 | -5379782.2707 | -5379782.2707 | -5379782.2707 | -5379782.2707 | -5379782.2707 | -5379782.2707 | -5379782.2707 | -5379782.2707 | 0 | 0 | 0 | 0 | 0 | 0 | 0 | 0 | 0 | 0 | 0 | 0 | 0 | 0 | 0 | 0 | 0 | 0 | 0 | 0 | 0 | 0 | 0 | 0 | 0
| Belastbaar inkomen | Euro |  | -10523000 | -10451521.9751 | -10373975.5589 | -10289984.2477 | -10199149.9756 | -10101051.9109 | -9995245.1869 | -9881259.562 | -9758598.006 | -9626735.2083 | -9485116.0034 | -9333153.71 | -9170228.3774 | -8995684.9363 | -8808831.2465 | 0 | 0 | 0 | 0 | 0 | 0 | 0 | 0 | 0 | 0 | 0 | 0 | 0 | 0 | 0 | 0 | 0 | 0 | 0 | 0 | 0 | 0 | 0 | 0 | 0
| Belasting bedrag | Euro |  | 2630750 | 2612880.4938 | 2593493.8897 | 2572496.0619 | 2549787.4939 | 2525262.9777 | 2498811.2967 | 2470314.8905 | 2439649.5015 | 2406683.8021 | 2371279.0009 | 2333288.4275 | 2292557.0944 | 2248921.2341 | 2202207.8116 | 0 | 0 | 0 | 0 | 0 | 0 | 0 | 0 | 0 | 0 | 0 | 0 | 0 | 0 | 0 | 0 | 0 | 0 | 0 | 0 | 0 | 0 | 0 | 0 | 0
| Netto inkomen na belasting | Euro |  | -5802032.2707 | -5880961.7769 | -5962629.5809 | -6047154.2327 | -6134660.1612 | -6225277.9851 | -6319144.8399 | -6416404.7235 | -6517208.8594 | -6621716.0806 | -6730093.234 | -6842515.6067 | -6959167.3751 | -7080242.0793 | -7205943.1227 | 0 | 0 | 0 | 0 | 0 | 0 | 0 | 0 | 0 | 0 | 0 | 0 | 0 | 0 | 0 | 0 | 0 | 0 | 0 | 0 | 0 | 0 | 0 | 0 | 0
| Subsidiebasis: energieproductie | GJ |  | 576000 | 576000 | 576000 | 576000 | 576000 | 576000 | 576000 | 576000 | 576000 | 576000 | 576000 | 576000 | 576000 | 576000 | 576000 | 0 | 0 | 0 | 0 | 0 | 0 | 0 | 0 | 0 | 0 | 0 | 0 | 0 | 0 | 0 | 0 | 0 | 0 | 0 | 0 | 0 | 0 | 0 | 0 | 0
| Verdisconteerde inkomsten | euro | 0: -36316766.2327
| Verdisconteerde energieafzet | GJ | 0: 2526063.8826
| Totale investering | Euro | 0: 67500000
| Projectrente |  | 0: 6.3%
| Investering in aanmerking voor EIA | Euro | 0: 30000000
| Energie Investerings Aftrek | Euro | 0: 0
| NCW(EIA) | Euro | 0: 0
| Aandeel lening | Euro | 0: 54000000
| Aandeel equity | Euro | 0: 13500000
| Warmtekrachtverhouding | E:W | 0: 0
| Samengesteld aantal vollasturen | uur/jaar | 0: 3200

## 9
Berekening basisbedragen: SDE+ 2015
Wind op land, 7,5-8,0 m/s
| BASISBEDRAG | Waarde | Eenheid
| Elektriciteit, warmte of groen gas | 0.080687 | Euro/kWh
| INPUTVARIABELEN | Waarde | Eenheid
| Inputvermogen | 50000 | kWth_input
| Thermisch vermogen (output) |  | kWth_output
| Elektrisch vermogen | 50000 | kWe
| Unit grootte (ruw biogas) |  | Nm3/h ruw biogas
| Unit grootte (groen gas) | 0 | Nm3/h groen gas
| Vollasturen elektriciteitslevering | 2850 | uur/jaar
| Vollasturen warmtelevering |  | uur/jaar
| Vollasturen groengaslevering |  | uur/jaar
| Economische levensduur | 15 | jaar
| Max. elektrisch rendement | 100%
| Elektrisch rendement | 100%
| Thermisch rendement, netto | 0%
| Elektriciteitsderving bij warmtelevering |  | elektriciteit : warmte
Methaangehalte ruw biogas
Deel van het gas voor warmte-opwekking
Efficientie gaszuivering
Correctie methaan naar invoedbaar gas
| Investeringskosten |  | Euro/kWth_input
Euro/kWth_output
|  | 1350 | Euro/kWe
Euro/(Nm3/uur ruw biogas input)
Euro/(Nm3/uur ruw biogas output)
| Totale investeringskosten | 67.5 | Euro (miljoen)
| Vaste O&M-kosten |  | Euro/kWth_input
Euro/kWth_output
|  | 15.3 | Euro/kWe
Euro/(Nm3/uur ruw biogas input)
Euro/(Nm3/uur ruw biogas output)
| Totale jaarlijkse vaste O&M-kosten | 765 | Euro (duizend)
| Variabele O&M-kosten (elektriciteit) | 0.0143 | Euro/kWhe
| Variabele O&M-kosten (warmte) |  | Euro/GJ_output
| Variabele O&M-kosten (groen gas) |  | Euro/Nm3 groen gas
| Elektriciteitsvraag groengasinstallatie |  | kWh/Nm3 ruw biogas (output)
| Kosten elektriciteit |  | Euro/kWh
| Elektriciteitsverbruik groengasinstallatie | 0 | kWh/jaar
| Energie-inhoud brandstof |  | GJ/ton
| Brandstofprijs |  | Euro/ton
| Brandstofprijsopslag |  | Euro/ton
| Marktprijs elektriciteit (reëel) |  | Euro/kWh
| Marktprijs warmte (reëel) |  | Euro/GJ
| Marktprijs biogas of groen gas (reëel) |  | Euro/Nm3
| Basisbedrag elektriciteit (nominaal) |  | Euro/kWh
| Basisbedrag warmte (nominaal) |  | Euro/GJ
| Basisbedrag biogas of groen gas (nominaal) |  | Euro/Nm3
Warmtekrachtverhouding in SDE-beschikking
| Vollasturenmaximum SDE elektriciteit |  | uur/jaar
| Vollasturenmaximum SDE warmte |  | uur/jaar
| Vollasturenmaximum SDE biogas of groen gas |  | uur/jaar
| EIA van toepassing? | nee
| EIA | 44%
| EIA max | 51920000 | Euro
| EIA max | 600 | Euro/kWe
| Gedeelte van de investering in aanmerking EIA | 85%
| Gedeelte van de investering met EIA | 44.44%
| Inflatie | 2%
| Rente lening | 5.5%
| Vereiste return on equity | 15%
| Equity share in investering incl. EIA effect | 20%
| Debt share in investering incl. EIA effect | 80%
| Vennootschapsbelasting | 25%
| Contractkosten elektriciteit | 0.29 | Eurocent/kWh
| Contractkosten WKK of warmte |  | Euro/GJ
| Contractkosten groen gas |  | Euro/Nm3 groen gas
| Termijn lening | 15 | Jaar
| Afschrijvingstermijn | 15 | Jaar
| Beleidsperiode | 15 | Jaar
| PRODUCTIEKOSTEN | Waarde | Eenheid
| Elektriciteit | 7.7787 | Eurocent/kWh
| WKK en warmte | 21.6074 | Euro/GJ
| Groen gas | 68.3874 | Eurocent/Nm3 groen gas
Tabel: Nominale kasstroom (positieve bedragen = gunstig voor de producent)
| Positieve bedragen = gunstig voor de producent | Jaar | 0 | 1 | 2 | 3 | 4 | 5 | 6 | 7 | 8 | 9 | 10 | 11 | 12 | 13 | 14 | 15 | 16 | 17 | 18 | 19 | 20 | 21 | 22 | 23 | 24 | 25 | 26 | 27 | 28 | 29 | 30 | 31 | 32 | 33 | 34 | 35 | 36 | 37 | 38 | 39 | 40
|  | Inflator |  | 1 | 1.02 | 1.0404 | 1.0612 | 1.0824 | 1.1041 | 1.1262 | 1.1487 | 1.1717 | 1.1951 | 1.219 | 1.2434 | 1.2682 | 1.2936 | 1.3195 | 1.3459 | 1.3728 | 1.4002 | 1.4282 | 1.4568 | 1.4859 | 1.5157 | 1.546 | 1.5769 | 1.6084 | 1.6406 | 1.6734 | 1.7069 | 1.741 | 1.7758 | 1.8114 | 1.8476 | 1.8845 | 1.9222 | 1.9607 | 1.9999 | 2.0399 | 2.0807 | 2.1223 | 2.1647
| Investering | Euro | 0: -67500000
| Productie elektriciteit | kWh |  | 142500000 | 142500000 | 142500000 | 142500000 | 142500000 | 142500000 | 142500000 | 142500000 | 142500000 | 142500000 | 142500000 | 142500000 | 142500000 | 142500000 | 142500000 | 0 | 0 | 0 | 0 | 0 | 0 | 0 | 0 | 0 | 0 | 0 | 0 | 0 | 0 | 0 | 0 | 0 | 0 | 0 | 0 | 0 | 0 | 0 | 0 | 0
| Intern gebruik elektriciteit | kWh
| Productie warmte | GJ |  | 0 | 0 | 0 | 0 | 0 | 0 | 0 | 0 | 0 | 0 | 0 | 0 | 0 | 0 | 0 | 0 | 0 | 0 | 0 | 0 | 0 | 0 | 0 | 0 | 0 | 0 | 0 | 0 | 0 | 0 | 0 | 0 | 0 | 0 | 0 | 0 | 0 | 0 | 0 | 0
| Intern gebruik warmte | GJ
| Productie biogas | Nm3 |  | 0 | 0 | 0 | 0 | 0 | 0 | 0 | 0 | 0 | 0 | 0 | 0 | 0 | 0 | 0 | 0 | 0 | 0 | 0 | 0 | 0 | 0 | 0 | 0 | 0 | 0 | 0 | 0 | 0 | 0 | 0 | 0 | 0 | 0 | 0 | 0 | 0 | 0 | 0 | 0
| Intern gebruik biogas | Nm3
| Productie groen gas | Nm3 |  | 0 | 0 | 0 | 0 | 0 | 0 | 0 | 0 | 0 | 0 | 0 | 0 | 0 | 0 | 0 | 0 | 0 | 0 | 0 | 0 | 0 | 0 | 0 | 0 | 0 | 0 | 0 | 0 | 0 | 0 | 0 | 0 | 0 | 0 | 0 | 0 | 0 | 0 | 0 | 0
| Intern gebruik groen gas | Nm3
| Afzet elektriciteit | GJ |  | 513000 | 513000 | 513000 | 513000 | 513000 | 513000 | 513000 | 513000 | 513000 | 513000 | 513000 | 513000 | 513000 | 513000 | 513000 | 0 | 0 | 0 | 0 | 0 | 0 | 0 | 0 | 0 | 0 | 0 | 0 | 0 | 0 | 0 | 0 | 0 | 0 | 0 | 0 | 0 | 0 | 0 | 0 | 0
| Afzet warmte | GJ |  | 0 | 0 | 0 | 0 | 0 | 0 | 0 | 0 | 0 | 0 | 0 | 0 | 0 | 0 | 0 | 0 | 0 | 0 | 0 | 0 | 0 | 0 | 0 | 0 | 0 | 0 | 0 | 0 | 0 | 0 | 0 | 0 | 0 | 0 | 0 | 0 | 0 | 0 | 0 | 0
| Afzet biogas of groen gas | GJ |  | 0 | 0 | 0 | 0 | 0 | 0 | 0 | 0 | 0 | 0 | 0 | 0 | 0 | 0 | 0 | 0 | 0 | 0 | 0 | 0 | 0 | 0 | 0 | 0 | 0 | 0 | 0 | 0 | 0 | 0 | 0 | 0 | 0 | 0 | 0 | 0 | 0 | 0 | 0 | 0
| Afzet duurzame energie | GJ |  | 513000 | 513000 | 513000 | 513000 | 513000 | 513000 | 513000 | 513000 | 513000 | 513000 | 513000 | 513000 | 513000 | 513000 | 513000 | 0 | 0 | 0 | 0 | 0 | 0 | 0 | 0 | 0 | 0 | 0 | 0 | 0 | 0 | 0 | 0 | 0 | 0 | 0 | 0 | 0 | 0 | 0 | 0 | 0
| Operationele kosten | Euro |  | -2802750 | -2858805 | -2915981.1 | -2974300.722 | -3033786.7364 | -3094462.4712 | -3156351.7206 | -3219478.755 | -3283868.3301 | -3349545.6967 | -3416536.6106 | -3484867.3429 | -3554564.6897 | -3625655.9835 | -3698169.1032 | 0 | 0 | 0 | 0 | 0 | 0 | 0 | 0 | 0 | 0 | 0 | 0 | 0 | 0 | 0 | 0 | 0 | 0 | 0 | 0 | 0 | 0 | 0 | 0 | 0
| Brandstofkosten | Euro |  | 0 | 0 | 0 | 0 | 0 | 0 | 0 | 0 | 0 | 0 | 0 | 0 | 0 | 0 | 0 | 0 | 0 | 0 | 0 | 0 | 0 | 0 | 0 | 0 | 0 | 0 | 0 | 0 | 0 | 0 | 0 | 0 | 0 | 0 | 0 | 0 | 0 | 0 | 0 | 0
| Marktwaarde elektriciteit | Euro/GJ |  | 0 | 0 | 0 | 0 | 0 | 0 | 0 | 0 | 0 | 0 | 0 | 0 | 0 | 0 | 0 | 0 | 0 | 0 | 0 | 0 | 0 | 0 | 0 | 0 | 0 | 0 | 0 | 0 | 0 | 0 | 0 | 0 | 0 | 0 | 0 | 0 | 0 | 0 | 0 | 0
| Marktwaarde warmte | Euro/GJ |  | 0 | 0 | 0 | 0 | 0 | 0 | 0 | 0 | 0 | 0 | 0 | 0 | 0 | 0 | 0 | 0 | 0 | 0 | 0 | 0 | 0 | 0 | 0 | 0 | 0 | 0 | 0 | 0 | 0 | 0 | 0 | 0 | 0 | 0 | 0 | 0 | 0 | 0 | 0 | 0
| Marktwaarde biogas of groen gas | Euro/GJ |  | 0 | 0 | 0 | 0 | 0 | 0 | 0 | 0 | 0 | 0 | 0 | 0 | 0 | 0 | 0 | 0 | 0 | 0 | 0 | 0 | 0 | 0 | 0 | 0 | 0 | 0 | 0 | 0 | 0 | 0 | 0 | 0 | 0 | 0 | 0 | 0 | 0 | 0 | 0 | 0
| Correctiebedrag | Euro/GJ |  | 0 | 0 | 0 | 0 | 0 | 0 | 0 | 0 | 0 | 0 | 0 | 0 | 0 | 0 | 0 | 0 | 0 | 0 | 0 | 0 | 0 | 0 | 0 | 0 | 0 | 0 | 0 | 0 | 0 | 0 | 0 | 0 | 0 | 0 | 0 | 0 | 0 | 0 | 0 | 0
| Beschikkingsmaximum | GJ |  | 513000 | 513000 | 513000 | 513000 | 513000 | 513000 | 513000 | 513000 | 513000 | 513000 | 513000 | 513000 | 513000 | 513000 | 513000 | 513000 | 513000 | 513000 | 513000 | 513000 | 513000 | 513000 | 513000 | 513000 | 513000 | 513000 | 513000 | 513000 | 513000 | 513000 | 513000 | 513000 | 513000 | 513000 | 513000 | 513000 | 513000 | 513000 | 513000 | 513000
| SDE-vergoeding | Euro |  | 0 | 0 | 0 | 0 | 0 | 0 | 0 | 0 | 0 | 0 | 0 | 0 | 0 | 0 | 0 | 0 | 0 | 0 | 0 | 0 | 0 | 0 | 0 | 0 | 0 | 0 | 0 | 0 | 0 | 0 | 0 | 0 | 0 | 0 | 0 | 0 | 0 | 0 | 0 | 0
| Marktinkomsten | Euro |  | 0 | 0 | 0 | 0 | 0 | 0 | 0 | 0 | 0 | 0 | 0 | 0 | 0 | 0 | 0 | 0 | 0 | 0 | 0 | 0 | 0 | 0 | 0 | 0 | 0 | 0 | 0 | 0 | 0 | 0 | 0 | 0 | 0 | 0 | 0 | 0 | 0 | 0 | 0 | 0
| Inkomen totaal (nominaal) | Euro |  | 0 | 0 | 0 | 0 | 0 | 0 | 0 | 0 | 0 | 0 | 0 | 0 | 0 | 0 | 0 | 0 | 0 | 0 | 0 | 0 | 0 | 0 | 0 | 0 | 0 | 0 | 0 | 0 | 0 | 0 | 0 | 0 | 0 | 0 | 0 | 0 | 0 | 0 | 0 | 0
| Kosten totaal (nominaal) | Euro |  | -2802750 | -2858805 | -2915981.1 | -2974300.722 | -3033786.7364 | -3094462.4712 | -3156351.7206 | -3219478.755 | -3283868.3301 | -3349545.6967 | -3416536.6106 | -3484867.3429 | -3554564.6897 | -3625655.9835 | -3698169.1032 | 0 | 0 | 0 | 0 | 0 | 0 | 0 | 0 | 0 | 0 | 0 | 0 | 0 | 0 | 0 | 0 | 0 | 0 | 0 | 0 | 0 | 0 | 0 | 0 | 0
| Bruto inkomen (nominaal) | Euro |  | -2802750 | -2858805 | -2915981.1 | -2974300.722 | -3033786.7364 | -3094462.4712 | -3156351.7206 | -3219478.755 | -3283868.3301 | -3349545.6967 | -3416536.6106 | -3484867.3429 | -3554564.6897 | -3625655.9835 | -3698169.1032 | 0 | 0 | 0 | 0 | 0 | 0 | 0 | 0 | 0 | 0 | 0 | 0 | 0 | 0 | 0 | 0 | 0 | 0 | 0 | 0 | 0 | 0 | 0 | 0 | 0
| Afschrijving | Euro |  | -4500000 | -4500000 | -4500000 | -4500000 | -4500000 | -4500000 | -4500000 | -4500000 | -4500000 | -4500000 | -4500000 | -4500000 | -4500000 | -4500000 | -4500000 | 0 | 0 | 0 | 0 | 0 | 0 | 0 | 0 | 0 | 0 | 0 | 0 | 0 | 0 | 0 | 0 | 0 | 0 | 0 | 0 | 0 | 0 | 0 | 0 | 0
| Rente | Euro |  | -2970000 | -2837461.9751 | -2697634.3589 | -2550116.2237 | -2394484.5911 | -2230293.2188 | -2057071.3209 | -1874322.2187 | -1681521.9158 | -1478117.5963 | -1263526.0392 | -1037131.9465 | -798286.1786 | -546303.8936 | -280462.5828 | 0 | 0 | 0 | 0 | 0 | 0 | 0 | 0 | 0 | 0 | 0 | 0 | 0 | 0 | 0 | 0 | 0 | 0 | 0 | 0 | 0 | 0 | 0 | 0 | 0
| Aflossing | Euro |  | -2409782.2707 | -2542320.2955 | -2682147.9118 | -2829666.047 | -2985297.6795 | -3149489.0519 | -3322710.9498 | -3505460.052 | -3698260.3549 | -3901664.6744 | -4116256.2315 | -4342650.3242 | -4581496.092 | -4833478.3771 | -5099319.6878 | 0 | 0 | 0 | 0 | 0 | 0 | 0 | 0 | 0 | 0 | 0 | 0 | 0 | 0 | 0 | 0 | 0 | 0 | 0 | 0 | 0 | 0 | 0 | 0 | 0
| Totale lasten lening | Euro |  | -5379782.2707 | -5379782.2707 | -5379782.2707 | -5379782.2707 | -5379782.2707 | -5379782.2707 | -5379782.2707 | -5379782.2707 | -5379782.2707 | -5379782.2707 | -5379782.2707 | -5379782.2707 | -5379782.2707 | -5379782.2707 | -5379782.2707 | 0 | 0 | 0 | 0 | 0 | 0 | 0 | 0 | 0 | 0 | 0 | 0 | 0 | 0 | 0 | 0 | 0 | 0 | 0 | 0 | 0 | 0 | 0 | 0 | 0
| Belastbaar inkomen | Euro |  | -10272750 | -10196266.9751 | -10113615.4589 | -10024416.9457 | -9928271.3276 | -9824755.6899 | -9713423.0415 | -9593800.9737 | -9465390.2459 | -9327663.293 | -9180062.6498 | -9021999.2893 | -8852850.8683 | -8671959.8771 | -8478631.686 | 0 | 0 | 0 | 0 | 0 | 0 | 0 | 0 | 0 | 0 | 0 | 0 | 0 | 0 | 0 | 0 | 0 | 0 | 0 | 0 | 0 | 0 | 0 | 0 | 0
| Belasting bedrag | Euro |  | 2568187.5 | 2549066.7438 | 2528403.8647 | 2506104.2364 | 2482067.8319 | 2456188.9225 | 2428355.7604 | 2398450.2434 | 2366347.5615 | 2331915.8232 | 2295015.6625 | 2255499.8223 | 2213212.7171 | 2167989.9693 | 2119657.9215 | 0 | 0 | 0 | 0 | 0 | 0 | 0 | 0 | 0 | 0 | 0 | 0 | 0 | 0 | 0 | 0 | 0 | 0 | 0 | 0 | 0 | 0 | 0 | 0 | 0
| Netto inkomen na belasting | Euro |  | -5614344.7707 | -5689520.5269 | -5767359.5059 | -5847978.7562 | -5931501.1752 | -6018055.8193 | -6107778.2309 | -6200810.7822 | -6297303.0393 | -6397412.1441 | -6501303.2188 | -6609149.7912 | -6721134.2433 | -6837448.2849 | -6958293.4523 | 0 | 0 | 0 | 0 | 0 | 0 | 0 | 0 | 0 | 0 | 0 | 0 | 0 | 0 | 0 | 0 | 0 | 0 | 0 | 0 | 0 | 0 | 0 | 0 | 0
| Subsidiebasis: energieproductie | GJ |  | 513000 | 513000 | 513000 | 513000 | 513000 | 513000 | 513000 | 513000 | 513000 | 513000 | 513000 | 513000 | 513000 | 513000 | 513000 | 0 | 0 | 0 | 0 | 0 | 0 | 0 | 0 | 0 | 0 | 0 | 0 | 0 | 0 | 0 | 0 | 0 | 0 | 0 | 0 | 0 | 0 | 0 | 0 | 0
| Verdisconteerde inkomsten | euro | 0: -35111812.1891
| Verdisconteerde energieafzet | GJ | 0: 2249775.6454
| Totale investering | Euro | 0: 67500000
| Projectrente |  | 0: 6.3%
| Investering in aanmerking voor EIA | Euro | 0: 30000000
| Energie Investerings Aftrek | Euro | 0: 0
| NCW(EIA) | Euro | 0: 0
| Aandeel lening | Euro | 0: 54000000
| Aandeel equity | Euro | 0: 13500000
| Warmtekrachtverhouding | E:W | 0: 0
| Samengesteld aantal vollasturen | uur/jaar | 0: 2850

## 10
Berekening basisbedragen: SDE+ 2015
Wind op land, 7,0-7,5 m/s
| BASISBEDRAG | Waarde | Eenheid
| Elektriciteit, warmte of groen gas | 0.086137 | Euro/kWh
| INPUTVARIABELEN | Waarde | Eenheid
| Inputvermogen | 50000 | kWth_input
| Thermisch vermogen (output) |  | kWth_output
| Elektrisch vermogen | 50000 | kWe
| Unit grootte (ruw biogas) |  | Nm3/h ruw biogas
| Unit grootte (groen gas) | 0 | Nm3/h groen gas
| Vollasturen elektriciteitslevering | 2620 | uur/jaar
| Vollasturen warmtelevering |  | uur/jaar
| Vollasturen groengaslevering |  | uur/jaar
| Economische levensduur | 15 | jaar
| Max. elektrisch rendement | 100%
| Elektrisch rendement | 100%
| Thermisch rendement, netto | 0%
| Elektriciteitsderving bij warmtelevering |  | elektriciteit : warmte
Methaangehalte ruw biogas
Deel van het gas voor warmte-opwekking
Efficientie gaszuivering
Correctie methaan naar invoedbaar gas
| Investeringskosten |  | Euro/kWth_input
Euro/kWth_output
|  | 1350 | Euro/kWe
Euro/(Nm3/uur ruw biogas input)
Euro/(Nm3/uur ruw biogas output)
| Totale investeringskosten | 67.5 | Euro (miljoen)
| Vaste O&M-kosten |  | Euro/kWth_input
Euro/kWth_output
|  | 15.3 | Euro/kWe
Euro/(Nm3/uur ruw biogas input)
Euro/(Nm3/uur ruw biogas output)
| Totale jaarlijkse vaste O&M-kosten | 765 | Euro (duizend)
| Variabele O&M-kosten (elektriciteit) | 0.0143 | Euro/kWhe
| Variabele O&M-kosten (warmte) |  | Euro/GJ_output
| Variabele O&M-kosten (groen gas) |  | Euro/Nm3 groen gas
| Elektriciteitsvraag groengasinstallatie |  | kWh/Nm3 ruw biogas (output)
| Kosten elektriciteit |  | Euro/kWh
| Elektriciteitsverbruik groengasinstallatie | 0 | kWh/jaar
| Energie-inhoud brandstof |  | GJ/ton
| Brandstofprijs |  | Euro/ton
| Brandstofprijsopslag |  | Euro/ton
| Marktprijs elektriciteit (reëel) |  | Euro/kWh
| Marktprijs warmte (reëel) |  | Euro/GJ
| Marktprijs biogas of groen gas (reëel) |  | Euro/Nm3
| Basisbedrag elektriciteit (nominaal) |  | Euro/kWh
| Basisbedrag warmte (nominaal) |  | Euro/GJ
| Basisbedrag biogas of groen gas (nominaal) |  | Euro/Nm3
Warmtekrachtverhouding in SDE-beschikking
| Vollasturenmaximum SDE elektriciteit |  | uur/jaar
| Vollasturenmaximum SDE warmte |  | uur/jaar
| Vollasturenmaximum SDE biogas of groen gas |  | uur/jaar
| EIA van toepassing? | nee
| EIA | 44%
| EIA max | 51920000 | Euro
| EIA max | 600 | Euro/kWe
| Gedeelte van de investering in aanmerking EIA | 85%
| Gedeelte van de investering met EIA | 44.44%
| Inflatie | 2%
| Rente lening | 5.5%
| Vereiste return on equity | 15%
| Equity share in investering incl. EIA effect | 20%
| Debt share in investering incl. EIA effect | 80%
| Vennootschapsbelasting | 25%
| Contractkosten elektriciteit | 0.29 | Eurocent/kWh
| Contractkosten WKK of warmte |  | Euro/GJ
| Contractkosten groen gas |  | Euro/Nm3 groen gas
| Termijn lening | 15 | Jaar
| Afschrijvingstermijn | 15 | Jaar
| Beleidsperiode | 15 | Jaar
| PRODUCTIEKOSTEN | Waarde | Eenheid
| Elektriciteit | 8.3237 | Eurocent/kWh
| WKK en warmte | 23.1214 | Euro/GJ
| Groen gas | 73.1792 | Eurocent/Nm3 groen gas
Tabel: Nominale kasstroom (positieve bedragen = gunstig voor de producent)
| Positieve bedragen = gunstig voor de producent | Jaar | 0 | 1 | 2 | 3 | 4 | 5 | 6 | 7 | 8 | 9 | 10 | 11 | 12 | 13 | 14 | 15 | 16 | 17 | 18 | 19 | 20 | 21 | 22 | 23 | 24 | 25 | 26 | 27 | 28 | 29 | 30 | 31 | 32 | 33 | 34 | 35 | 36 | 37 | 38 | 39 | 40
|  | Inflator |  | 1 | 1.02 | 1.0404 | 1.0612 | 1.0824 | 1.1041 | 1.1262 | 1.1487 | 1.1717 | 1.1951 | 1.219 | 1.2434 | 1.2682 | 1.2936 | 1.3195 | 1.3459 | 1.3728 | 1.4002 | 1.4282 | 1.4568 | 1.4859 | 1.5157 | 1.546 | 1.5769 | 1.6084 | 1.6406 | 1.6734 | 1.7069 | 1.741 | 1.7758 | 1.8114 | 1.8476 | 1.8845 | 1.9222 | 1.9607 | 1.9999 | 2.0399 | 2.0807 | 2.1223 | 2.1647
| Investering | Euro | 0: -67500000
| Productie elektriciteit | kWh |  | 131000000 | 131000000 | 131000000 | 131000000 | 131000000 | 131000000 | 131000000 | 131000000 | 131000000 | 131000000 | 131000000 | 131000000 | 131000000 | 131000000 | 131000000 | 0 | 0 | 0 | 0 | 0 | 0 | 0 | 0 | 0 | 0 | 0 | 0 | 0 | 0 | 0 | 0 | 0 | 0 | 0 | 0 | 0 | 0 | 0 | 0 | 0
| Intern gebruik elektriciteit | kWh
| Productie warmte | GJ |  | 0 | 0 | 0 | 0 | 0 | 0 | 0 | 0 | 0 | 0 | 0 | 0 | 0 | 0 | 0 | 0 | 0 | 0 | 0 | 0 | 0 | 0 | 0 | 0 | 0 | 0 | 0 | 0 | 0 | 0 | 0 | 0 | 0 | 0 | 0 | 0 | 0 | 0 | 0 | 0
| Intern gebruik warmte | GJ
| Productie biogas | Nm3 |  | 0 | 0 | 0 | 0 | 0 | 0 | 0 | 0 | 0 | 0 | 0 | 0 | 0 | 0 | 0 | 0 | 0 | 0 | 0 | 0 | 0 | 0 | 0 | 0 | 0 | 0 | 0 | 0 | 0 | 0 | 0 | 0 | 0 | 0 | 0 | 0 | 0 | 0 | 0 | 0
| Intern gebruik biogas | Nm3
| Productie groen gas | Nm3 |  | 0 | 0 | 0 | 0 | 0 | 0 | 0 | 0 | 0 | 0 | 0 | 0 | 0 | 0 | 0 | 0 | 0 | 0 | 0 | 0 | 0 | 0 | 0 | 0 | 0 | 0 | 0 | 0 | 0 | 0 | 0 | 0 | 0 | 0 | 0 | 0 | 0 | 0 | 0 | 0
| Intern gebruik groen gas | Nm3
| Afzet elektriciteit | GJ |  | 471600 | 471600 | 471600 | 471600 | 471600 | 471600 | 471600 | 471600 | 471600 | 471600 | 471600 | 471600 | 471600 | 471600 | 471600 | 0 | 0 | 0 | 0 | 0 | 0 | 0 | 0 | 0 | 0 | 0 | 0 | 0 | 0 | 0 | 0 | 0 | 0 | 0 | 0 | 0 | 0 | 0 | 0 | 0
| Afzet warmte | GJ |  | 0 | 0 | 0 | 0 | 0 | 0 | 0 | 0 | 0 | 0 | 0 | 0 | 0 | 0 | 0 | 0 | 0 | 0 | 0 | 0 | 0 | 0 | 0 | 0 | 0 | 0 | 0 | 0 | 0 | 0 | 0 | 0 | 0 | 0 | 0 | 0 | 0 | 0 | 0 | 0
| Afzet biogas of groen gas | GJ |  | 0 | 0 | 0 | 0 | 0 | 0 | 0 | 0 | 0 | 0 | 0 | 0 | 0 | 0 | 0 | 0 | 0 | 0 | 0 | 0 | 0 | 0 | 0 | 0 | 0 | 0 | 0 | 0 | 0 | 0 | 0 | 0 | 0 | 0 | 0 | 0 | 0 | 0 | 0 | 0
| Afzet duurzame energie | GJ |  | 471600 | 471600 | 471600 | 471600 | 471600 | 471600 | 471600 | 471600 | 471600 | 471600 | 471600 | 471600 | 471600 | 471600 | 471600 | 0 | 0 | 0 | 0 | 0 | 0 | 0 | 0 | 0 | 0 | 0 | 0 | 0 | 0 | 0 | 0 | 0 | 0 | 0 | 0 | 0 | 0 | 0 | 0 | 0
| Operationele kosten | Euro |  | -2638300 | -2691066 | -2744887.32 | -2799785.0664 | -2855780.7677 | -2912896.3831 | -2971154.3107 | -3030577.397 | -3091188.9449 | -3153012.7238 | -3216072.9783 | -3280394.4378 | -3346002.3266 | -3412922.3731 | -3481180.8206 | 0 | 0 | 0 | 0 | 0 | 0 | 0 | 0 | 0 | 0 | 0 | 0 | 0 | 0 | 0 | 0 | 0 | 0 | 0 | 0 | 0 | 0 | 0 | 0 | 0
| Brandstofkosten | Euro |  | 0 | 0 | 0 | 0 | 0 | 0 | 0 | 0 | 0 | 0 | 0 | 0 | 0 | 0 | 0 | 0 | 0 | 0 | 0 | 0 | 0 | 0 | 0 | 0 | 0 | 0 | 0 | 0 | 0 | 0 | 0 | 0 | 0 | 0 | 0 | 0 | 0 | 0 | 0 | 0
| Marktwaarde elektriciteit | Euro/GJ |  | 0 | 0 | 0 | 0 | 0 | 0 | 0 | 0 | 0 | 0 | 0 | 0 | 0 | 0 | 0 | 0 | 0 | 0 | 0 | 0 | 0 | 0 | 0 | 0 | 0 | 0 | 0 | 0 | 0 | 0 | 0 | 0 | 0 | 0 | 0 | 0 | 0 | 0 | 0 | 0
| Marktwaarde warmte | Euro/GJ |  | 0 | 0 | 0 | 0 | 0 | 0 | 0 | 0 | 0 | 0 | 0 | 0 | 0 | 0 | 0 | 0 | 0 | 0 | 0 | 0 | 0 | 0 | 0 | 0 | 0 | 0 | 0 | 0 | 0 | 0 | 0 | 0 | 0 | 0 | 0 | 0 | 0 | 0 | 0 | 0
| Marktwaarde biogas of groen gas | Euro/GJ |  | 0 | 0 | 0 | 0 | 0 | 0 | 0 | 0 | 0 | 0 | 0 | 0 | 0 | 0 | 0 | 0 | 0 | 0 | 0 | 0 | 0 | 0 | 0 | 0 | 0 | 0 | 0 | 0 | 0 | 0 | 0 | 0 | 0 | 0 | 0 | 0 | 0 | 0 | 0 | 0
| Correctiebedrag | Euro/GJ |  | 0 | 0 | 0 | 0 | 0 | 0 | 0 | 0 | 0 | 0 | 0 | 0 | 0 | 0 | 0 | 0 | 0 | 0 | 0 | 0 | 0 | 0 | 0 | 0 | 0 | 0 | 0 | 0 | 0 | 0 | 0 | 0 | 0 | 0 | 0 | 0 | 0 | 0 | 0 | 0
| Beschikkingsmaximum | GJ |  | 471600 | 471600 | 471600 | 471600 | 471600 | 471600 | 471600 | 471600 | 471600 | 471600 | 471600 | 471600 | 471600 | 471600 | 471600 | 471600 | 471600 | 471600 | 471600 | 471600 | 471600 | 471600 | 471600 | 471600 | 471600 | 471600 | 471600 | 471600 | 471600 | 471600 | 471600 | 471600 | 471600 | 471600 | 471600 | 471600 | 471600 | 471600 | 471600 | 471600
| SDE-vergoeding | Euro |  | 0 | 0 | 0 | 0 | 0 | 0 | 0 | 0 | 0 | 0 | 0 | 0 | 0 | 0 | 0 | 0 | 0 | 0 | 0 | 0 | 0 | 0 | 0 | 0 | 0 | 0 | 0 | 0 | 0 | 0 | 0 | 0 | 0 | 0 | 0 | 0 | 0 | 0 | 0 | 0
| Marktinkomsten | Euro |  | 0 | 0 | 0 | 0 | 0 | 0 | 0 | 0 | 0 | 0 | 0 | 0 | 0 | 0 | 0 | 0 | 0 | 0 | 0 | 0 | 0 | 0 | 0 | 0 | 0 | 0 | 0 | 0 | 0 | 0 | 0 | 0 | 0 | 0 | 0 | 0 | 0 | 0 | 0 | 0
| Inkomen totaal (nominaal) | Euro |  | 0 | 0 | 0 | 0 | 0 | 0 | 0 | 0 | 0 | 0 | 0 | 0 | 0 | 0 | 0 | 0 | 0 | 0 | 0 | 0 | 0 | 0 | 0 | 0 | 0 | 0 | 0 | 0 | 0 | 0 | 0 | 0 | 0 | 0 | 0 | 0 | 0 | 0 | 0 | 0
| Kosten totaal (nominaal) | Euro |  | -2638300 | -2691066 | -2744887.32 | -2799785.0664 | -2855780.7677 | -2912896.3831 | -2971154.3107 | -3030577.397 | -3091188.9449 | -3153012.7238 | -3216072.9783 | -3280394.4378 | -3346002.3266 | -3412922.3731 | -3481180.8206 | 0 | 0 | 0 | 0 | 0 | 0 | 0 | 0 | 0 | 0 | 0 | 0 | 0 | 0 | 0 | 0 | 0 | 0 | 0 | 0 | 0 | 0 | 0 | 0 | 0
| Bruto inkomen (nominaal) | Euro |  | -2638300 | -2691066 | -2744887.32 | -2799785.0664 | -2855780.7677 | -2912896.3831 | -2971154.3107 | -3030577.397 | -3091188.9449 | -3153012.7238 | -3216072.9783 | -3280394.4378 | -3346002.3266 | -3412922.3731 | -3481180.8206 | 0 | 0 | 0 | 0 | 0 | 0 | 0 | 0 | 0 | 0 | 0 | 0 | 0 | 0 | 0 | 0 | 0 | 0 | 0 | 0 | 0 | 0 | 0 | 0 | 0
| Afschrijving | Euro |  | -4500000 | -4500000 | -4500000 | -4500000 | -4500000 | -4500000 | -4500000 | -4500000 | -4500000 | -4500000 | -4500000 | -4500000 | -4500000 | -4500000 | -4500000 | 0 | 0 | 0 | 0 | 0 | 0 | 0 | 0 | 0 | 0 | 0 | 0 | 0 | 0 | 0 | 0 | 0 | 0 | 0 | 0 | 0 | 0 | 0 | 0 | 0
| Rente | Euro |  | -2970000 | -2837461.9751 | -2697634.3589 | -2550116.2237 | -2394484.5911 | -2230293.2188 | -2057071.3209 | -1874322.2187 | -1681521.9158 | -1478117.5963 | -1263526.0392 | -1037131.9465 | -798286.1786 | -546303.8936 | -280462.5828 | 0 | 0 | 0 | 0 | 0 | 0 | 0 | 0 | 0 | 0 | 0 | 0 | 0 | 0 | 0 | 0 | 0 | 0 | 0 | 0 | 0 | 0 | 0 | 0 | 0
| Aflossing | Euro |  | -2409782.2707 | -2542320.2955 | -2682147.9118 | -2829666.047 | -2985297.6795 | -3149489.0519 | -3322710.9498 | -3505460.052 | -3698260.3549 | -3901664.6744 | -4116256.2315 | -4342650.3242 | -4581496.092 | -4833478.3771 | -5099319.6878 | 0 | 0 | 0 | 0 | 0 | 0 | 0 | 0 | 0 | 0 | 0 | 0 | 0 | 0 | 0 | 0 | 0 | 0 | 0 | 0 | 0 | 0 | 0 | 0 | 0
| Totale lasten lening | Euro |  | -5379782.2707 | -5379782.2707 | -5379782.2707 | -5379782.2707 | -5379782.2707 | -5379782.2707 | -5379782.2707 | -5379782.2707 | -5379782.2707 | -5379782.2707 | -5379782.2707 | -5379782.2707 | -5379782.2707 | -5379782.2707 | -5379782.2707 | 0 | 0 | 0 | 0 | 0 | 0 | 0 | 0 | 0 | 0 | 0 | 0 | 0 | 0 | 0 | 0 | 0 | 0 | 0 | 0 | 0 | 0 | 0 | 0 | 0
| Belastbaar inkomen | Euro |  | -10108300 | -10028527.9751 | -9942521.6789 | -9849901.2901 | -9750265.3589 | -9643189.6018 | -9528225.6316 | -9404899.6156 | -9272710.8607 | -9131130.3201 | -8979599.0175 | -8817526.3843 | -8644288.5052 | -8459226.2667 | -8261643.4034 | 0 | 0 | 0 | 0 | 0 | 0 | 0 | 0 | 0 | 0 | 0 | 0 | 0 | 0 | 0 | 0 | 0 | 0 | 0 | 0 | 0 | 0 | 0 | 0 | 0
| Belasting bedrag | Euro |  | 2527075 | 2507131.9938 | 2485630.4197 | 2462475.3225 | 2437566.3397 | 2410797.4005 | 2382056.4079 | 2351224.9039 | 2318177.7152 | 2282782.58 | 2244899.7544 | 2204381.5961 | 2161072.1263 | 2114806.5667 | 2065410.8509 | 0 | 0 | 0 | 0 | 0 | 0 | 0 | 0 | 0 | 0 | 0 | 0 | 0 | 0 | 0 | 0 | 0 | 0 | 0 | 0 | 0 | 0 | 0 | 0 | 0
| Netto inkomen na belasting | Euro |  | -5491007.2707 | -5563716.2769 | -5639039.1709 | -5717092.0145 | -5797996.6987 | -5881881.2533 | -5968880.1735 | -6059134.7637 | -6152793.5004 | -6250012.4144 | -6350955.4946 | -6455795.1124 | -6564712.4709 | -6677898.0771 | -6795552.2404 | 0 | 0 | 0 | 0 | 0 | 0 | 0 | 0 | 0 | 0 | 0 | 0 | 0 | 0 | 0 | 0 | 0 | 0 | 0 | 0 | 0 | 0 | 0 | 0 | 0
| Subsidiebasis: energieproductie | GJ |  | 471600 | 471600 | 471600 | 471600 | 471600 | 471600 | 471600 | 471600 | 471600 | 471600 | 471600 | 471600 | 471600 | 471600 | 471600 | 0 | 0 | 0 | 0 | 0 | 0 | 0 | 0 | 0 | 0 | 0 | 0 | 0 | 0 | 0 | 0 | 0 | 0 | 0 | 0 | 0 | 0 | 0 | 0 | 0
| Verdisconteerde inkomsten | euro | 0: -34319985.2461
| Verdisconteerde energieafzet | GJ | 0: 2068214.8039
| Totale investering | Euro | 0: 67500000
| Projectrente |  | 0: 6.3%
| Investering in aanmerking voor EIA | Euro | 0: 30000000
| Energie Investerings Aftrek | Euro | 0: 0
| NCW(EIA) | Euro | 0: 0
| Aandeel lening | Euro | 0: 54000000
| Aandeel equity | Euro | 0: 13500000
| Warmtekrachtverhouding | E:W | 0: 0
| Samengesteld aantal vollasturen | uur/jaar | 0: 2620

## 11
Berekening basisbedragen: SDE+ 2015
Wind op land, < 7,0 m/s
| BASISBEDRAG | Waarde | Eenheid
| Elektriciteit, warmte of groen gas | 0.097594 | Euro/kWh
| INPUTVARIABELEN | Waarde | Eenheid
| Inputvermogen | 50000 | kWth_input
| Thermisch vermogen (output) |  | kWth_output
| Elektrisch vermogen | 50000 | kWe
| Unit grootte (ruw biogas) |  | Nm3/h ruw biogas
| Unit grootte (groen gas) | 0 | Nm3/h groen gas
| Vollasturen elektriciteitslevering | 2240 | uur/jaar
| Vollasturen warmtelevering |  | uur/jaar
| Vollasturen groengaslevering |  | uur/jaar
| Economische levensduur | 15 | jaar
| Max. elektrisch rendement | 100%
| Elektrisch rendement | 100%
| Thermisch rendement, netto | 0%
| Elektriciteitsderving bij warmtelevering |  | elektriciteit : warmte
Methaangehalte ruw biogas
Deel van het gas voor warmte-opwekking
Efficientie gaszuivering
Correctie methaan naar invoedbaar gas
| Investeringskosten |  | Euro/kWth_input
Euro/kWth_output
|  | 1350 | Euro/kWe
Euro/(Nm3/uur ruw biogas input)
Euro/(Nm3/uur ruw biogas output)
| Totale investeringskosten | 67.5 | Euro (miljoen)
| Vaste O&M-kosten |  | Euro/kWth_input
Euro/kWth_output
|  | 15.3 | Euro/kWe
Euro/(Nm3/uur ruw biogas input)
Euro/(Nm3/uur ruw biogas output)
| Totale jaarlijkse vaste O&M-kosten | 765 | Euro (duizend)
| Variabele O&M-kosten (elektriciteit) | 0.0143 | Euro/kWhe
| Variabele O&M-kosten (warmte) |  | Euro/GJ_output
| Variabele O&M-kosten (groen gas) |  | Euro/Nm3 groen gas
| Elektriciteitsvraag groengasinstallatie |  | kWh/Nm3 ruw biogas (output)
| Kosten elektriciteit |  | Euro/kWh
| Elektriciteitsverbruik groengasinstallatie | 0 | kWh/jaar
| Energie-inhoud brandstof |  | GJ/ton
| Brandstofprijs |  | Euro/ton
| Brandstofprijsopslag |  | Euro/ton
| Marktprijs elektriciteit (reëel) |  | Euro/kWh
| Marktprijs warmte (reëel) |  | Euro/GJ
| Marktprijs biogas of groen gas (reëel) |  | Euro/Nm3
| Basisbedrag elektriciteit (nominaal) |  | Euro/kWh
| Basisbedrag warmte (nominaal) |  | Euro/GJ
| Basisbedrag biogas of groen gas (nominaal) |  | Euro/Nm3
Warmtekrachtverhouding in SDE-beschikking
| Vollasturenmaximum SDE elektriciteit |  | uur/jaar
| Vollasturenmaximum SDE warmte |  | uur/jaar
| Vollasturenmaximum SDE biogas of groen gas |  | uur/jaar
| EIA van toepassing? | nee
| EIA | 44%
| EIA max | 51920000 | Euro
| EIA max | 600 | Euro/kWe
| Gedeelte van de investering in aanmerking EIA | 85%
| Gedeelte van de investering met EIA | 44.44%
| Inflatie | 2%
| Rente lening | 5.5%
| Vereiste return on equity | 15%
| Equity share in investering incl. EIA effect | 20%
| Debt share in investering incl. EIA effect | 80%
| Vennootschapsbelasting | 25%
| Contractkosten elektriciteit | 0.29 | Eurocent/kWh
| Contractkosten WKK of warmte |  | Euro/GJ
| Contractkosten groen gas |  | Euro/Nm3 groen gas
| Termijn lening | 15 | Jaar
| Afschrijvingstermijn | 15 | Jaar
| Beleidsperiode | 15 | Jaar
| PRODUCTIEKOSTEN | Waarde | Eenheid
| Elektriciteit | 9.4694 | Eurocent/kWh
| WKK en warmte | 26.3039 | Euro/GJ
| Groen gas | 83.2519 | Eurocent/Nm3 groen gas
Tabel: Nominale kasstroom (positieve bedragen = gunstig voor de producent)
| Positieve bedragen = gunstig voor de producent | Jaar | 0 | 1 | 2 | 3 | 4 | 5 | 6 | 7 | 8 | 9 | 10 | 11 | 12 | 13 | 14 | 15 | 16 | 17 | 18 | 19 | 20 | 21 | 22 | 23 | 24 | 25 | 26 | 27 | 28 | 29 | 30 | 31 | 32 | 33 | 34 | 35 | 36 | 37 | 38 | 39 | 40
|  | Inflator |  | 1 | 1.02 | 1.0404 | 1.0612 | 1.0824 | 1.1041 | 1.1262 | 1.1487 | 1.1717 | 1.1951 | 1.219 | 1.2434 | 1.2682 | 1.2936 | 1.3195 | 1.3459 | 1.3728 | 1.4002 | 1.4282 | 1.4568 | 1.4859 | 1.5157 | 1.546 | 1.5769 | 1.6084 | 1.6406 | 1.6734 | 1.7069 | 1.741 | 1.7758 | 1.8114 | 1.8476 | 1.8845 | 1.9222 | 1.9607 | 1.9999 | 2.0399 | 2.0807 | 2.1223 | 2.1647
| Investering | Euro | 0: -67500000
| Productie elektriciteit | kWh |  | 112000000 | 112000000 | 112000000 | 112000000 | 112000000 | 112000000 | 112000000 | 112000000 | 112000000 | 112000000 | 112000000 | 112000000 | 112000000 | 112000000 | 112000000 | 0 | 0 | 0 | 0 | 0 | 0 | 0 | 0 | 0 | 0 | 0 | 0 | 0 | 0 | 0 | 0 | 0 | 0 | 0 | 0 | 0 | 0 | 0 | 0 | 0
| Intern gebruik elektriciteit | kWh
| Productie warmte | GJ |  | 0 | 0 | 0 | 0 | 0 | 0 | 0 | 0 | 0 | 0 | 0 | 0 | 0 | 0 | 0 | 0 | 0 | 0 | 0 | 0 | 0 | 0 | 0 | 0 | 0 | 0 | 0 | 0 | 0 | 0 | 0 | 0 | 0 | 0 | 0 | 0 | 0 | 0 | 0 | 0
| Intern gebruik warmte | GJ
| Productie biogas | Nm3 |  | 0 | 0 | 0 | 0 | 0 | 0 | 0 | 0 | 0 | 0 | 0 | 0 | 0 | 0 | 0 | 0 | 0 | 0 | 0 | 0 | 0 | 0 | 0 | 0 | 0 | 0 | 0 | 0 | 0 | 0 | 0 | 0 | 0 | 0 | 0 | 0 | 0 | 0 | 0 | 0
| Intern gebruik biogas | Nm3
| Productie groen gas | Nm3 |  | 0 | 0 | 0 | 0 | 0 | 0 | 0 | 0 | 0 | 0 | 0 | 0 | 0 | 0 | 0 | 0 | 0 | 0 | 0 | 0 | 0 | 0 | 0 | 0 | 0 | 0 | 0 | 0 | 0 | 0 | 0 | 0 | 0 | 0 | 0 | 0 | 0 | 0 | 0 | 0
| Intern gebruik groen gas | Nm3
| Afzet elektriciteit | GJ |  | 403200 | 403200 | 403200 | 403200 | 403200 | 403200 | 403200 | 403200 | 403200 | 403200 | 403200 | 403200 | 403200 | 403200 | 403200 | 0 | 0 | 0 | 0 | 0 | 0 | 0 | 0 | 0 | 0 | 0 | 0 | 0 | 0 | 0 | 0 | 0 | 0 | 0 | 0 | 0 | 0 | 0 | 0 | 0
| Afzet warmte | GJ |  | 0 | 0 | 0 | 0 | 0 | 0 | 0 | 0 | 0 | 0 | 0 | 0 | 0 | 0 | 0 | 0 | 0 | 0 | 0 | 0 | 0 | 0 | 0 | 0 | 0 | 0 | 0 | 0 | 0 | 0 | 0 | 0 | 0 | 0 | 0 | 0 | 0 | 0 | 0 | 0
| Afzet biogas of groen gas | GJ |  | 0 | 0 | 0 | 0 | 0 | 0 | 0 | 0 | 0 | 0 | 0 | 0 | 0 | 0 | 0 | 0 | 0 | 0 | 0 | 0 | 0 | 0 | 0 | 0 | 0 | 0 | 0 | 0 | 0 | 0 | 0 | 0 | 0 | 0 | 0 | 0 | 0 | 0 | 0 | 0
| Afzet duurzame energie | GJ |  | 403200 | 403200 | 403200 | 403200 | 403200 | 403200 | 403200 | 403200 | 403200 | 403200 | 403200 | 403200 | 403200 | 403200 | 403200 | 0 | 0 | 0 | 0 | 0 | 0 | 0 | 0 | 0 | 0 | 0 | 0 | 0 | 0 | 0 | 0 | 0 | 0 | 0 | 0 | 0 | 0 | 0 | 0 | 0
| Operationele kosten | Euro |  | -2366600 | -2413932 | -2462210.64 | -2511454.8528 | -2561683.9499 | -2612917.6289 | -2665175.9814 | -2718479.5011 | -2772849.0911 | -2828306.0729 | -2884872.1944 | -2942569.6382 | -3001421.031 | -3061449.4516 | -3122678.4407 | 0 | 0 | 0 | 0 | 0 | 0 | 0 | 0 | 0 | 0 | 0 | 0 | 0 | 0 | 0 | 0 | 0 | 0 | 0 | 0 | 0 | 0 | 0 | 0 | 0
| Brandstofkosten | Euro |  | 0 | 0 | 0 | 0 | 0 | 0 | 0 | 0 | 0 | 0 | 0 | 0 | 0 | 0 | 0 | 0 | 0 | 0 | 0 | 0 | 0 | 0 | 0 | 0 | 0 | 0 | 0 | 0 | 0 | 0 | 0 | 0 | 0 | 0 | 0 | 0 | 0 | 0 | 0 | 0
| Marktwaarde elektriciteit | Euro/GJ |  | 0 | 0 | 0 | 0 | 0 | 0 | 0 | 0 | 0 | 0 | 0 | 0 | 0 | 0 | 0 | 0 | 0 | 0 | 0 | 0 | 0 | 0 | 0 | 0 | 0 | 0 | 0 | 0 | 0 | 0 | 0 | 0 | 0 | 0 | 0 | 0 | 0 | 0 | 0 | 0
| Marktwaarde warmte | Euro/GJ |  | 0 | 0 | 0 | 0 | 0 | 0 | 0 | 0 | 0 | 0 | 0 | 0 | 0 | 0 | 0 | 0 | 0 | 0 | 0 | 0 | 0 | 0 | 0 | 0 | 0 | 0 | 0 | 0 | 0 | 0 | 0 | 0 | 0 | 0 | 0 | 0 | 0 | 0 | 0 | 0
| Marktwaarde biogas of groen gas | Euro/GJ |  | 0 | 0 | 0 | 0 | 0 | 0 | 0 | 0 | 0 | 0 | 0 | 0 | 0 | 0 | 0 | 0 | 0 | 0 | 0 | 0 | 0 | 0 | 0 | 0 | 0 | 0 | 0 | 0 | 0 | 0 | 0 | 0 | 0 | 0 | 0 | 0 | 0 | 0 | 0 | 0
| Correctiebedrag | Euro/GJ |  | 0 | 0 | 0 | 0 | 0 | 0 | 0 | 0 | 0 | 0 | 0 | 0 | 0 | 0 | 0 | 0 | 0 | 0 | 0 | 0 | 0 | 0 | 0 | 0 | 0 | 0 | 0 | 0 | 0 | 0 | 0 | 0 | 0 | 0 | 0 | 0 | 0 | 0 | 0 | 0
| Beschikkingsmaximum | GJ |  | 403200 | 403200 | 403200 | 403200 | 403200 | 403200 | 403200 | 403200 | 403200 | 403200 | 403200 | 403200 | 403200 | 403200 | 403200 | 403200 | 403200 | 403200 | 403200 | 403200 | 403200 | 403200 | 403200 | 403200 | 403200 | 403200 | 403200 | 403200 | 403200 | 403200 | 403200 | 403200 | 403200 | 403200 | 403200 | 403200 | 403200 | 403200 | 403200 | 403200
| SDE-vergoeding | Euro |  | 0 | 0 | 0 | 0 | 0 | 0 | 0 | 0 | 0 | 0 | 0 | 0 | 0 | 0 | 0 | 0 | 0 | 0 | 0 | 0 | 0 | 0 | 0 | 0 | 0 | 0 | 0 | 0 | 0 | 0 | 0 | 0 | 0 | 0 | 0 | 0 | 0 | 0 | 0 | 0
| Marktinkomsten | Euro |  | 0 | 0 | 0 | 0 | 0 | 0 | 0 | 0 | 0 | 0 | 0 | 0 | 0 | 0 | 0 | 0 | 0 | 0 | 0 | 0 | 0 | 0 | 0 | 0 | 0 | 0 | 0 | 0 | 0 | 0 | 0 | 0 | 0 | 0 | 0 | 0 | 0 | 0 | 0 | 0
| Inkomen totaal (nominaal) | Euro |  | 0 | 0 | 0 | 0 | 0 | 0 | 0 | 0 | 0 | 0 | 0 | 0 | 0 | 0 | 0 | 0 | 0 | 0 | 0 | 0 | 0 | 0 | 0 | 0 | 0 | 0 | 0 | 0 | 0 | 0 | 0 | 0 | 0 | 0 | 0 | 0 | 0 | 0 | 0 | 0
| Kosten totaal (nominaal) | Euro |  | -2366600 | -2413932 | -2462210.64 | -2511454.8528 | -2561683.9499 | -2612917.6289 | -2665175.9814 | -2718479.5011 | -2772849.0911 | -2828306.0729 | -2884872.1944 | -2942569.6382 | -3001421.031 | -3061449.4516 | -3122678.4407 | 0 | 0 | 0 | 0 | 0 | 0 | 0 | 0 | 0 | 0 | 0 | 0 | 0 | 0 | 0 | 0 | 0 | 0 | 0 | 0 | 0 | 0 | 0 | 0 | 0
| Bruto inkomen (nominaal) | Euro |  | -2366600 | -2413932 | -2462210.64 | -2511454.8528 | -2561683.9499 | -2612917.6289 | -2665175.9814 | -2718479.5011 | -2772849.0911 | -2828306.0729 | -2884872.1944 | -2942569.6382 | -3001421.031 | -3061449.4516 | -3122678.4407 | 0 | 0 | 0 | 0 | 0 | 0 | 0 | 0 | 0 | 0 | 0 | 0 | 0 | 0 | 0 | 0 | 0 | 0 | 0 | 0 | 0 | 0 | 0 | 0 | 0
| Afschrijving | Euro |  | -4500000 | -4500000 | -4500000 | -4500000 | -4500000 | -4500000 | -4500000 | -4500000 | -4500000 | -4500000 | -4500000 | -4500000 | -4500000 | -4500000 | -4500000 | 0 | 0 | 0 | 0 | 0 | 0 | 0 | 0 | 0 | 0 | 0 | 0 | 0 | 0 | 0 | 0 | 0 | 0 | 0 | 0 | 0 | 0 | 0 | 0 | 0
| Rente | Euro |  | -2970000 | -2837461.9751 | -2697634.3589 | -2550116.2237 | -2394484.5911 | -2230293.2188 | -2057071.3209 | -1874322.2187 | -1681521.9158 | -1478117.5963 | -1263526.0392 | -1037131.9465 | -798286.1786 | -546303.8936 | -280462.5828 | 0 | 0 | 0 | 0 | 0 | 0 | 0 | 0 | 0 | 0 | 0 | 0 | 0 | 0 | 0 | 0 | 0 | 0 | 0 | 0 | 0 | 0 | 0 | 0 | 0
| Aflossing | Euro |  | -2409782.2707 | -2542320.2955 | -2682147.9118 | -2829666.047 | -2985297.6795 | -3149489.0519 | -3322710.9498 | -3505460.052 | -3698260.3549 | -3901664.6744 | -4116256.2315 | -4342650.3242 | -4581496.092 | -4833478.3771 | -5099319.6878 | 0 | 0 | 0 | 0 | 0 | 0 | 0 | 0 | 0 | 0 | 0 | 0 | 0 | 0 | 0 | 0 | 0 | 0 | 0 | 0 | 0 | 0 | 0 | 0 | 0
| Totale lasten lening | Euro |  | -5379782.2707 | -5379782.2707 | -5379782.2707 | -5379782.2707 | -5379782.2707 | -5379782.2707 | -5379782.2707 | -5379782.2707 | -5379782.2707 | -5379782.2707 | -5379782.2707 | -5379782.2707 | -5379782.2707 | -5379782.2707 | -5379782.2707 | 0 | 0 | 0 | 0 | 0 | 0 | 0 | 0 | 0 | 0 | 0 | 0 | 0 | 0 | 0 | 0 | 0 | 0 | 0 | 0 | 0 | 0 | 0 | 0 | 0
| Belastbaar inkomen | Euro |  | -9836600 | -9751393.9751 | -9659844.9989 | -9561571.0765 | -9456168.541 | -9343210.8476 | -9222247.3023 | -9092801.7197 | -8954371.0069 | -8806423.6692 | -8648398.2336 | -8479701.5847 | -8299707.2096 | -8107753.3452 | -7903141.0235 | 0 | 0 | 0 | 0 | 0 | 0 | 0 | 0 | 0 | 0 | 0 | 0 | 0 | 0 | 0 | 0 | 0 | 0 | 0 | 0 | 0 | 0 | 0 | 0 | 0
| Belasting bedrag | Euro |  | 2459150 | 2437848.4938 | 2414961.2497 | 2390392.7691 | 2364042.1352 | 2335802.7119 | 2305561.8256 | 2273200.4299 | 2238592.7517 | 2201605.9173 | 2162099.5584 | 2119925.3962 | 2074926.8024 | 2026938.3363 | 1975785.2559 | 0 | 0 | 0 | 0 | 0 | 0 | 0 | 0 | 0 | 0 | 0 | 0 | 0 | 0 | 0 | 0 | 0 | 0 | 0 | 0 | 0 | 0 | 0 | 0 | 0
| Netto inkomen na belasting | Euro |  | -5287232.2707 | -5355865.7769 | -5427031.6609 | -5500844.3543 | -5577424.0853 | -5656897.1876 | -5739396.4265 | -5825061.3418 | -5914038.61 | -6006482.4263 | -6102554.9066 | -6202426.5127 | -6306276.4993 | -6414293.386 | -6526675.4555 | 0 | 0 | 0 | 0 | 0 | 0 | 0 | 0 | 0 | 0 | 0 | 0 | 0 | 0 | 0 | 0 | 0 | 0 | 0 | 0 | 0 | 0 | 0 | 0 | 0
| Subsidiebasis: energieproductie | GJ |  | 403200 | 403200 | 403200 | 403200 | 403200 | 403200 | 403200 | 403200 | 403200 | 403200 | 403200 | 403200 | 403200 | 403200 | 403200 | 0 | 0 | 0 | 0 | 0 | 0 | 0 | 0 | 0 | 0 | 0 | 0 | 0 | 0 | 0 | 0 | 0 | 0 | 0 | 0 | 0 | 0 | 0 | 0 | 0
| Verdisconteerde inkomsten | euro | 0: -33011749.4272
| Verdisconteerde energieafzet | GJ | 0: 1768244.7178
| Totale investering | Euro | 0: 67500000
| Projectrente |  | 0: 6.3%
| Investering in aanmerking voor EIA | Euro | 0: 30000000
| Energie Investerings Aftrek | Euro | 0: 0
| NCW(EIA) | Euro | 0: 0
| Aandeel lening | Euro | 0: 54000000
| Aandeel equity | Euro | 0: 13500000
| Warmtekrachtverhouding | E:W | 0: 0
| Samengesteld aantal vollasturen | uur/jaar | 0: 2240

## 12
Berekening basisbedragen: SDE+ 2015
Wind op dijk, ≥ 8,0 m/s
| BASISBEDRAG | Waarde | Eenheid
| Elektriciteit, warmte of groen gas | 0.080569 | Euro/kWh
| INPUTVARIABELEN | Waarde | Eenheid
| Inputvermogen | 50000 | kWth_input
| Thermisch vermogen (output) |  | kWth_output
| Elektrisch vermogen | 50000 | kWe
| Unit grootte (ruw biogas) |  | Nm3/h ruw biogas
| Unit grootte (groen gas) | 0 | Nm3/h groen gas
| Vollasturen elektriciteitslevering | 3200 | uur/jaar
| Vollasturen warmtelevering |  | uur/jaar
| Vollasturen groengaslevering |  | uur/jaar
| Economische levensduur | 15 | jaar
| Max. elektrisch rendement | 100%
| Elektrisch rendement | 100%
| Thermisch rendement, netto | 0%
| Elektriciteitsderving bij warmtelevering |  | elektriciteit : warmte
Methaangehalte ruw biogas
Deel van het gas voor warmte-opwekking
Efficientie gaszuivering
Correctie methaan naar invoedbaar gas
| Investeringskosten |  | Euro/kWth_input
Euro/kWth_output
|  | 1530 | Euro/kWe
Euro/(Nm3/uur ruw biogas input)
Euro/(Nm3/uur ruw biogas output)
| Totale investeringskosten | 76.5 | Euro (miljoen)
| Vaste O&M-kosten |  | Euro/kWth_input
Euro/kWth_output
|  | 15.3 | Euro/kWe
Euro/(Nm3/uur ruw biogas input)
Euro/(Nm3/uur ruw biogas output)
| Totale jaarlijkse vaste O&M-kosten | 765 | Euro (duizend)
| Variabele O&M-kosten (elektriciteit) | 0.0143 | Euro/kWhe
| Variabele O&M-kosten (warmte) |  | Euro/GJ_output
| Variabele O&M-kosten (groen gas) |  | Euro/Nm3 groen gas
| Elektriciteitsvraag groengasinstallatie |  | kWh/Nm3 ruw biogas (output)
| Kosten elektriciteit |  | Euro/kWh
| Elektriciteitsverbruik groengasinstallatie | 0 | kWh/jaar
| Energie-inhoud brandstof |  | GJ/ton
| Brandstofprijs |  | Euro/ton
| Brandstofprijsopslag |  | Euro/ton
| Marktprijs elektriciteit (reëel) |  | Euro/kWh
| Marktprijs warmte (reëel) |  | Euro/GJ
| Marktprijs biogas of groen gas (reëel) |  | Euro/Nm3
| Basisbedrag elektriciteit (nominaal) |  | Euro/kWh
| Basisbedrag warmte (nominaal) |  | Euro/GJ
| Basisbedrag biogas of groen gas (nominaal) |  | Euro/Nm3
Warmtekrachtverhouding in SDE-beschikking
| Vollasturenmaximum SDE elektriciteit |  | uur/jaar
| Vollasturenmaximum SDE warmte |  | uur/jaar
| Vollasturenmaximum SDE biogas of groen gas |  | uur/jaar
| EIA van toepassing? | nee
| EIA | 44%
| EIA max | 51920000 | Euro
| EIA max | 600 | Euro/kWe
| Gedeelte van de investering in aanmerking EIA | 85%
| Gedeelte van de investering met EIA | 39.22%
| Inflatie | 2%
| Rente lening | 5.5%
| Vereiste return on equity | 15%
| Equity share in investering incl. EIA effect | 20%
| Debt share in investering incl. EIA effect | 80%
| Vennootschapsbelasting | 25%
| Contractkosten elektriciteit | 0.29 | Eurocent/kWh
| Contractkosten WKK of warmte |  | Euro/GJ
| Contractkosten groen gas |  | Euro/Nm3 groen gas
| Termijn lening | 15 | Jaar
| Afschrijvingstermijn | 15 | Jaar
| Beleidsperiode | 15 | Jaar
| PRODUCTIEKOSTEN | Waarde | Eenheid
| Elektriciteit | 7.7669 | Eurocent/kWh
| WKK en warmte | 21.5747 | Euro/GJ
| Groen gas | 68.2838 | Eurocent/Nm3 groen gas
Tabel: Nominale kasstroom (positieve bedragen = gunstig voor de producent)
| Positieve bedragen = gunstig voor de producent | Jaar | 0 | 1 | 2 | 3 | 4 | 5 | 6 | 7 | 8 | 9 | 10 | 11 | 12 | 13 | 14 | 15 | 16 | 17 | 18 | 19 | 20 | 21 | 22 | 23 | 24 | 25 | 26 | 27 | 28 | 29 | 30 | 31 | 32 | 33 | 34 | 35 | 36 | 37 | 38 | 39 | 40
|  | Inflator |  | 1 | 1.02 | 1.0404 | 1.0612 | 1.0824 | 1.1041 | 1.1262 | 1.1487 | 1.1717 | 1.1951 | 1.219 | 1.2434 | 1.2682 | 1.2936 | 1.3195 | 1.3459 | 1.3728 | 1.4002 | 1.4282 | 1.4568 | 1.4859 | 1.5157 | 1.546 | 1.5769 | 1.6084 | 1.6406 | 1.6734 | 1.7069 | 1.741 | 1.7758 | 1.8114 | 1.8476 | 1.8845 | 1.9222 | 1.9607 | 1.9999 | 2.0399 | 2.0807 | 2.1223 | 2.1647
| Investering | Euro | 0: -76500000
| Productie elektriciteit | kWh |  | 160000000 | 160000000 | 160000000 | 160000000 | 160000000 | 160000000 | 160000000 | 160000000 | 160000000 | 160000000 | 160000000 | 160000000 | 160000000 | 160000000 | 160000000 | 0 | 0 | 0 | 0 | 0 | 0 | 0 | 0 | 0 | 0 | 0 | 0 | 0 | 0 | 0 | 0 | 0 | 0 | 0 | 0 | 0 | 0 | 0 | 0 | 0
| Intern gebruik elektriciteit | kWh
| Productie warmte | GJ |  | 0 | 0 | 0 | 0 | 0 | 0 | 0 | 0 | 0 | 0 | 0 | 0 | 0 | 0 | 0 | 0 | 0 | 0 | 0 | 0 | 0 | 0 | 0 | 0 | 0 | 0 | 0 | 0 | 0 | 0 | 0 | 0 | 0 | 0 | 0 | 0 | 0 | 0 | 0 | 0
| Intern gebruik warmte | GJ
| Productie biogas | Nm3 |  | 0 | 0 | 0 | 0 | 0 | 0 | 0 | 0 | 0 | 0 | 0 | 0 | 0 | 0 | 0 | 0 | 0 | 0 | 0 | 0 | 0 | 0 | 0 | 0 | 0 | 0 | 0 | 0 | 0 | 0 | 0 | 0 | 0 | 0 | 0 | 0 | 0 | 0 | 0 | 0
| Intern gebruik biogas | Nm3
| Productie groen gas | Nm3 |  | 0 | 0 | 0 | 0 | 0 | 0 | 0 | 0 | 0 | 0 | 0 | 0 | 0 | 0 | 0 | 0 | 0 | 0 | 0 | 0 | 0 | 0 | 0 | 0 | 0 | 0 | 0 | 0 | 0 | 0 | 0 | 0 | 0 | 0 | 0 | 0 | 0 | 0 | 0 | 0
| Intern gebruik groen gas | Nm3
| Afzet elektriciteit | GJ |  | 576000 | 576000 | 576000 | 576000 | 576000 | 576000 | 576000 | 576000 | 576000 | 576000 | 576000 | 576000 | 576000 | 576000 | 576000 | 0 | 0 | 0 | 0 | 0 | 0 | 0 | 0 | 0 | 0 | 0 | 0 | 0 | 0 | 0 | 0 | 0 | 0 | 0 | 0 | 0 | 0 | 0 | 0 | 0
| Afzet warmte | GJ |  | 0 | 0 | 0 | 0 | 0 | 0 | 0 | 0 | 0 | 0 | 0 | 0 | 0 | 0 | 0 | 0 | 0 | 0 | 0 | 0 | 0 | 0 | 0 | 0 | 0 | 0 | 0 | 0 | 0 | 0 | 0 | 0 | 0 | 0 | 0 | 0 | 0 | 0 | 0 | 0
| Afzet biogas of groen gas | GJ |  | 0 | 0 | 0 | 0 | 0 | 0 | 0 | 0 | 0 | 0 | 0 | 0 | 0 | 0 | 0 | 0 | 0 | 0 | 0 | 0 | 0 | 0 | 0 | 0 | 0 | 0 | 0 | 0 | 0 | 0 | 0 | 0 | 0 | 0 | 0 | 0 | 0 | 0 | 0 | 0
| Afzet duurzame energie | GJ |  | 576000 | 576000 | 576000 | 576000 | 576000 | 576000 | 576000 | 576000 | 576000 | 576000 | 576000 | 576000 | 576000 | 576000 | 576000 | 0 | 0 | 0 | 0 | 0 | 0 | 0 | 0 | 0 | 0 | 0 | 0 | 0 | 0 | 0 | 0 | 0 | 0 | 0 | 0 | 0 | 0 | 0 | 0 | 0
| Operationele kosten | Euro |  | -3053000 | -3114060 | -3176341.2 | -3239868.024 | -3304665.3845 | -3370758.6922 | -3438173.866 | -3506937.3433 | -3577076.0902 | -3648617.612 | -3721589.9642 | -3796021.7635 | -3871942.1988 | -3949381.0428 | -4028368.6636 | 0 | 0 | 0 | 0 | 0 | 0 | 0 | 0 | 0 | 0 | 0 | 0 | 0 | 0 | 0 | 0 | 0 | 0 | 0 | 0 | 0 | 0 | 0 | 0 | 0
| Brandstofkosten | Euro |  | 0 | 0 | 0 | 0 | 0 | 0 | 0 | 0 | 0 | 0 | 0 | 0 | 0 | 0 | 0 | 0 | 0 | 0 | 0 | 0 | 0 | 0 | 0 | 0 | 0 | 0 | 0 | 0 | 0 | 0 | 0 | 0 | 0 | 0 | 0 | 0 | 0 | 0 | 0 | 0
| Marktwaarde elektriciteit | Euro/GJ |  | 0 | 0 | 0 | 0 | 0 | 0 | 0 | 0 | 0 | 0 | 0 | 0 | 0 | 0 | 0 | 0 | 0 | 0 | 0 | 0 | 0 | 0 | 0 | 0 | 0 | 0 | 0 | 0 | 0 | 0 | 0 | 0 | 0 | 0 | 0 | 0 | 0 | 0 | 0 | 0
| Marktwaarde warmte | Euro/GJ |  | 0 | 0 | 0 | 0 | 0 | 0 | 0 | 0 | 0 | 0 | 0 | 0 | 0 | 0 | 0 | 0 | 0 | 0 | 0 | 0 | 0 | 0 | 0 | 0 | 0 | 0 | 0 | 0 | 0 | 0 | 0 | 0 | 0 | 0 | 0 | 0 | 0 | 0 | 0 | 0
| Marktwaarde biogas of groen gas | Euro/GJ |  | 0 | 0 | 0 | 0 | 0 | 0 | 0 | 0 | 0 | 0 | 0 | 0 | 0 | 0 | 0 | 0 | 0 | 0 | 0 | 0 | 0 | 0 | 0 | 0 | 0 | 0 | 0 | 0 | 0 | 0 | 0 | 0 | 0 | 0 | 0 | 0 | 0 | 0 | 0 | 0
| Correctiebedrag | Euro/GJ |  | 0 | 0 | 0 | 0 | 0 | 0 | 0 | 0 | 0 | 0 | 0 | 0 | 0 | 0 | 0 | 0 | 0 | 0 | 0 | 0 | 0 | 0 | 0 | 0 | 0 | 0 | 0 | 0 | 0 | 0 | 0 | 0 | 0 | 0 | 0 | 0 | 0 | 0 | 0 | 0
| Beschikkingsmaximum | GJ |  | 576000 | 576000 | 576000 | 576000 | 576000 | 576000 | 576000 | 576000 | 576000 | 576000 | 576000 | 576000 | 576000 | 576000 | 576000 | 576000 | 576000 | 576000 | 576000 | 576000 | 576000 | 576000 | 576000 | 576000 | 576000 | 576000 | 576000 | 576000 | 576000 | 576000 | 576000 | 576000 | 576000 | 576000 | 576000 | 576000 | 576000 | 576000 | 576000 | 576000
| SDE-vergoeding | Euro |  | 0 | 0 | 0 | 0 | 0 | 0 | 0 | 0 | 0 | 0 | 0 | 0 | 0 | 0 | 0 | 0 | 0 | 0 | 0 | 0 | 0 | 0 | 0 | 0 | 0 | 0 | 0 | 0 | 0 | 0 | 0 | 0 | 0 | 0 | 0 | 0 | 0 | 0 | 0 | 0
| Marktinkomsten | Euro |  | 0 | 0 | 0 | 0 | 0 | 0 | 0 | 0 | 0 | 0 | 0 | 0 | 0 | 0 | 0 | 0 | 0 | 0 | 0 | 0 | 0 | 0 | 0 | 0 | 0 | 0 | 0 | 0 | 0 | 0 | 0 | 0 | 0 | 0 | 0 | 0 | 0 | 0 | 0 | 0
| Inkomen totaal (nominaal) | Euro |  | 0 | 0 | 0 | 0 | 0 | 0 | 0 | 0 | 0 | 0 | 0 | 0 | 0 | 0 | 0 | 0 | 0 | 0 | 0 | 0 | 0 | 0 | 0 | 0 | 0 | 0 | 0 | 0 | 0 | 0 | 0 | 0 | 0 | 0 | 0 | 0 | 0 | 0 | 0 | 0
| Kosten totaal (nominaal) | Euro |  | -3053000 | -3114060 | -3176341.2 | -3239868.024 | -3304665.3845 | -3370758.6922 | -3438173.866 | -3506937.3433 | -3577076.0902 | -3648617.612 | -3721589.9642 | -3796021.7635 | -3871942.1988 | -3949381.0428 | -4028368.6636 | 0 | 0 | 0 | 0 | 0 | 0 | 0 | 0 | 0 | 0 | 0 | 0 | 0 | 0 | 0 | 0 | 0 | 0 | 0 | 0 | 0 | 0 | 0 | 0 | 0
| Bruto inkomen (nominaal) | Euro |  | -3053000 | -3114060 | -3176341.2 | -3239868.024 | -3304665.3845 | -3370758.6922 | -3438173.866 | -3506937.3433 | -3577076.0902 | -3648617.612 | -3721589.9642 | -3796021.7635 | -3871942.1988 | -3949381.0428 | -4028368.6636 | 0 | 0 | 0 | 0 | 0 | 0 | 0 | 0 | 0 | 0 | 0 | 0 | 0 | 0 | 0 | 0 | 0 | 0 | 0 | 0 | 0 | 0 | 0 | 0 | 0
| Afschrijving | Euro |  | -5100000 | -5100000 | -5100000 | -5100000 | -5100000 | -5100000 | -5100000 | -5100000 | -5100000 | -5100000 | -5100000 | -5100000 | -5100000 | -5100000 | -5100000 | 0 | 0 | 0 | 0 | 0 | 0 | 0 | 0 | 0 | 0 | 0 | 0 | 0 | 0 | 0 | 0 | 0 | 0 | 0 | 0 | 0 | 0 | 0 | 0 | 0
| Rente | Euro |  | -3366000 | -3215790.2385 | -3057318.94 | -2890131.7202 | -2713749.2033 | -2527665.6479 | -2331347.497 | -2124231.8478 | -1905724.8379 | -1675199.9425 | -1431996.1778 | -1175416.206 | -904724.3358 | -619144.4127 | -317857.5939 | 0 | 0 | 0 | 0 | 0 | 0 | 0 | 0 | 0 | 0 | 0 | 0 | 0 | 0 | 0 | 0 | 0 | 0 | 0 | 0 | 0 | 0 | 0 | 0 | 0
| Aflossing | Euro |  | -2731086.5734 | -2881296.335 | -3039767.6334 | -3206954.8532 | -3383337.3701 | -3569420.9255 | -3765739.0764 | -3972854.7256 | -4191361.7355 | -4421886.631 | -4665090.3957 | -4921670.3674 | -5192362.2376 | -5477942.1607 | -5779228.9795 | 0 | 0 | 0 | 0 | 0 | 0 | 0 | 0 | 0 | 0 | 0 | 0 | 0 | 0 | 0 | 0 | 0 | 0 | 0 | 0 | 0 | 0 | 0 | 0 | 0
| Totale lasten lening | Euro |  | -6097086.5734 | -6097086.5734 | -6097086.5734 | -6097086.5734 | -6097086.5734 | -6097086.5734 | -6097086.5734 | -6097086.5734 | -6097086.5734 | -6097086.5734 | -6097086.5734 | -6097086.5734 | -6097086.5734 | -6097086.5734 | -6097086.5734 | 0 | 0 | 0 | 0 | 0 | 0 | 0 | 0 | 0 | 0 | 0 | 0 | 0 | 0 | 0 | 0 | 0 | 0 | 0 | 0 | 0 | 0 | 0 | 0 | 0
| Belastbaar inkomen | Euro |  | -11519000 | -11429850.2385 | -11333660.14 | -11229999.7442 | -11118414.5878 | -10998424.3401 | -10869521.363 | -10731169.1911 | -10582800.9281 | -10423817.5545 | -10253586.142 | -10071437.9695 | -9876666.5346 | -9668525.4555 | -9446226.2575 | 0 | 0 | 0 | 0 | 0 | 0 | 0 | 0 | 0 | 0 | 0 | 0 | 0 | 0 | 0 | 0 | 0 | 0 | 0 | 0 | 0 | 0 | 0 | 0 | 0
| Belasting bedrag | Euro |  | 2879750 | 2857462.5596 | 2833415.035 | 2807499.9361 | 2779603.6469 | 2749606.085 | 2717380.3408 | 2682792.2978 | 2645700.232 | 2605954.3886 | 2563396.5355 | 2517859.4924 | 2469166.6336 | 2417131.3639 | 2361556.5644 | 0 | 0 | 0 | 0 | 0 | 0 | 0 | 0 | 0 | 0 | 0 | 0 | 0 | 0 | 0 | 0 | 0 | 0 | 0 | 0 | 0 | 0 | 0 | 0 | 0
| Netto inkomen na belasting | Euro |  | -6270336.5734 | -6353684.0138 | -6440012.7384 | -6529454.6614 | -6622148.311 | -6718239.1806 | -6817880.0987 | -6921231.619 | -7028462.4316 | -7139749.7968 | -7255280.0022 | -7375248.8446 | -7499862.1386 | -7629336.2523 | -7763898.6727 | 0 | 0 | 0 | 0 | 0 | 0 | 0 | 0 | 0 | 0 | 0 | 0 | 0 | 0 | 0 | 0 | 0 | 0 | 0 | 0 | 0 | 0 | 0 | 0 | 0
| Subsidiebasis: energieproductie | GJ |  | 576000 | 576000 | 576000 | 576000 | 576000 | 576000 | 576000 | 576000 | 576000 | 576000 | 576000 | 576000 | 576000 | 576000 | 576000 | 0 | 0 | 0 | 0 | 0 | 0 | 0 | 0 | 0 | 0 | 0 | 0 | 0 | 0 | 0 | 0 | 0 | 0 | 0 | 0 | 0 | 0 | 0 | 0 | 0
| Verdisconteerde inkomsten | euro | 0: -39198975.2527
| Verdisconteerde energieafzet | GJ | 0: 2526063.8826
| Totale investering | Euro | 0: 76500000
| Projectrente |  | 0: 6.3%
| Investering in aanmerking voor EIA | Euro | 0: 30000000
| Energie Investerings Aftrek | Euro | 0: 0
| NCW(EIA) | Euro | 0: 0
| Aandeel lening | Euro | 0: 61200000
| Aandeel equity | Euro | 0: 15300000
| Warmtekrachtverhouding | E:W | 0: 0
| Samengesteld aantal vollasturen | uur/jaar | 0: 3200

## 13
Berekening basisbedragen: SDE+ 2015
Wind op dijk, 7,5-8,0 m/s
| BASISBEDRAG | Waarde | Eenheid
| Elektriciteit, warmte of groen gas | 0.088179 | Euro/kWh
| INPUTVARIABELEN | Waarde | Eenheid
| Inputvermogen | 50000 | kWth_input
| Thermisch vermogen (output) |  | kWth_output
| Elektrisch vermogen | 50000 | kWe
| Unit grootte (ruw biogas) |  | Nm3/h ruw biogas
| Unit grootte (groen gas) | 0 | Nm3/h groen gas
| Vollasturen elektriciteitslevering | 2850 | uur/jaar
| Vollasturen warmtelevering |  | uur/jaar
| Vollasturen groengaslevering |  | uur/jaar
| Economische levensduur | 15 | jaar
| Max. elektrisch rendement | 100%
| Elektrisch rendement | 100%
| Thermisch rendement, netto | 0%
| Elektriciteitsderving bij warmtelevering |  | elektriciteit : warmte
Methaangehalte ruw biogas
Deel van het gas voor warmte-opwekking
Efficientie gaszuivering
Correctie methaan naar invoedbaar gas
| Investeringskosten |  | Euro/kWth_input
Euro/kWth_output
|  | 1530 | Euro/kWe
Euro/(Nm3/uur ruw biogas input)
Euro/(Nm3/uur ruw biogas output)
| Totale investeringskosten | 76.5 | Euro (miljoen)
| Vaste O&M-kosten |  | Euro/kWth_input
Euro/kWth_output
|  | 15.3 | Euro/kWe
Euro/(Nm3/uur ruw biogas input)
Euro/(Nm3/uur ruw biogas output)
| Totale jaarlijkse vaste O&M-kosten | 765 | Euro (duizend)
| Variabele O&M-kosten (elektriciteit) | 0.0143 | Euro/kWhe
| Variabele O&M-kosten (warmte) |  | Euro/GJ_output
| Variabele O&M-kosten (groen gas) |  | Euro/Nm3 groen gas
| Elektriciteitsvraag groengasinstallatie |  | kWh/Nm3 ruw biogas (output)
| Kosten elektriciteit |  | Euro/kWh
| Elektriciteitsverbruik groengasinstallatie | 0 | kWh/jaar
| Energie-inhoud brandstof |  | GJ/ton
| Brandstofprijs |  | Euro/ton
| Brandstofprijsopslag |  | Euro/ton
| Marktprijs elektriciteit (reëel) |  | Euro/kWh
| Marktprijs warmte (reëel) |  | Euro/GJ
| Marktprijs biogas of groen gas (reëel) |  | Euro/Nm3
| Basisbedrag elektriciteit (nominaal) |  | Euro/kWh
| Basisbedrag warmte (nominaal) |  | Euro/GJ
| Basisbedrag biogas of groen gas (nominaal) |  | Euro/Nm3
Warmtekrachtverhouding in SDE-beschikking
| Vollasturenmaximum SDE elektriciteit |  | uur/jaar
| Vollasturenmaximum SDE warmte |  | uur/jaar
| Vollasturenmaximum SDE biogas of groen gas |  | uur/jaar
| EIA van toepassing? | nee
| EIA | 44%
| EIA max | 51920000 | Euro
| EIA max | 600 | Euro/kWe
| Gedeelte van de investering in aanmerking EIA | 85%
| Gedeelte van de investering met EIA | 39.22%
| Inflatie | 2%
| Rente lening | 5.5%
| Vereiste return on equity | 15%
| Equity share in investering incl. EIA effect | 20%
| Debt share in investering incl. EIA effect | 80%
| Vennootschapsbelasting | 25%
| Contractkosten elektriciteit | 0.29 | Eurocent/kWh
| Contractkosten WKK of warmte |  | Euro/GJ
| Contractkosten groen gas |  | Euro/Nm3 groen gas
| Termijn lening | 15 | Jaar
| Afschrijvingstermijn | 15 | Jaar
| Beleidsperiode | 15 | Jaar
| PRODUCTIEKOSTEN | Waarde | Eenheid
| Elektriciteit | 8.5279 | Eurocent/kWh
| WKK en warmte | 23.6886 | Euro/GJ
| Groen gas | 74.9744 | Eurocent/Nm3 groen gas
Tabel: Nominale kasstroom (positieve bedragen = gunstig voor de producent)
| Positieve bedragen = gunstig voor de producent | Jaar | 0 | 1 | 2 | 3 | 4 | 5 | 6 | 7 | 8 | 9 | 10 | 11 | 12 | 13 | 14 | 15 | 16 | 17 | 18 | 19 | 20 | 21 | 22 | 23 | 24 | 25 | 26 | 27 | 28 | 29 | 30 | 31 | 32 | 33 | 34 | 35 | 36 | 37 | 38 | 39 | 40
|  | Inflator |  | 1 | 1.02 | 1.0404 | 1.0612 | 1.0824 | 1.1041 | 1.1262 | 1.1487 | 1.1717 | 1.1951 | 1.219 | 1.2434 | 1.2682 | 1.2936 | 1.3195 | 1.3459 | 1.3728 | 1.4002 | 1.4282 | 1.4568 | 1.4859 | 1.5157 | 1.546 | 1.5769 | 1.6084 | 1.6406 | 1.6734 | 1.7069 | 1.741 | 1.7758 | 1.8114 | 1.8476 | 1.8845 | 1.9222 | 1.9607 | 1.9999 | 2.0399 | 2.0807 | 2.1223 | 2.1647
| Investering | Euro | 0: -76500000
| Productie elektriciteit | kWh |  | 142500000 | 142500000 | 142500000 | 142500000 | 142500000 | 142500000 | 142500000 | 142500000 | 142500000 | 142500000 | 142500000 | 142500000 | 142500000 | 142500000 | 142500000 | 0 | 0 | 0 | 0 | 0 | 0 | 0 | 0 | 0 | 0 | 0 | 0 | 0 | 0 | 0 | 0 | 0 | 0 | 0 | 0 | 0 | 0 | 0 | 0 | 0
| Intern gebruik elektriciteit | kWh
| Productie warmte | GJ |  | 0 | 0 | 0 | 0 | 0 | 0 | 0 | 0 | 0 | 0 | 0 | 0 | 0 | 0 | 0 | 0 | 0 | 0 | 0 | 0 | 0 | 0 | 0 | 0 | 0 | 0 | 0 | 0 | 0 | 0 | 0 | 0 | 0 | 0 | 0 | 0 | 0 | 0 | 0 | 0
| Intern gebruik warmte | GJ
| Productie biogas | Nm3 |  | 0 | 0 | 0 | 0 | 0 | 0 | 0 | 0 | 0 | 0 | 0 | 0 | 0 | 0 | 0 | 0 | 0 | 0 | 0 | 0 | 0 | 0 | 0 | 0 | 0 | 0 | 0 | 0 | 0 | 0 | 0 | 0 | 0 | 0 | 0 | 0 | 0 | 0 | 0 | 0
| Intern gebruik biogas | Nm3
| Productie groen gas | Nm3 |  | 0 | 0 | 0 | 0 | 0 | 0 | 0 | 0 | 0 | 0 | 0 | 0 | 0 | 0 | 0 | 0 | 0 | 0 | 0 | 0 | 0 | 0 | 0 | 0 | 0 | 0 | 0 | 0 | 0 | 0 | 0 | 0 | 0 | 0 | 0 | 0 | 0 | 0 | 0 | 0
| Intern gebruik groen gas | Nm3
| Afzet elektriciteit | GJ |  | 513000 | 513000 | 513000 | 513000 | 513000 | 513000 | 513000 | 513000 | 513000 | 513000 | 513000 | 513000 | 513000 | 513000 | 513000 | 0 | 0 | 0 | 0 | 0 | 0 | 0 | 0 | 0 | 0 | 0 | 0 | 0 | 0 | 0 | 0 | 0 | 0 | 0 | 0 | 0 | 0 | 0 | 0 | 0
| Afzet warmte | GJ |  | 0 | 0 | 0 | 0 | 0 | 0 | 0 | 0 | 0 | 0 | 0 | 0 | 0 | 0 | 0 | 0 | 0 | 0 | 0 | 0 | 0 | 0 | 0 | 0 | 0 | 0 | 0 | 0 | 0 | 0 | 0 | 0 | 0 | 0 | 0 | 0 | 0 | 0 | 0 | 0
| Afzet biogas of groen gas | GJ |  | 0 | 0 | 0 | 0 | 0 | 0 | 0 | 0 | 0 | 0 | 0 | 0 | 0 | 0 | 0 | 0 | 0 | 0 | 0 | 0 | 0 | 0 | 0 | 0 | 0 | 0 | 0 | 0 | 0 | 0 | 0 | 0 | 0 | 0 | 0 | 0 | 0 | 0 | 0 | 0
| Afzet duurzame energie | GJ |  | 513000 | 513000 | 513000 | 513000 | 513000 | 513000 | 513000 | 513000 | 513000 | 513000 | 513000 | 513000 | 513000 | 513000 | 513000 | 0 | 0 | 0 | 0 | 0 | 0 | 0 | 0 | 0 | 0 | 0 | 0 | 0 | 0 | 0 | 0 | 0 | 0 | 0 | 0 | 0 | 0 | 0 | 0 | 0
| Operationele kosten | Euro |  | -2802750 | -2858805 | -2915981.1 | -2974300.722 | -3033786.7364 | -3094462.4712 | -3156351.7206 | -3219478.755 | -3283868.3301 | -3349545.6967 | -3416536.6106 | -3484867.3429 | -3554564.6897 | -3625655.9835 | -3698169.1032 | 0 | 0 | 0 | 0 | 0 | 0 | 0 | 0 | 0 | 0 | 0 | 0 | 0 | 0 | 0 | 0 | 0 | 0 | 0 | 0 | 0 | 0 | 0 | 0 | 0
| Brandstofkosten | Euro |  | 0 | 0 | 0 | 0 | 0 | 0 | 0 | 0 | 0 | 0 | 0 | 0 | 0 | 0 | 0 | 0 | 0 | 0 | 0 | 0 | 0 | 0 | 0 | 0 | 0 | 0 | 0 | 0 | 0 | 0 | 0 | 0 | 0 | 0 | 0 | 0 | 0 | 0 | 0 | 0
| Marktwaarde elektriciteit | Euro/GJ |  | 0 | 0 | 0 | 0 | 0 | 0 | 0 | 0 | 0 | 0 | 0 | 0 | 0 | 0 | 0 | 0 | 0 | 0 | 0 | 0 | 0 | 0 | 0 | 0 | 0 | 0 | 0 | 0 | 0 | 0 | 0 | 0 | 0 | 0 | 0 | 0 | 0 | 0 | 0 | 0
| Marktwaarde warmte | Euro/GJ |  | 0 | 0 | 0 | 0 | 0 | 0 | 0 | 0 | 0 | 0 | 0 | 0 | 0 | 0 | 0 | 0 | 0 | 0 | 0 | 0 | 0 | 0 | 0 | 0 | 0 | 0 | 0 | 0 | 0 | 0 | 0 | 0 | 0 | 0 | 0 | 0 | 0 | 0 | 0 | 0
| Marktwaarde biogas of groen gas | Euro/GJ |  | 0 | 0 | 0 | 0 | 0 | 0 | 0 | 0 | 0 | 0 | 0 | 0 | 0 | 0 | 0 | 0 | 0 | 0 | 0 | 0 | 0 | 0 | 0 | 0 | 0 | 0 | 0 | 0 | 0 | 0 | 0 | 0 | 0 | 0 | 0 | 0 | 0 | 0 | 0 | 0
| Correctiebedrag | Euro/GJ |  | 0 | 0 | 0 | 0 | 0 | 0 | 0 | 0 | 0 | 0 | 0 | 0 | 0 | 0 | 0 | 0 | 0 | 0 | 0 | 0 | 0 | 0 | 0 | 0 | 0 | 0 | 0 | 0 | 0 | 0 | 0 | 0 | 0 | 0 | 0 | 0 | 0 | 0 | 0 | 0
| Beschikkingsmaximum | GJ |  | 513000 | 513000 | 513000 | 513000 | 513000 | 513000 | 513000 | 513000 | 513000 | 513000 | 513000 | 513000 | 513000 | 513000 | 513000 | 513000 | 513000 | 513000 | 513000 | 513000 | 513000 | 513000 | 513000 | 513000 | 513000 | 513000 | 513000 | 513000 | 513000 | 513000 | 513000 | 513000 | 513000 | 513000 | 513000 | 513000 | 513000 | 513000 | 513000 | 513000
| SDE-vergoeding | Euro |  | 0 | 0 | 0 | 0 | 0 | 0 | 0 | 0 | 0 | 0 | 0 | 0 | 0 | 0 | 0 | 0 | 0 | 0 | 0 | 0 | 0 | 0 | 0 | 0 | 0 | 0 | 0 | 0 | 0 | 0 | 0 | 0 | 0 | 0 | 0 | 0 | 0 | 0 | 0 | 0
| Marktinkomsten | Euro |  | 0 | 0 | 0 | 0 | 0 | 0 | 0 | 0 | 0 | 0 | 0 | 0 | 0 | 0 | 0 | 0 | 0 | 0 | 0 | 0 | 0 | 0 | 0 | 0 | 0 | 0 | 0 | 0 | 0 | 0 | 0 | 0 | 0 | 0 | 0 | 0 | 0 | 0 | 0 | 0
| Inkomen totaal (nominaal) | Euro |  | 0 | 0 | 0 | 0 | 0 | 0 | 0 | 0 | 0 | 0 | 0 | 0 | 0 | 0 | 0 | 0 | 0 | 0 | 0 | 0 | 0 | 0 | 0 | 0 | 0 | 0 | 0 | 0 | 0 | 0 | 0 | 0 | 0 | 0 | 0 | 0 | 0 | 0 | 0 | 0
| Kosten totaal (nominaal) | Euro |  | -2802750 | -2858805 | -2915981.1 | -2974300.722 | -3033786.7364 | -3094462.4712 | -3156351.7206 | -3219478.755 | -3283868.3301 | -3349545.6967 | -3416536.6106 | -3484867.3429 | -3554564.6897 | -3625655.9835 | -3698169.1032 | 0 | 0 | 0 | 0 | 0 | 0 | 0 | 0 | 0 | 0 | 0 | 0 | 0 | 0 | 0 | 0 | 0 | 0 | 0 | 0 | 0 | 0 | 0 | 0 | 0
| Bruto inkomen (nominaal) | Euro |  | -2802750 | -2858805 | -2915981.1 | -2974300.722 | -3033786.7364 | -3094462.4712 | -3156351.7206 | -3219478.755 | -3283868.3301 | -3349545.6967 | -3416536.6106 | -3484867.3429 | -3554564.6897 | -3625655.9835 | -3698169.1032 | 0 | 0 | 0 | 0 | 0 | 0 | 0 | 0 | 0 | 0 | 0 | 0 | 0 | 0 | 0 | 0 | 0 | 0 | 0 | 0 | 0 | 0 | 0 | 0 | 0
| Afschrijving | Euro |  | -5100000 | -5100000 | -5100000 | -5100000 | -5100000 | -5100000 | -5100000 | -5100000 | -5100000 | -5100000 | -5100000 | -5100000 | -5100000 | -5100000 | -5100000 | 0 | 0 | 0 | 0 | 0 | 0 | 0 | 0 | 0 | 0 | 0 | 0 | 0 | 0 | 0 | 0 | 0 | 0 | 0 | 0 | 0 | 0 | 0 | 0 | 0
| Rente | Euro |  | -3366000 | -3215790.2385 | -3057318.94 | -2890131.7202 | -2713749.2033 | -2527665.6479 | -2331347.497 | -2124231.8478 | -1905724.8379 | -1675199.9425 | -1431996.1778 | -1175416.206 | -904724.3358 | -619144.4127 | -317857.5939 | 0 | 0 | 0 | 0 | 0 | 0 | 0 | 0 | 0 | 0 | 0 | 0 | 0 | 0 | 0 | 0 | 0 | 0 | 0 | 0 | 0 | 0 | 0 | 0 | 0
| Aflossing | Euro |  | -2731086.5734 | -2881296.335 | -3039767.6334 | -3206954.8532 | -3383337.3701 | -3569420.9255 | -3765739.0764 | -3972854.7256 | -4191361.7355 | -4421886.631 | -4665090.3957 | -4921670.3674 | -5192362.2376 | -5477942.1607 | -5779228.9795 | 0 | 0 | 0 | 0 | 0 | 0 | 0 | 0 | 0 | 0 | 0 | 0 | 0 | 0 | 0 | 0 | 0 | 0 | 0 | 0 | 0 | 0 | 0 | 0 | 0
| Totale lasten lening | Euro |  | -6097086.5734 | -6097086.5734 | -6097086.5734 | -6097086.5734 | -6097086.5734 | -6097086.5734 | -6097086.5734 | -6097086.5734 | -6097086.5734 | -6097086.5734 | -6097086.5734 | -6097086.5734 | -6097086.5734 | -6097086.5734 | -6097086.5734 | 0 | 0 | 0 | 0 | 0 | 0 | 0 | 0 | 0 | 0 | 0 | 0 | 0 | 0 | 0 | 0 | 0 | 0 | 0 | 0 | 0 | 0 | 0 | 0 | 0
| Belastbaar inkomen | Euro |  | -11268750 | -11174595.2385 | -11073300.04 | -10964432.4422 | -10847535.9397 | -10722128.1191 | -10587699.2176 | -10443710.6028 | -10289593.168 | -10124745.6392 | -9948532.7884 | -9760283.5488 | -9559289.0255 | -9344800.3962 | -9116026.697 | 0 | 0 | 0 | 0 | 0 | 0 | 0 | 0 | 0 | 0 | 0 | 0 | 0 | 0 | 0 | 0 | 0 | 0 | 0 | 0 | 0 | 0 | 0 | 0 | 0
| Belasting bedrag | Euro |  | 2817187.5 | 2793648.8096 | 2768325.01 | 2741108.1106 | 2711883.9849 | 2680532.0298 | 2646924.8044 | 2610927.6507 | 2572398.292 | 2531186.4098 | 2487133.1971 | 2440070.8872 | 2389822.2564 | 2336200.0991 | 2279006.6743 | 0 | 0 | 0 | 0 | 0 | 0 | 0 | 0 | 0 | 0 | 0 | 0 | 0 | 0 | 0 | 0 | 0 | 0 | 0 | 0 | 0 | 0 | 0 | 0 | 0
| Netto inkomen na belasting | Euro |  | -6082649.0734 | -6162242.7638 | -6244742.6634 | -6330279.1849 | -6418989.3249 | -6511017.0148 | -6606513.4896 | -6705637.6777 | -6808556.6115 | -6915445.8603 | -7026489.987 | -7141883.0291 | -7261829.0068 | -7386542.4579 | -7516249.0023 | 0 | 0 | 0 | 0 | 0 | 0 | 0 | 0 | 0 | 0 | 0 | 0 | 0 | 0 | 0 | 0 | 0 | 0 | 0 | 0 | 0 | 0 | 0 | 0 | 0
| Subsidiebasis: energieproductie | GJ |  | 513000 | 513000 | 513000 | 513000 | 513000 | 513000 | 513000 | 513000 | 513000 | 513000 | 513000 | 513000 | 513000 | 513000 | 513000 | 0 | 0 | 0 | 0 | 0 | 0 | 0 | 0 | 0 | 0 | 0 | 0 | 0 | 0 | 0 | 0 | 0 | 0 | 0 | 0 | 0 | 0 | 0 | 0 | 0
| Verdisconteerde inkomsten | euro | 0: -37994021.2091
| Verdisconteerde energieafzet | GJ | 0: 2249775.6454
| Totale investering | Euro | 0: 76500000
| Projectrente |  | 0: 6.3%
| Investering in aanmerking voor EIA | Euro | 0: 30000000
| Energie Investerings Aftrek | Euro | 0: 0
| NCW(EIA) | Euro | 0: 0
| Aandeel lening | Euro | 0: 61200000
| Aandeel equity | Euro | 0: 15300000
| Warmtekrachtverhouding | E:W | 0: 0
| Samengesteld aantal vollasturen | uur/jaar | 0: 2850

## 14
Berekening basisbedragen: SDE+ 2015
Wind op dijk, 7,0-7,5 m/s
| BASISBEDRAG | Waarde | Eenheid
| Elektriciteit, warmte of groen gas | 0.094287 | Euro/kWh
| INPUTVARIABELEN | Waarde | Eenheid
| Inputvermogen | 50000 | kWth_input
| Thermisch vermogen (output) |  | kWth_output
| Elektrisch vermogen | 50000 | kWe
| Unit grootte (ruw biogas) |  | Nm3/h ruw biogas
| Unit grootte (groen gas) | 0 | Nm3/h groen gas
| Vollasturen elektriciteitslevering | 2620 | uur/jaar
| Vollasturen warmtelevering |  | uur/jaar
| Vollasturen groengaslevering |  | uur/jaar
| Economische levensduur | 15 | jaar
| Max. elektrisch rendement | 100%
| Elektrisch rendement | 100%
| Thermisch rendement, netto | 0%
| Elektriciteitsderving bij warmtelevering |  | elektriciteit : warmte
Methaangehalte ruw biogas
Deel van het gas voor warmte-opwekking
Efficientie gaszuivering
Correctie methaan naar invoedbaar gas
| Investeringskosten |  | Euro/kWth_input
Euro/kWth_output
|  | 1530 | Euro/kWe
Euro/(Nm3/uur ruw biogas input)
Euro/(Nm3/uur ruw biogas output)
| Totale investeringskosten | 76.5 | Euro (miljoen)
| Vaste O&M-kosten |  | Euro/kWth_input
Euro/kWth_output
|  | 15.3 | Euro/kWe
Euro/(Nm3/uur ruw biogas input)
Euro/(Nm3/uur ruw biogas output)
| Totale jaarlijkse vaste O&M-kosten | 765 | Euro (duizend)
| Variabele O&M-kosten (elektriciteit) | 0.0143 | Euro/kWhe
| Variabele O&M-kosten (warmte) |  | Euro/GJ_output
| Variabele O&M-kosten (groen gas) |  | Euro/Nm3 groen gas
| Elektriciteitsvraag groengasinstallatie |  | kWh/Nm3 ruw biogas (output)
| Kosten elektriciteit |  | Euro/kWh
| Elektriciteitsverbruik groengasinstallatie | 0 | kWh/jaar
| Energie-inhoud brandstof |  | GJ/ton
| Brandstofprijs |  | Euro/ton
| Brandstofprijsopslag |  | Euro/ton
| Marktprijs elektriciteit (reëel) |  | Euro/kWh
| Marktprijs warmte (reëel) |  | Euro/GJ
| Marktprijs biogas of groen gas (reëel) |  | Euro/Nm3
| Basisbedrag elektriciteit (nominaal) |  | Euro/kWh
| Basisbedrag warmte (nominaal) |  | Euro/GJ
| Basisbedrag biogas of groen gas (nominaal) |  | Euro/Nm3
Warmtekrachtverhouding in SDE-beschikking
| Vollasturenmaximum SDE elektriciteit |  | uur/jaar
| Vollasturenmaximum SDE warmte |  | uur/jaar
| Vollasturenmaximum SDE biogas of groen gas |  | uur/jaar
| EIA van toepassing? | nee
| EIA | 44%
| EIA max | 51920000 | Euro
| EIA max | 600 | Euro/kWe
| Gedeelte van de investering in aanmerking EIA | 85%
| Gedeelte van de investering met EIA | 39.22%
| Inflatie | 2%
| Rente lening | 5.5%
| Vereiste return on equity | 15%
| Equity share in investering incl. EIA effect | 20%
| Debt share in investering incl. EIA effect | 80%
| Vennootschapsbelasting | 25%
| Contractkosten elektriciteit | 0.29 | Eurocent/kWh
| Contractkosten WKK of warmte |  | Euro/GJ
| Contractkosten groen gas |  | Euro/Nm3 groen gas
| Termijn lening | 15 | Jaar
| Afschrijvingstermijn | 15 | Jaar
| Beleidsperiode | 15 | Jaar
| PRODUCTIEKOSTEN | Waarde | Eenheid
| Elektriciteit | 9.1387 | Eurocent/kWh
| WKK en warmte | 25.3853 | Euro/GJ
| Groen gas | 80.3444 | Eurocent/Nm3 groen gas
Tabel: Nominale kasstroom (positieve bedragen = gunstig voor de producent)
| Positieve bedragen = gunstig voor de producent | Jaar | 0 | 1 | 2 | 3 | 4 | 5 | 6 | 7 | 8 | 9 | 10 | 11 | 12 | 13 | 14 | 15 | 16 | 17 | 18 | 19 | 20 | 21 | 22 | 23 | 24 | 25 | 26 | 27 | 28 | 29 | 30 | 31 | 32 | 33 | 34 | 35 | 36 | 37 | 38 | 39 | 40
|  | Inflator |  | 1 | 1.02 | 1.0404 | 1.0612 | 1.0824 | 1.1041 | 1.1262 | 1.1487 | 1.1717 | 1.1951 | 1.219 | 1.2434 | 1.2682 | 1.2936 | 1.3195 | 1.3459 | 1.3728 | 1.4002 | 1.4282 | 1.4568 | 1.4859 | 1.5157 | 1.546 | 1.5769 | 1.6084 | 1.6406 | 1.6734 | 1.7069 | 1.741 | 1.7758 | 1.8114 | 1.8476 | 1.8845 | 1.9222 | 1.9607 | 1.9999 | 2.0399 | 2.0807 | 2.1223 | 2.1647
| Investering | Euro | 0: -76500000
| Productie elektriciteit | kWh |  | 131000000 | 131000000 | 131000000 | 131000000 | 131000000 | 131000000 | 131000000 | 131000000 | 131000000 | 131000000 | 131000000 | 131000000 | 131000000 | 131000000 | 131000000 | 0 | 0 | 0 | 0 | 0 | 0 | 0 | 0 | 0 | 0 | 0 | 0 | 0 | 0 | 0 | 0 | 0 | 0 | 0 | 0 | 0 | 0 | 0 | 0 | 0
| Intern gebruik elektriciteit | kWh
| Productie warmte | GJ |  | 0 | 0 | 0 | 0 | 0 | 0 | 0 | 0 | 0 | 0 | 0 | 0 | 0 | 0 | 0 | 0 | 0 | 0 | 0 | 0 | 0 | 0 | 0 | 0 | 0 | 0 | 0 | 0 | 0 | 0 | 0 | 0 | 0 | 0 | 0 | 0 | 0 | 0 | 0 | 0
| Intern gebruik warmte | GJ
| Productie biogas | Nm3 |  | 0 | 0 | 0 | 0 | 0 | 0 | 0 | 0 | 0 | 0 | 0 | 0 | 0 | 0 | 0 | 0 | 0 | 0 | 0 | 0 | 0 | 0 | 0 | 0 | 0 | 0 | 0 | 0 | 0 | 0 | 0 | 0 | 0 | 0 | 0 | 0 | 0 | 0 | 0 | 0
| Intern gebruik biogas | Nm3
| Productie groen gas | Nm3 |  | 0 | 0 | 0 | 0 | 0 | 0 | 0 | 0 | 0 | 0 | 0 | 0 | 0 | 0 | 0 | 0 | 0 | 0 | 0 | 0 | 0 | 0 | 0 | 0 | 0 | 0 | 0 | 0 | 0 | 0 | 0 | 0 | 0 | 0 | 0 | 0 | 0 | 0 | 0 | 0
| Intern gebruik groen gas | Nm3
| Afzet elektriciteit | GJ |  | 471600 | 471600 | 471600 | 471600 | 471600 | 471600 | 471600 | 471600 | 471600 | 471600 | 471600 | 471600 | 471600 | 471600 | 471600 | 0 | 0 | 0 | 0 | 0 | 0 | 0 | 0 | 0 | 0 | 0 | 0 | 0 | 0 | 0 | 0 | 0 | 0 | 0 | 0 | 0 | 0 | 0 | 0 | 0
| Afzet warmte | GJ |  | 0 | 0 | 0 | 0 | 0 | 0 | 0 | 0 | 0 | 0 | 0 | 0 | 0 | 0 | 0 | 0 | 0 | 0 | 0 | 0 | 0 | 0 | 0 | 0 | 0 | 0 | 0 | 0 | 0 | 0 | 0 | 0 | 0 | 0 | 0 | 0 | 0 | 0 | 0 | 0
| Afzet biogas of groen gas | GJ |  | 0 | 0 | 0 | 0 | 0 | 0 | 0 | 0 | 0 | 0 | 0 | 0 | 0 | 0 | 0 | 0 | 0 | 0 | 0 | 0 | 0 | 0 | 0 | 0 | 0 | 0 | 0 | 0 | 0 | 0 | 0 | 0 | 0 | 0 | 0 | 0 | 0 | 0 | 0 | 0
| Afzet duurzame energie | GJ |  | 471600 | 471600 | 471600 | 471600 | 471600 | 471600 | 471600 | 471600 | 471600 | 471600 | 471600 | 471600 | 471600 | 471600 | 471600 | 0 | 0 | 0 | 0 | 0 | 0 | 0 | 0 | 0 | 0 | 0 | 0 | 0 | 0 | 0 | 0 | 0 | 0 | 0 | 0 | 0 | 0 | 0 | 0 | 0
| Operationele kosten | Euro |  | -2638300 | -2691066 | -2744887.32 | -2799785.0664 | -2855780.7677 | -2912896.3831 | -2971154.3107 | -3030577.397 | -3091188.9449 | -3153012.7238 | -3216072.9783 | -3280394.4378 | -3346002.3266 | -3412922.3731 | -3481180.8206 | 0 | 0 | 0 | 0 | 0 | 0 | 0 | 0 | 0 | 0 | 0 | 0 | 0 | 0 | 0 | 0 | 0 | 0 | 0 | 0 | 0 | 0 | 0 | 0 | 0
| Brandstofkosten | Euro |  | 0 | 0 | 0 | 0 | 0 | 0 | 0 | 0 | 0 | 0 | 0 | 0 | 0 | 0 | 0 | 0 | 0 | 0 | 0 | 0 | 0 | 0 | 0 | 0 | 0 | 0 | 0 | 0 | 0 | 0 | 0 | 0 | 0 | 0 | 0 | 0 | 0 | 0 | 0 | 0
| Marktwaarde elektriciteit | Euro/GJ |  | 0 | 0 | 0 | 0 | 0 | 0 | 0 | 0 | 0 | 0 | 0 | 0 | 0 | 0 | 0 | 0 | 0 | 0 | 0 | 0 | 0 | 0 | 0 | 0 | 0 | 0 | 0 | 0 | 0 | 0 | 0 | 0 | 0 | 0 | 0 | 0 | 0 | 0 | 0 | 0
| Marktwaarde warmte | Euro/GJ |  | 0 | 0 | 0 | 0 | 0 | 0 | 0 | 0 | 0 | 0 | 0 | 0 | 0 | 0 | 0 | 0 | 0 | 0 | 0 | 0 | 0 | 0 | 0 | 0 | 0 | 0 | 0 | 0 | 0 | 0 | 0 | 0 | 0 | 0 | 0 | 0 | 0 | 0 | 0 | 0
| Marktwaarde biogas of groen gas | Euro/GJ |  | 0 | 0 | 0 | 0 | 0 | 0 | 0 | 0 | 0 | 0 | 0 | 0 | 0 | 0 | 0 | 0 | 0 | 0 | 0 | 0 | 0 | 0 | 0 | 0 | 0 | 0 | 0 | 0 | 0 | 0 | 0 | 0 | 0 | 0 | 0 | 0 | 0 | 0 | 0 | 0
| Correctiebedrag | Euro/GJ |  | 0 | 0 | 0 | 0 | 0 | 0 | 0 | 0 | 0 | 0 | 0 | 0 | 0 | 0 | 0 | 0 | 0 | 0 | 0 | 0 | 0 | 0 | 0 | 0 | 0 | 0 | 0 | 0 | 0 | 0 | 0 | 0 | 0 | 0 | 0 | 0 | 0 | 0 | 0 | 0
| Beschikkingsmaximum | GJ |  | 471600 | 471600 | 471600 | 471600 | 471600 | 471600 | 471600 | 471600 | 471600 | 471600 | 471600 | 471600 | 471600 | 471600 | 471600 | 471600 | 471600 | 471600 | 471600 | 471600 | 471600 | 471600 | 471600 | 471600 | 471600 | 471600 | 471600 | 471600 | 471600 | 471600 | 471600 | 471600 | 471600 | 471600 | 471600 | 471600 | 471600 | 471600 | 471600 | 471600
| SDE-vergoeding | Euro |  | 0 | 0 | 0 | 0 | 0 | 0 | 0 | 0 | 0 | 0 | 0 | 0 | 0 | 0 | 0 | 0 | 0 | 0 | 0 | 0 | 0 | 0 | 0 | 0 | 0 | 0 | 0 | 0 | 0 | 0 | 0 | 0 | 0 | 0 | 0 | 0 | 0 | 0 | 0 | 0
| Marktinkomsten | Euro |  | 0 | 0 | 0 | 0 | 0 | 0 | 0 | 0 | 0 | 0 | 0 | 0 | 0 | 0 | 0 | 0 | 0 | 0 | 0 | 0 | 0 | 0 | 0 | 0 | 0 | 0 | 0 | 0 | 0 | 0 | 0 | 0 | 0 | 0 | 0 | 0 | 0 | 0 | 0 | 0
| Inkomen totaal (nominaal) | Euro |  | 0 | 0 | 0 | 0 | 0 | 0 | 0 | 0 | 0 | 0 | 0 | 0 | 0 | 0 | 0 | 0 | 0 | 0 | 0 | 0 | 0 | 0 | 0 | 0 | 0 | 0 | 0 | 0 | 0 | 0 | 0 | 0 | 0 | 0 | 0 | 0 | 0 | 0 | 0 | 0
| Kosten totaal (nominaal) | Euro |  | -2638300 | -2691066 | -2744887.32 | -2799785.0664 | -2855780.7677 | -2912896.3831 | -2971154.3107 | -3030577.397 | -3091188.9449 | -3153012.7238 | -3216072.9783 | -3280394.4378 | -3346002.3266 | -3412922.3731 | -3481180.8206 | 0 | 0 | 0 | 0 | 0 | 0 | 0 | 0 | 0 | 0 | 0 | 0 | 0 | 0 | 0 | 0 | 0 | 0 | 0 | 0 | 0 | 0 | 0 | 0 | 0
| Bruto inkomen (nominaal) | Euro |  | -2638300 | -2691066 | -2744887.32 | -2799785.0664 | -2855780.7677 | -2912896.3831 | -2971154.3107 | -3030577.397 | -3091188.9449 | -3153012.7238 | -3216072.9783 | -3280394.4378 | -3346002.3266 | -3412922.3731 | -3481180.8206 | 0 | 0 | 0 | 0 | 0 | 0 | 0 | 0 | 0 | 0 | 0 | 0 | 0 | 0 | 0 | 0 | 0 | 0 | 0 | 0 | 0 | 0 | 0 | 0 | 0
| Afschrijving | Euro |  | -5100000 | -5100000 | -5100000 | -5100000 | -5100000 | -5100000 | -5100000 | -5100000 | -5100000 | -5100000 | -5100000 | -5100000 | -5100000 | -5100000 | -5100000 | 0 | 0 | 0 | 0 | 0 | 0 | 0 | 0 | 0 | 0 | 0 | 0 | 0 | 0 | 0 | 0 | 0 | 0 | 0 | 0 | 0 | 0 | 0 | 0 | 0
| Rente | Euro |  | -3366000 | -3215790.2385 | -3057318.94 | -2890131.7202 | -2713749.2033 | -2527665.6479 | -2331347.497 | -2124231.8478 | -1905724.8379 | -1675199.9425 | -1431996.1778 | -1175416.206 | -904724.3358 | -619144.4127 | -317857.5939 | 0 | 0 | 0 | 0 | 0 | 0 | 0 | 0 | 0 | 0 | 0 | 0 | 0 | 0 | 0 | 0 | 0 | 0 | 0 | 0 | 0 | 0 | 0 | 0 | 0
| Aflossing | Euro |  | -2731086.5734 | -2881296.335 | -3039767.6334 | -3206954.8532 | -3383337.3701 | -3569420.9255 | -3765739.0764 | -3972854.7256 | -4191361.7355 | -4421886.631 | -4665090.3957 | -4921670.3674 | -5192362.2376 | -5477942.1607 | -5779228.9795 | 0 | 0 | 0 | 0 | 0 | 0 | 0 | 0 | 0 | 0 | 0 | 0 | 0 | 0 | 0 | 0 | 0 | 0 | 0 | 0 | 0 | 0 | 0 | 0 | 0
| Totale lasten lening | Euro |  | -6097086.5734 | -6097086.5734 | -6097086.5734 | -6097086.5734 | -6097086.5734 | -6097086.5734 | -6097086.5734 | -6097086.5734 | -6097086.5734 | -6097086.5734 | -6097086.5734 | -6097086.5734 | -6097086.5734 | -6097086.5734 | -6097086.5734 | 0 | 0 | 0 | 0 | 0 | 0 | 0 | 0 | 0 | 0 | 0 | 0 | 0 | 0 | 0 | 0 | 0 | 0 | 0 | 0 | 0 | 0 | 0 | 0 | 0
| Belastbaar inkomen | Euro |  | -11104300 | -11006856.2385 | -10902206.26 | -10789916.7866 | -10669529.971 | -10540562.031 | -10402501.8078 | -10254809.2448 | -10096913.7828 | -9928212.6663 | -9748069.156 | -9555810.6438 | -9350726.6624 | -9132066.7858 | -8899038.4145 | 0 | 0 | 0 | 0 | 0 | 0 | 0 | 0 | 0 | 0 | 0 | 0 | 0 | 0 | 0 | 0 | 0 | 0 | 0 | 0 | 0 | 0 | 0 | 0 | 0
| Belasting bedrag | Euro |  | 2776075 | 2751714.0596 | 2725551.565 | 2697479.1967 | 2667382.4928 | 2635140.5078 | 2600625.4519 | 2563702.3112 | 2524228.4457 | 2482053.1666 | 2437017.289 | 2388952.661 | 2337681.6656 | 2283016.6965 | 2224759.6036 | 0 | 0 | 0 | 0 | 0 | 0 | 0 | 0 | 0 | 0 | 0 | 0 | 0 | 0 | 0 | 0 | 0 | 0 | 0 | 0 | 0 | 0 | 0 | 0 | 0
| Netto inkomen na belasting | Euro |  | -5959311.5734 | -6036438.5138 | -6116422.3284 | -6199392.4432 | -6285484.8484 | -6374842.4487 | -6467615.4322 | -6563961.6592 | -6664047.0726 | -6768046.1306 | -6876142.2627 | -6988528.3503 | -7105407.2344 | -7226992.2501 | -7353507.7904 | 0 | 0 | 0 | 0 | 0 | 0 | 0 | 0 | 0 | 0 | 0 | 0 | 0 | 0 | 0 | 0 | 0 | 0 | 0 | 0 | 0 | 0 | 0 | 0 | 0
| Subsidiebasis: energieproductie | GJ |  | 471600 | 471600 | 471600 | 471600 | 471600 | 471600 | 471600 | 471600 | 471600 | 471600 | 471600 | 471600 | 471600 | 471600 | 471600 | 0 | 0 | 0 | 0 | 0 | 0 | 0 | 0 | 0 | 0 | 0 | 0 | 0 | 0 | 0 | 0 | 0 | 0 | 0 | 0 | 0 | 0 | 0 | 0 | 0
| Verdisconteerde inkomsten | euro | 0: -37202194.2661
| Verdisconteerde energieafzet | GJ | 0: 2068214.8039
| Totale investering | Euro | 0: 76500000
| Projectrente |  | 0: 6.3%
| Investering in aanmerking voor EIA | Euro | 0: 30000000
| Energie Investerings Aftrek | Euro | 0: 0
| NCW(EIA) | Euro | 0: 0
| Aandeel lening | Euro | 0: 61200000
| Aandeel equity | Euro | 0: 15300000
| Warmtekrachtverhouding | E:W | 0: 0
| Samengesteld aantal vollasturen | uur/jaar | 0: 2620

## 15
Berekening basisbedragen: SDE+ 2015
Wind op dijk, < 7,0 m/s
| BASISBEDRAG | Waarde | Eenheid
| Elektriciteit, warmte of groen gas | 0.10713 | Euro/kWh
| INPUTVARIABELEN | Waarde | Eenheid
| Inputvermogen | 50000 | kWth_input
| Thermisch vermogen (output) |  | kWth_output
| Elektrisch vermogen | 50000 | kWe
| Unit grootte (ruw biogas) |  | Nm3/h ruw biogas
| Unit grootte (groen gas) | 0 | Nm3/h groen gas
| Vollasturen elektriciteitslevering | 2240 | uur/jaar
| Vollasturen warmtelevering |  | uur/jaar
| Vollasturen groengaslevering |  | uur/jaar
| Economische levensduur | 15 | jaar
| Max. elektrisch rendement | 100%
| Elektrisch rendement | 100%
| Thermisch rendement, netto | 0%
| Elektriciteitsderving bij warmtelevering |  | elektriciteit : warmte
Methaangehalte ruw biogas
Deel van het gas voor warmte-opwekking
Efficientie gaszuivering
Correctie methaan naar invoedbaar gas
| Investeringskosten |  | Euro/kWth_input
Euro/kWth_output
|  | 1530 | Euro/kWe
Euro/(Nm3/uur ruw biogas input)
Euro/(Nm3/uur ruw biogas output)
| Totale investeringskosten | 76.5 | Euro (miljoen)
| Vaste O&M-kosten |  | Euro/kWth_input
Euro/kWth_output
|  | 15.3 | Euro/kWe
Euro/(Nm3/uur ruw biogas input)
Euro/(Nm3/uur ruw biogas output)
| Totale jaarlijkse vaste O&M-kosten | 765 | Euro (duizend)
| Variabele O&M-kosten (elektriciteit) | 0.0143 | Euro/kWhe
| Variabele O&M-kosten (warmte) |  | Euro/GJ_output
| Variabele O&M-kosten (groen gas) |  | Euro/Nm3 groen gas
| Elektriciteitsvraag groengasinstallatie |  | kWh/Nm3 ruw biogas (output)
| Kosten elektriciteit |  | Euro/kWh
| Elektriciteitsverbruik groengasinstallatie | 0 | kWh/jaar
| Energie-inhoud brandstof |  | GJ/ton
| Brandstofprijs |  | Euro/ton
| Brandstofprijsopslag |  | Euro/ton
| Marktprijs elektriciteit (reëel) |  | Euro/kWh
| Marktprijs warmte (reëel) |  | Euro/GJ
| Marktprijs biogas of groen gas (reëel) |  | Euro/Nm3
| Basisbedrag elektriciteit (nominaal) |  | Euro/kWh
| Basisbedrag warmte (nominaal) |  | Euro/GJ
| Basisbedrag biogas of groen gas (nominaal) |  | Euro/Nm3
Warmtekrachtverhouding in SDE-beschikking
| Vollasturenmaximum SDE elektriciteit |  | uur/jaar
| Vollasturenmaximum SDE warmte |  | uur/jaar
| Vollasturenmaximum SDE biogas of groen gas |  | uur/jaar
| EIA van toepassing? | nee
| EIA | 44%
| EIA max | 51920000 | Euro
| EIA max | 600 | Euro/kWe
| Gedeelte van de investering in aanmerking EIA | 85%
| Gedeelte van de investering met EIA | 39.22%
| Inflatie | 2%
| Rente lening | 5.5%
| Vereiste return on equity | 15%
| Equity share in investering incl. EIA effect | 20%
| Debt share in investering incl. EIA effect | 80%
| Vennootschapsbelasting | 25%
| Contractkosten elektriciteit | 0.29 | Eurocent/kWh
| Contractkosten WKK of warmte |  | Euro/GJ
| Contractkosten groen gas |  | Euro/Nm3 groen gas
| Termijn lening | 15 | Jaar
| Afschrijvingstermijn | 15 | Jaar
| Beleidsperiode | 15 | Jaar
| PRODUCTIEKOSTEN | Waarde | Eenheid
| Elektriciteit | 10.4227 | Eurocent/kWh
| WKK en warmte | 28.9519 | Euro/GJ
| Groen gas | 91.6326 | Eurocent/Nm3 groen gas
Tabel: Nominale kasstroom (positieve bedragen = gunstig voor de producent)
| Positieve bedragen = gunstig voor de producent | Jaar | 0 | 1 | 2 | 3 | 4 | 5 | 6 | 7 | 8 | 9 | 10 | 11 | 12 | 13 | 14 | 15 | 16 | 17 | 18 | 19 | 20 | 21 | 22 | 23 | 24 | 25 | 26 | 27 | 28 | 29 | 30 | 31 | 32 | 33 | 34 | 35 | 36 | 37 | 38 | 39 | 40
|  | Inflator |  | 1 | 1.02 | 1.0404 | 1.0612 | 1.0824 | 1.1041 | 1.1262 | 1.1487 | 1.1717 | 1.1951 | 1.219 | 1.2434 | 1.2682 | 1.2936 | 1.3195 | 1.3459 | 1.3728 | 1.4002 | 1.4282 | 1.4568 | 1.4859 | 1.5157 | 1.546 | 1.5769 | 1.6084 | 1.6406 | 1.6734 | 1.7069 | 1.741 | 1.7758 | 1.8114 | 1.8476 | 1.8845 | 1.9222 | 1.9607 | 1.9999 | 2.0399 | 2.0807 | 2.1223 | 2.1647
| Investering | Euro | 0: -76500000
| Productie elektriciteit | kWh |  | 112000000 | 112000000 | 112000000 | 112000000 | 112000000 | 112000000 | 112000000 | 112000000 | 112000000 | 112000000 | 112000000 | 112000000 | 112000000 | 112000000 | 112000000 | 0 | 0 | 0 | 0 | 0 | 0 | 0 | 0 | 0 | 0 | 0 | 0 | 0 | 0 | 0 | 0 | 0 | 0 | 0 | 0 | 0 | 0 | 0 | 0 | 0
| Intern gebruik elektriciteit | kWh
| Productie warmte | GJ |  | 0 | 0 | 0 | 0 | 0 | 0 | 0 | 0 | 0 | 0 | 0 | 0 | 0 | 0 | 0 | 0 | 0 | 0 | 0 | 0 | 0 | 0 | 0 | 0 | 0 | 0 | 0 | 0 | 0 | 0 | 0 | 0 | 0 | 0 | 0 | 0 | 0 | 0 | 0 | 0
| Intern gebruik warmte | GJ
| Productie biogas | Nm3 |  | 0 | 0 | 0 | 0 | 0 | 0 | 0 | 0 | 0 | 0 | 0 | 0 | 0 | 0 | 0 | 0 | 0 | 0 | 0 | 0 | 0 | 0 | 0 | 0 | 0 | 0 | 0 | 0 | 0 | 0 | 0 | 0 | 0 | 0 | 0 | 0 | 0 | 0 | 0 | 0
| Intern gebruik biogas | Nm3
| Productie groen gas | Nm3 |  | 0 | 0 | 0 | 0 | 0 | 0 | 0 | 0 | 0 | 0 | 0 | 0 | 0 | 0 | 0 | 0 | 0 | 0 | 0 | 0 | 0 | 0 | 0 | 0 | 0 | 0 | 0 | 0 | 0 | 0 | 0 | 0 | 0 | 0 | 0 | 0 | 0 | 0 | 0 | 0
| Intern gebruik groen gas | Nm3
| Afzet elektriciteit | GJ |  | 403200 | 403200 | 403200 | 403200 | 403200 | 403200 | 403200 | 403200 | 403200 | 403200 | 403200 | 403200 | 403200 | 403200 | 403200 | 0 | 0 | 0 | 0 | 0 | 0 | 0 | 0 | 0 | 0 | 0 | 0 | 0 | 0 | 0 | 0 | 0 | 0 | 0 | 0 | 0 | 0 | 0 | 0 | 0
| Afzet warmte | GJ |  | 0 | 0 | 0 | 0 | 0 | 0 | 0 | 0 | 0 | 0 | 0 | 0 | 0 | 0 | 0 | 0 | 0 | 0 | 0 | 0 | 0 | 0 | 0 | 0 | 0 | 0 | 0 | 0 | 0 | 0 | 0 | 0 | 0 | 0 | 0 | 0 | 0 | 0 | 0 | 0
| Afzet biogas of groen gas | GJ |  | 0 | 0 | 0 | 0 | 0 | 0 | 0 | 0 | 0 | 0 | 0 | 0 | 0 | 0 | 0 | 0 | 0 | 0 | 0 | 0 | 0 | 0 | 0 | 0 | 0 | 0 | 0 | 0 | 0 | 0 | 0 | 0 | 0 | 0 | 0 | 0 | 0 | 0 | 0 | 0
| Afzet duurzame energie | GJ |  | 403200 | 403200 | 403200 | 403200 | 403200 | 403200 | 403200 | 403200 | 403200 | 403200 | 403200 | 403200 | 403200 | 403200 | 403200 | 0 | 0 | 0 | 0 | 0 | 0 | 0 | 0 | 0 | 0 | 0 | 0 | 0 | 0 | 0 | 0 | 0 | 0 | 0 | 0 | 0 | 0 | 0 | 0 | 0
| Operationele kosten | Euro |  | -2366600 | -2413932 | -2462210.64 | -2511454.8528 | -2561683.9499 | -2612917.6289 | -2665175.9814 | -2718479.5011 | -2772849.0911 | -2828306.0729 | -2884872.1944 | -2942569.6382 | -3001421.031 | -3061449.4516 | -3122678.4407 | 0 | 0 | 0 | 0 | 0 | 0 | 0 | 0 | 0 | 0 | 0 | 0 | 0 | 0 | 0 | 0 | 0 | 0 | 0 | 0 | 0 | 0 | 0 | 0 | 0
| Brandstofkosten | Euro |  | 0 | 0 | 0 | 0 | 0 | 0 | 0 | 0 | 0 | 0 | 0 | 0 | 0 | 0 | 0 | 0 | 0 | 0 | 0 | 0 | 0 | 0 | 0 | 0 | 0 | 0 | 0 | 0 | 0 | 0 | 0 | 0 | 0 | 0 | 0 | 0 | 0 | 0 | 0 | 0
| Marktwaarde elektriciteit | Euro/GJ |  | 0 | 0 | 0 | 0 | 0 | 0 | 0 | 0 | 0 | 0 | 0 | 0 | 0 | 0 | 0 | 0 | 0 | 0 | 0 | 0 | 0 | 0 | 0 | 0 | 0 | 0 | 0 | 0 | 0 | 0 | 0 | 0 | 0 | 0 | 0 | 0 | 0 | 0 | 0 | 0
| Marktwaarde warmte | Euro/GJ |  | 0 | 0 | 0 | 0 | 0 | 0 | 0 | 0 | 0 | 0 | 0 | 0 | 0 | 0 | 0 | 0 | 0 | 0 | 0 | 0 | 0 | 0 | 0 | 0 | 0 | 0 | 0 | 0 | 0 | 0 | 0 | 0 | 0 | 0 | 0 | 0 | 0 | 0 | 0 | 0
| Marktwaarde biogas of groen gas | Euro/GJ |  | 0 | 0 | 0 | 0 | 0 | 0 | 0 | 0 | 0 | 0 | 0 | 0 | 0 | 0 | 0 | 0 | 0 | 0 | 0 | 0 | 0 | 0 | 0 | 0 | 0 | 0 | 0 | 0 | 0 | 0 | 0 | 0 | 0 | 0 | 0 | 0 | 0 | 0 | 0 | 0
| Correctiebedrag | Euro/GJ |  | 0 | 0 | 0 | 0 | 0 | 0 | 0 | 0 | 0 | 0 | 0 | 0 | 0 | 0 | 0 | 0 | 0 | 0 | 0 | 0 | 0 | 0 | 0 | 0 | 0 | 0 | 0 | 0 | 0 | 0 | 0 | 0 | 0 | 0 | 0 | 0 | 0 | 0 | 0 | 0
| Beschikkingsmaximum | GJ |  | 403200 | 403200 | 403200 | 403200 | 403200 | 403200 | 403200 | 403200 | 403200 | 403200 | 403200 | 403200 | 403200 | 403200 | 403200 | 403200 | 403200 | 403200 | 403200 | 403200 | 403200 | 403200 | 403200 | 403200 | 403200 | 403200 | 403200 | 403200 | 403200 | 403200 | 403200 | 403200 | 403200 | 403200 | 403200 | 403200 | 403200 | 403200 | 403200 | 403200
| SDE-vergoeding | Euro |  | 0 | 0 | 0 | 0 | 0 | 0 | 0 | 0 | 0 | 0 | 0 | 0 | 0 | 0 | 0 | 0 | 0 | 0 | 0 | 0 | 0 | 0 | 0 | 0 | 0 | 0 | 0 | 0 | 0 | 0 | 0 | 0 | 0 | 0 | 0 | 0 | 0 | 0 | 0 | 0
| Marktinkomsten | Euro |  | 0 | 0 | 0 | 0 | 0 | 0 | 0 | 0 | 0 | 0 | 0 | 0 | 0 | 0 | 0 | 0 | 0 | 0 | 0 | 0 | 0 | 0 | 0 | 0 | 0 | 0 | 0 | 0 | 0 | 0 | 0 | 0 | 0 | 0 | 0 | 0 | 0 | 0 | 0 | 0
| Inkomen totaal (nominaal) | Euro |  | 0 | 0 | 0 | 0 | 0 | 0 | 0 | 0 | 0 | 0 | 0 | 0 | 0 | 0 | 0 | 0 | 0 | 0 | 0 | 0 | 0 | 0 | 0 | 0 | 0 | 0 | 0 | 0 | 0 | 0 | 0 | 0 | 0 | 0 | 0 | 0 | 0 | 0 | 0 | 0
| Kosten totaal (nominaal) | Euro |  | -2366600 | -2413932 | -2462210.64 | -2511454.8528 | -2561683.9499 | -2612917.6289 | -2665175.9814 | -2718479.5011 | -2772849.0911 | -2828306.0729 | -2884872.1944 | -2942569.6382 | -3001421.031 | -3061449.4516 | -3122678.4407 | 0 | 0 | 0 | 0 | 0 | 0 | 0 | 0 | 0 | 0 | 0 | 0 | 0 | 0 | 0 | 0 | 0 | 0 | 0 | 0 | 0 | 0 | 0 | 0 | 0
| Bruto inkomen (nominaal) | Euro |  | -2366600 | -2413932 | -2462210.64 | -2511454.8528 | -2561683.9499 | -2612917.6289 | -2665175.9814 | -2718479.5011 | -2772849.0911 | -2828306.0729 | -2884872.1944 | -2942569.6382 | -3001421.031 | -3061449.4516 | -3122678.4407 | 0 | 0 | 0 | 0 | 0 | 0 | 0 | 0 | 0 | 0 | 0 | 0 | 0 | 0 | 0 | 0 | 0 | 0 | 0 | 0 | 0 | 0 | 0 | 0 | 0
| Afschrijving | Euro |  | -5100000 | -5100000 | -5100000 | -5100000 | -5100000 | -5100000 | -5100000 | -5100000 | -5100000 | -5100000 | -5100000 | -5100000 | -5100000 | -5100000 | -5100000 | 0 | 0 | 0 | 0 | 0 | 0 | 0 | 0 | 0 | 0 | 0 | 0 | 0 | 0 | 0 | 0 | 0 | 0 | 0 | 0 | 0 | 0 | 0 | 0 | 0
| Rente | Euro |  | -3366000 | -3215790.2385 | -3057318.94 | -2890131.7202 | -2713749.2033 | -2527665.6479 | -2331347.497 | -2124231.8478 | -1905724.8379 | -1675199.9425 | -1431996.1778 | -1175416.206 | -904724.3358 | -619144.4127 | -317857.5939 | 0 | 0 | 0 | 0 | 0 | 0 | 0 | 0 | 0 | 0 | 0 | 0 | 0 | 0 | 0 | 0 | 0 | 0 | 0 | 0 | 0 | 0 | 0 | 0 | 0
| Aflossing | Euro |  | -2731086.5734 | -2881296.335 | -3039767.6334 | -3206954.8532 | -3383337.3701 | -3569420.9255 | -3765739.0764 | -3972854.7256 | -4191361.7355 | -4421886.631 | -4665090.3957 | -4921670.3674 | -5192362.2376 | -5477942.1607 | -5779228.9795 | 0 | 0 | 0 | 0 | 0 | 0 | 0 | 0 | 0 | 0 | 0 | 0 | 0 | 0 | 0 | 0 | 0 | 0 | 0 | 0 | 0 | 0 | 0 | 0 | 0
| Totale lasten lening | Euro |  | -6097086.5734 | -6097086.5734 | -6097086.5734 | -6097086.5734 | -6097086.5734 | -6097086.5734 | -6097086.5734 | -6097086.5734 | -6097086.5734 | -6097086.5734 | -6097086.5734 | -6097086.5734 | -6097086.5734 | -6097086.5734 | -6097086.5734 | 0 | 0 | 0 | 0 | 0 | 0 | 0 | 0 | 0 | 0 | 0 | 0 | 0 | 0 | 0 | 0 | 0 | 0 | 0 | 0 | 0 | 0 | 0 | 0 | 0
| Belastbaar inkomen | Euro |  | -10832600 | -10729722.2385 | -10619529.58 | -10501586.573 | -10375433.1531 | -10240583.2768 | -10096523.4784 | -9942711.3489 | -9778573.929 | -9603506.0154 | -9416868.3721 | -9217985.8442 | -9006145.3668 | -8780593.8643 | -8540536.0345 | 0 | 0 | 0 | 0 | 0 | 0 | 0 | 0 | 0 | 0 | 0 | 0 | 0 | 0 | 0 | 0 | 0 | 0 | 0 | 0 | 0 | 0 | 0 | 0 | 0
| Belasting bedrag | Euro |  | 2708150 | 2682430.5596 | 2654882.395 | 2625396.6433 | 2593858.2883 | 2560145.8192 | 2524130.8696 | 2485677.8372 | 2444643.4822 | 2400876.5038 | 2354217.093 | 2304496.4611 | 2251536.3417 | 2195148.4661 | 2135134.0086 | 0 | 0 | 0 | 0 | 0 | 0 | 0 | 0 | 0 | 0 | 0 | 0 | 0 | 0 | 0 | 0 | 0 | 0 | 0 | 0 | 0 | 0 | 0 | 0 | 0
| Netto inkomen na belasting | Euro |  | -5755536.5734 | -5828588.0138 | -5904414.8184 | -5983144.783 | -6064912.235 | -6149858.3831 | -6238131.6852 | -6329888.2373 | -6425292.1822 | -6524516.1425 | -6627741.6747 | -6735159.7506 | -6846971.2627 | -6963387.559 | -7084631.0054 | 0 | 0 | 0 | 0 | 0 | 0 | 0 | 0 | 0 | 0 | 0 | 0 | 0 | 0 | 0 | 0 | 0 | 0 | 0 | 0 | 0 | 0 | 0 | 0 | 0
| Subsidiebasis: energieproductie | GJ |  | 403200 | 403200 | 403200 | 403200 | 403200 | 403200 | 403200 | 403200 | 403200 | 403200 | 403200 | 403200 | 403200 | 403200 | 403200 | 0 | 0 | 0 | 0 | 0 | 0 | 0 | 0 | 0 | 0 | 0 | 0 | 0 | 0 | 0 | 0 | 0 | 0 | 0 | 0 | 0 | 0 | 0 | 0 | 0
| Verdisconteerde inkomsten | euro | 0: -35893958.4472
| Verdisconteerde energieafzet | GJ | 0: 1768244.7178
| Totale investering | Euro | 0: 76500000
| Projectrente |  | 0: 6.3%
| Investering in aanmerking voor EIA | Euro | 0: 30000000
| Energie Investerings Aftrek | Euro | 0: 0
| NCW(EIA) | Euro | 0: 0
| Aandeel lening | Euro | 0: 61200000
| Aandeel equity | Euro | 0: 15300000
| Warmtekrachtverhouding | E:W | 0: 0
| Samengesteld aantal vollasturen | uur/jaar | 0: 2240

## 16
Berekening basisbedragen: SDE+ 2015
Wind in meer, water ≥ 1 km2
| BASISBEDRAG | Waarde | Eenheid
| Elektriciteit, warmte of groen gas | 0.11419 | Euro/kWh
| INPUTVARIABELEN | Waarde | Eenheid
| Inputvermogen | 150000 | kWth_input
| Thermisch vermogen (output) |  | kWth_output
| Elektrisch vermogen | 150000 | kWe
| Unit grootte (ruw biogas) |  | Nm3/h ruw biogas
| Unit grootte (groen gas) | 0 | Nm3/h groen gas
| Vollasturen elektriciteitslevering | 3700 | uur/jaar
| Vollasturen warmtelevering |  | uur/jaar
| Vollasturen groengaslevering |  | uur/jaar
| Economische levensduur | 15 | jaar
| Max. elektrisch rendement | 100%
| Elektrisch rendement | 100%
| Thermisch rendement, netto | 0%
| Elektriciteitsderving bij warmtelevering |  | elektriciteit : warmte
Methaangehalte ruw biogas
Deel van het gas voor warmte-opwekking
Efficientie gaszuivering
Correctie methaan naar invoedbaar gas
| Investeringskosten |  | Euro/kWth_input
Euro/kWth_output
|  | 2600 | Euro/kWe
Euro/(Nm3/uur ruw biogas input)
Euro/(Nm3/uur ruw biogas output)
| Totale investeringskosten | 390 | Euro (miljoen)
| Vaste O&M-kosten |  | Euro/kWth_input
Euro/kWth_output
|  | 15.3 | Euro/kWe
Euro/(Nm3/uur ruw biogas input)
Euro/(Nm3/uur ruw biogas output)
| Totale jaarlijkse vaste O&M-kosten | 2295 | Euro (duizend)
| Variabele O&M-kosten (elektriciteit) | 0.0213 | Euro/kWhe
| Variabele O&M-kosten (warmte) |  | Euro/GJ_output
| Variabele O&M-kosten (groen gas) |  | Euro/Nm3 groen gas
| Elektriciteitsvraag groengasinstallatie |  | kWh/Nm3 ruw biogas (output)
| Kosten elektriciteit |  | Euro/kWh
| Elektriciteitsverbruik groengasinstallatie | 0 | kWh/jaar
| Energie-inhoud brandstof |  | GJ/ton
| Brandstofprijs |  | Euro/ton
| Brandstofprijsopslag |  | Euro/ton
| Marktprijs elektriciteit (reëel) |  | Euro/kWh
| Marktprijs warmte (reëel) |  | Euro/GJ
| Marktprijs biogas of groen gas (reëel) |  | Euro/Nm3
| Basisbedrag elektriciteit (nominaal) |  | Euro/kWh
| Basisbedrag warmte (nominaal) |  | Euro/GJ
| Basisbedrag biogas of groen gas (nominaal) |  | Euro/Nm3
Warmtekrachtverhouding in SDE-beschikking
| Vollasturenmaximum SDE elektriciteit |  | uur/jaar
| Vollasturenmaximum SDE warmte |  | uur/jaar
| Vollasturenmaximum SDE biogas of groen gas |  | uur/jaar
| EIA van toepassing? | nee
| EIA | 44%
| EIA max | 51920000 | Euro
| EIA max |  | Euro/kWe
| Gedeelte van de investering in aanmerking EIA | 100%
| Gedeelte van de investering met EIA | 100%
| Inflatie | 2%
| Rente lening | 5.5%
| Vereiste return on equity | 15%
| Equity share in investering incl. EIA effect | 20%
| Debt share in investering incl. EIA effect | 80%
| Vennootschapsbelasting | 25%
| Contractkosten elektriciteit | 0.29 | Eurocent/kWh
| Contractkosten WKK of warmte |  | Euro/GJ
| Contractkosten groen gas |  | Euro/Nm3 groen gas
| Termijn lening | 15 | Jaar
| Afschrijvingstermijn | 15 | Jaar
| Beleidsperiode | 15 | Jaar
| PRODUCTIEKOSTEN | Waarde | Eenheid
| Elektriciteit | 11.1286 | Eurocent/kWh
| WKK en warmte | 30.9128 | Euro/GJ
| Groen gas | 97.839 | Eurocent/Nm3 groen gas
Tabel: Nominale kasstroom (positieve bedragen = gunstig voor de producent)
| Positieve bedragen = gunstig voor de producent | Jaar | 0 | 1 | 2 | 3 | 4 | 5 | 6 | 7 | 8 | 9 | 10 | 11 | 12 | 13 | 14 | 15 | 16 | 17 | 18 | 19 | 20 | 21 | 22 | 23 | 24 | 25 | 26 | 27 | 28 | 29 | 30 | 31 | 32 | 33 | 34 | 35 | 36 | 37 | 38 | 39 | 40
|  | Inflator |  | 1 | 1.02 | 1.0404 | 1.0612 | 1.0824 | 1.1041 | 1.1262 | 1.1487 | 1.1717 | 1.1951 | 1.219 | 1.2434 | 1.2682 | 1.2936 | 1.3195 | 1.3459 | 1.3728 | 1.4002 | 1.4282 | 1.4568 | 1.4859 | 1.5157 | 1.546 | 1.5769 | 1.6084 | 1.6406 | 1.6734 | 1.7069 | 1.741 | 1.7758 | 1.8114 | 1.8476 | 1.8845 | 1.9222 | 1.9607 | 1.9999 | 2.0399 | 2.0807 | 2.1223 | 2.1647
| Investering | Euro | 0: -390000000
| Productie elektriciteit | kWh |  | 555000000 | 555000000 | 555000000 | 555000000 | 555000000 | 555000000 | 555000000 | 555000000 | 555000000 | 555000000 | 555000000 | 555000000 | 555000000 | 555000000 | 555000000 | 0 | 0 | 0 | 0 | 0 | 0 | 0 | 0 | 0 | 0 | 0 | 0 | 0 | 0 | 0 | 0 | 0 | 0 | 0 | 0 | 0 | 0 | 0 | 0 | 0
| Intern gebruik elektriciteit | kWh
| Productie warmte | GJ |  | 0 | 0 | 0 | 0 | 0 | 0 | 0 | 0 | 0 | 0 | 0 | 0 | 0 | 0 | 0 | 0 | 0 | 0 | 0 | 0 | 0 | 0 | 0 | 0 | 0 | 0 | 0 | 0 | 0 | 0 | 0 | 0 | 0 | 0 | 0 | 0 | 0 | 0 | 0 | 0
| Intern gebruik warmte | GJ
| Productie biogas | Nm3 |  | 0 | 0 | 0 | 0 | 0 | 0 | 0 | 0 | 0 | 0 | 0 | 0 | 0 | 0 | 0 | 0 | 0 | 0 | 0 | 0 | 0 | 0 | 0 | 0 | 0 | 0 | 0 | 0 | 0 | 0 | 0 | 0 | 0 | 0 | 0 | 0 | 0 | 0 | 0 | 0
| Intern gebruik biogas | Nm3
| Productie groen gas | Nm3 |  | 0 | 0 | 0 | 0 | 0 | 0 | 0 | 0 | 0 | 0 | 0 | 0 | 0 | 0 | 0 | 0 | 0 | 0 | 0 | 0 | 0 | 0 | 0 | 0 | 0 | 0 | 0 | 0 | 0 | 0 | 0 | 0 | 0 | 0 | 0 | 0 | 0 | 0 | 0 | 0
| Intern gebruik groen gas | Nm3
| Afzet elektriciteit | GJ |  | 1998000 | 1998000 | 1998000 | 1998000 | 1998000 | 1998000 | 1998000 | 1998000 | 1998000 | 1998000 | 1998000 | 1998000 | 1998000 | 1998000 | 1998000 | 0 | 0 | 0 | 0 | 0 | 0 | 0 | 0 | 0 | 0 | 0 | 0 | 0 | 0 | 0 | 0 | 0 | 0 | 0 | 0 | 0 | 0 | 0 | 0 | 0
| Afzet warmte | GJ |  | 0 | 0 | 0 | 0 | 0 | 0 | 0 | 0 | 0 | 0 | 0 | 0 | 0 | 0 | 0 | 0 | 0 | 0 | 0 | 0 | 0 | 0 | 0 | 0 | 0 | 0 | 0 | 0 | 0 | 0 | 0 | 0 | 0 | 0 | 0 | 0 | 0 | 0 | 0 | 0
| Afzet biogas of groen gas | GJ |  | 0 | 0 | 0 | 0 | 0 | 0 | 0 | 0 | 0 | 0 | 0 | 0 | 0 | 0 | 0 | 0 | 0 | 0 | 0 | 0 | 0 | 0 | 0 | 0 | 0 | 0 | 0 | 0 | 0 | 0 | 0 | 0 | 0 | 0 | 0 | 0 | 0 | 0 | 0 | 0
| Afzet duurzame energie | GJ |  | 1998000 | 1998000 | 1998000 | 1998000 | 1998000 | 1998000 | 1998000 | 1998000 | 1998000 | 1998000 | 1998000 | 1998000 | 1998000 | 1998000 | 1998000 | 0 | 0 | 0 | 0 | 0 | 0 | 0 | 0 | 0 | 0 | 0 | 0 | 0 | 0 | 0 | 0 | 0 | 0 | 0 | 0 | 0 | 0 | 0 | 0 | 0
| Operationele kosten | Euro |  | -14116500 | -14398830 | -14686806.6 | -14980542.732 | -15280153.5866 | -15585756.6584 | -15897471.7915 | -16215421.2274 | -16539729.6519 | -16870524.245 | -17207934.7299 | -17552093.4245 | -17903135.2929 | -18261197.9988 | -18626421.9588 | 0 | 0 | 0 | 0 | 0 | 0 | 0 | 0 | 0 | 0 | 0 | 0 | 0 | 0 | 0 | 0 | 0 | 0 | 0 | 0 | 0 | 0 | 0 | 0 | 0
| Brandstofkosten | Euro |  | 0 | 0 | 0 | 0 | 0 | 0 | 0 | 0 | 0 | 0 | 0 | 0 | 0 | 0 | 0 | 0 | 0 | 0 | 0 | 0 | 0 | 0 | 0 | 0 | 0 | 0 | 0 | 0 | 0 | 0 | 0 | 0 | 0 | 0 | 0 | 0 | 0 | 0 | 0 | 0
| Marktwaarde elektriciteit | Euro/GJ |  | 0 | 0 | 0 | 0 | 0 | 0 | 0 | 0 | 0 | 0 | 0 | 0 | 0 | 0 | 0 | 0 | 0 | 0 | 0 | 0 | 0 | 0 | 0 | 0 | 0 | 0 | 0 | 0 | 0 | 0 | 0 | 0 | 0 | 0 | 0 | 0 | 0 | 0 | 0 | 0
| Marktwaarde warmte | Euro/GJ |  | 0 | 0 | 0 | 0 | 0 | 0 | 0 | 0 | 0 | 0 | 0 | 0 | 0 | 0 | 0 | 0 | 0 | 0 | 0 | 0 | 0 | 0 | 0 | 0 | 0 | 0 | 0 | 0 | 0 | 0 | 0 | 0 | 0 | 0 | 0 | 0 | 0 | 0 | 0 | 0
| Marktwaarde biogas of groen gas | Euro/GJ |  | 0 | 0 | 0 | 0 | 0 | 0 | 0 | 0 | 0 | 0 | 0 | 0 | 0 | 0 | 0 | 0 | 0 | 0 | 0 | 0 | 0 | 0 | 0 | 0 | 0 | 0 | 0 | 0 | 0 | 0 | 0 | 0 | 0 | 0 | 0 | 0 | 0 | 0 | 0 | 0
| Correctiebedrag | Euro/GJ |  | 0 | 0 | 0 | 0 | 0 | 0 | 0 | 0 | 0 | 0 | 0 | 0 | 0 | 0 | 0 | 0 | 0 | 0 | 0 | 0 | 0 | 0 | 0 | 0 | 0 | 0 | 0 | 0 | 0 | 0 | 0 | 0 | 0 | 0 | 0 | 0 | 0 | 0 | 0 | 0
| Beschikkingsmaximum | GJ |  | 1998000 | 1998000 | 1998000 | 1998000 | 1998000 | 1998000 | 1998000 | 1998000 | 1998000 | 1998000 | 1998000 | 1998000 | 1998000 | 1998000 | 1998000 | 1998000 | 1998000 | 1998000 | 1998000 | 1998000 | 1998000 | 1998000 | 1998000 | 1998000 | 1998000 | 1998000 | 1998000 | 1998000 | 1998000 | 1998000 | 1998000 | 1998000 | 1998000 | 1998000 | 1998000 | 1998000 | 1998000 | 1998000 | 1998000 | 1998000
| SDE-vergoeding | Euro |  | 0 | 0 | 0 | 0 | 0 | 0 | 0 | 0 | 0 | 0 | 0 | 0 | 0 | 0 | 0 | 0 | 0 | 0 | 0 | 0 | 0 | 0 | 0 | 0 | 0 | 0 | 0 | 0 | 0 | 0 | 0 | 0 | 0 | 0 | 0 | 0 | 0 | 0 | 0 | 0
| Marktinkomsten | Euro |  | 0 | 0 | 0 | 0 | 0 | 0 | 0 | 0 | 0 | 0 | 0 | 0 | 0 | 0 | 0 | 0 | 0 | 0 | 0 | 0 | 0 | 0 | 0 | 0 | 0 | 0 | 0 | 0 | 0 | 0 | 0 | 0 | 0 | 0 | 0 | 0 | 0 | 0 | 0 | 0
| Inkomen totaal (nominaal) | Euro |  | 0 | 0 | 0 | 0 | 0 | 0 | 0 | 0 | 0 | 0 | 0 | 0 | 0 | 0 | 0 | 0 | 0 | 0 | 0 | 0 | 0 | 0 | 0 | 0 | 0 | 0 | 0 | 0 | 0 | 0 | 0 | 0 | 0 | 0 | 0 | 0 | 0 | 0 | 0 | 0
| Kosten totaal (nominaal) | Euro |  | -14116500 | -14398830 | -14686806.6 | -14980542.732 | -15280153.5866 | -15585756.6584 | -15897471.7915 | -16215421.2274 | -16539729.6519 | -16870524.245 | -17207934.7299 | -17552093.4245 | -17903135.2929 | -18261197.9988 | -18626421.9588 | 0 | 0 | 0 | 0 | 0 | 0 | 0 | 0 | 0 | 0 | 0 | 0 | 0 | 0 | 0 | 0 | 0 | 0 | 0 | 0 | 0 | 0 | 0 | 0 | 0
| Bruto inkomen (nominaal) | Euro |  | -14116500 | -14398830 | -14686806.6 | -14980542.732 | -15280153.5866 | -15585756.6584 | -15897471.7915 | -16215421.2274 | -16539729.6519 | -16870524.245 | -17207934.7299 | -17552093.4245 | -17903135.2929 | -18261197.9988 | -18626421.9588 | 0 | 0 | 0 | 0 | 0 | 0 | 0 | 0 | 0 | 0 | 0 | 0 | 0 | 0 | 0 | 0 | 0 | 0 | 0 | 0 | 0 | 0 | 0 | 0 | 0
| Afschrijving | Euro |  | -26000000 | -26000000 | -26000000 | -26000000 | -26000000 | -26000000 | -26000000 | -26000000 | -26000000 | -26000000 | -26000000 | -26000000 | -26000000 | -26000000 | -26000000 | 0 | 0 | 0 | 0 | 0 | 0 | 0 | 0 | 0 | 0 | 0 | 0 | 0 | 0 | 0 | 0 | 0 | 0 | 0 | 0 | 0 | 0 | 0 | 0 | 0
| Rente | Euro |  | -17160000 | -16394224.7451 | -15586331.8512 | -14734004.8481 | -13834799.8598 | -12886138.5972 | -11885300.9652 | -10829417.2634 | -9715459.958 | -8540235.0008 | -7300372.6709 | -5992317.9129 | -4612320.1432 | -3156422.4962 | -1620450.4786 | 0 | 0 | 0 | 0 | 0 | 0 | 0 | 0 | 0 | 0 | 0 | 0 | 0 | 0 | 0 | 0 | 0 | 0 | 0 | 0 | 0 | 0 | 0 | 0 | 0
| Aflossing | Euro |  | -13923186.4527 | -14688961.7076 | -15496854.6015 | -16349181.6046 | -17248386.5929 | -18197047.8555 | -19197885.4875 | -20253769.1893 | -21367726.4947 | -22542951.4519 | -23782813.7818 | -25090868.5398 | -26470866.3095 | -27926763.9565 | -29462735.9741 | 0 | 0 | 0 | 0 | 0 | 0 | 0 | 0 | 0 | 0 | 0 | 0 | 0 | 0 | 0 | 0 | 0 | 0 | 0 | 0 | 0 | 0 | 0 | 0 | 0
| Totale lasten lening | Euro |  | -31083186.4527 | -31083186.4527 | -31083186.4527 | -31083186.4527 | -31083186.4527 | -31083186.4527 | -31083186.4527 | -31083186.4527 | -31083186.4527 | -31083186.4527 | -31083186.4527 | -31083186.4527 | -31083186.4527 | -31083186.4527 | -31083186.4527 | 0 | 0 | 0 | 0 | 0 | 0 | 0 | 0 | 0 | 0 | 0 | 0 | 0 | 0 | 0 | 0 | 0 | 0 | 0 | 0 | 0 | 0 | 0 | 0 | 0
| Belastbaar inkomen | Euro |  | -57276500 | -56793054.7451 | -56273138.4512 | -55714547.5801 | -55114953.4465 | -54471895.2556 | -53782772.7567 | -53044838.4907 | -52255189.6099 | -51410759.2457 | -50508307.4008 | -49544411.3373 | -48515455.4361 | -47417620.495 | -46246872.4374 | 0 | 0 | 0 | 0 | 0 | 0 | 0 | 0 | 0 | 0 | 0 | 0 | 0 | 0 | 0 | 0 | 0 | 0 | 0 | 0 | 0 | 0 | 0 | 0 | 0
| Belasting bedrag | Euro |  | 14319125 | 14198263.6863 | 14068284.6128 | 13928636.895 | 13778738.3616 | 13617973.8139 | 13445693.1892 | 13261209.6227 | 13063797.4025 | 12852689.8114 | 12627076.8502 | 12386102.8343 | 12128863.859 | 11854405.1237 | 11561718.1093 | 0 | 0 | 0 | 0 | 0 | 0 | 0 | 0 | 0 | 0 | 0 | 0 | 0 | 0 | 0 | 0 | 0 | 0 | 0 | 0 | 0 | 0 | 0 | 0 | 0
| Netto inkomen na belasting | Euro |  | -30880561.4527 | -31283752.7664 | -31701708.4399 | -32135092.2897 | -32584601.6777 | -33050969.2972 | -33534965.0551 | -34037398.0574 | -34559118.7021 | -35101020.8862 | -35664044.3324 | -36249177.0428 | -36857457.8866 | -37489979.3278 | -38147890.3021 | 0 | 0 | 0 | 0 | 0 | 0 | 0 | 0 | 0 | 0 | 0 | 0 | 0 | 0 | 0 | 0 | 0 | 0 | 0 | 0 | 0 | 0 | 0 | 0 | 0
| Subsidiebasis: energieproductie | GJ |  | 1998000 | 1998000 | 1998000 | 1998000 | 1998000 | 1998000 | 1998000 | 1998000 | 1998000 | 1998000 | 1998000 | 1998000 | 1998000 | 1998000 | 1998000 | 0 | 0 | 0 | 0 | 0 | 0 | 0 | 0 | 0 | 0 | 0 | 0 | 0 | 0 | 0 | 0 | 0 | 0 | 0 | 0 | 0 | 0 | 0 | 0 | 0
| Verdisconteerde inkomsten | euro | 0: -192866688.2659
| Verdisconteerde energieafzet | GJ | 0: 8762284.0928
| Totale investering | Euro | 0: 390000000
| Projectrente |  | 0: 6.3%
| Investering in aanmerking voor EIA | Euro | 0: 390000000
| Energie Investerings Aftrek | Euro | 0: 0
| NCW(EIA) | Euro | 0: 0
| Aandeel lening | Euro | 0: 312000000
| Aandeel equity | Euro | 0: 78000000
| Warmtekrachtverhouding | E:W | 0: 0
| Samengesteld aantal vollasturen | uur/jaar | 0: 3700

## 17
Berekening basisbedragen: SDE+ 2015
Geothermische warmte,diepte ≥ 500 m
| BASISBEDRAG | Waarde | Eenheid
| Elektriciteit, warmte of groen gas | 0.052417 | Euro/kWh
| INPUTVARIABELEN | Waarde | Eenheid
| Inputvermogen | 12000 | kWth_input
| Thermisch vermogen (output) | 12000 | kWth_output
| Elektrisch vermogen |  | kWe
| Unit grootte (ruw biogas) |  | Nm3/h ruw biogas
| Unit grootte (groen gas) | 0 | Nm3/h groen gas
| Vollasturen elektriciteitslevering |  | uur/jaar
| Vollasturen warmtelevering | 5500 | uur/jaar
| Vollasturen groengaslevering |  | uur/jaar
| Economische levensduur | 15 | jaar
| Max. elektrisch rendement | 0%
| Elektrisch rendement | 0%
| Thermisch rendement, netto | 100%
| Elektriciteitsderving bij warmtelevering |  | elektriciteit : warmte
Methaangehalte ruw biogas
Deel van het gas voor warmte-opwekking
Efficientie gaszuivering
Correctie methaan naar invoedbaar gas
| Investeringskosten |  | Euro/kWth_input
|  | 1520 | Euro/kWth_output
Euro/kWe
Euro/(Nm3/uur ruw biogas input)
Euro/(Nm3/uur ruw biogas output)
| Totale investeringskosten | 18.24 | Euro (miljoen)
| Vaste O&M-kosten |  | Euro/kWth_input
|  | 45 | Euro/kWth_output
Euro/kWe
Euro/(Nm3/uur ruw biogas input)
Euro/(Nm3/uur ruw biogas output)
| Totale jaarlijkse vaste O&M-kosten | 540 | Euro (duizend)
| Variabele O&M-kosten (elektriciteit) |  | Euro/kWhe
| Variabele O&M-kosten (warmte) | 2 | Euro/GJ_output
| Variabele O&M-kosten (groen gas) |  | Euro/Nm3 groen gas
| Elektriciteitsvraag groengasinstallatie |  | kWh/Nm3 ruw biogas (output)
| Kosten elektriciteit |  | Euro/kWh
| Elektriciteitsverbruik groengasinstallatie | 0 | kWh/jaar
| Energie-inhoud brandstof |  | GJ/ton
| Brandstofprijs |  | Euro/ton
| Brandstofprijsopslag |  | Euro/ton
| Marktprijs elektriciteit (reëel) |  | Euro/kWh
| Marktprijs warmte (reëel) |  | Euro/GJ
| Marktprijs biogas of groen gas (reëel) |  | Euro/Nm3
| Basisbedrag elektriciteit (nominaal) |  | Euro/kWh
| Basisbedrag warmte (nominaal) |  | Euro/GJ
| Basisbedrag biogas of groen gas (nominaal) |  | Euro/Nm3
Warmtekrachtverhouding in SDE-beschikking
| Vollasturenmaximum SDE elektriciteit |  | uur/jaar
| Vollasturenmaximum SDE warmte |  | uur/jaar
| Vollasturenmaximum SDE biogas of groen gas |  | uur/jaar
| EIA van toepassing? | nee
| EIA | 44%
| EIA max | 51920000 | Euro
| EIA max |  | Euro/kWe
| Gedeelte van de investering in aanmerking EIA | 100%
| Gedeelte van de investering met EIA | 100%
| Inflatie | 2%
| Rente lening | 4.5%
| Vereiste return on equity | 15%
| Equity share in investering incl. EIA effect | 30%
| Debt share in investering incl. EIA effect | 70%
| Vennootschapsbelasting | 25%
| Contractkosten elektriciteit |  | Eurocent/kWh
| Contractkosten WKK of warmte | 0.25 | Euro/GJ
| Contractkosten groen gas |  | Euro/Nm3 groen gas
| Termijn lening | 15 | Jaar
| Afschrijvingstermijn | 15 | Jaar
| Beleidsperiode | 15 | Jaar
| PRODUCTIEKOSTEN | Waarde | Eenheid
| Elektriciteit | 5.1517 | Eurocent/kWh
| WKK en warmte | 14.3102 | Euro/GJ
| Groen gas | 45.2917 | Eurocent/Nm3 groen gas
Tabel: Nominale kasstroom (positieve bedragen = gunstig voor de producent)
| Positieve bedragen = gunstig voor de producent | Jaar | 0 | 1 | 2 | 3 | 4 | 5 | 6 | 7 | 8 | 9 | 10 | 11 | 12 | 13 | 14 | 15 | 16 | 17 | 18 | 19 | 20 | 21 | 22 | 23 | 24 | 25 | 26 | 27 | 28 | 29 | 30 | 31 | 32 | 33 | 34 | 35 | 36 | 37 | 38 | 39 | 40
|  | Inflator |  | 1 | 1.02 | 1.0404 | 1.0612 | 1.0824 | 1.1041 | 1.1262 | 1.1487 | 1.1717 | 1.1951 | 1.219 | 1.2434 | 1.2682 | 1.2936 | 1.3195 | 1.3459 | 1.3728 | 1.4002 | 1.4282 | 1.4568 | 1.4859 | 1.5157 | 1.546 | 1.5769 | 1.6084 | 1.6406 | 1.6734 | 1.7069 | 1.741 | 1.7758 | 1.8114 | 1.8476 | 1.8845 | 1.9222 | 1.9607 | 1.9999 | 2.0399 | 2.0807 | 2.1223 | 2.1647
| Investering | Euro | 0: -18240000
| Productie elektriciteit | kWh |  | 0 | 0 | 0 | 0 | 0 | 0 | 0 | 0 | 0 | 0 | 0 | 0 | 0 | 0 | 0 | 0 | 0 | 0 | 0 | 0 | 0 | 0 | 0 | 0 | 0 | 0 | 0 | 0 | 0 | 0 | 0 | 0 | 0 | 0 | 0 | 0 | 0 | 0 | 0 | 0
| Intern gebruik elektriciteit | kWh
| Productie warmte | GJ |  | 237600 | 237600 | 237600 | 237600 | 237600 | 237600 | 237600 | 237600 | 237600 | 237600 | 237600 | 237600 | 237600 | 237600 | 237600 | 0 | 0 | 0 | 0 | 0 | 0 | 0 | 0 | 0 | 0 | 0 | 0 | 0 | 0 | 0 | 0 | 0 | 0 | 0 | 0 | 0 | 0 | 0 | 0 | 0
| Intern gebruik warmte | GJ
| Productie biogas | Nm3 |  | 0 | 0 | 0 | 0 | 0 | 0 | 0 | 0 | 0 | 0 | 0 | 0 | 0 | 0 | 0 | 0 | 0 | 0 | 0 | 0 | 0 | 0 | 0 | 0 | 0 | 0 | 0 | 0 | 0 | 0 | 0 | 0 | 0 | 0 | 0 | 0 | 0 | 0 | 0 | 0
| Intern gebruik biogas | Nm3
| Productie groen gas | Nm3 |  | 0 | 0 | 0 | 0 | 0 | 0 | 0 | 0 | 0 | 0 | 0 | 0 | 0 | 0 | 0 | 0 | 0 | 0 | 0 | 0 | 0 | 0 | 0 | 0 | 0 | 0 | 0 | 0 | 0 | 0 | 0 | 0 | 0 | 0 | 0 | 0 | 0 | 0 | 0 | 0
| Intern gebruik groen gas | Nm3
| Afzet elektriciteit | GJ |  | 0 | 0 | 0 | 0 | 0 | 0 | 0 | 0 | 0 | 0 | 0 | 0 | 0 | 0 | 0 | 0 | 0 | 0 | 0 | 0 | 0 | 0 | 0 | 0 | 0 | 0 | 0 | 0 | 0 | 0 | 0 | 0 | 0 | 0 | 0 | 0 | 0 | 0 | 0 | 0
| Afzet warmte | GJ |  | 237600 | 237600 | 237600 | 237600 | 237600 | 237600 | 237600 | 237600 | 237600 | 237600 | 237600 | 237600 | 237600 | 237600 | 237600 | 0 | 0 | 0 | 0 | 0 | 0 | 0 | 0 | 0 | 0 | 0 | 0 | 0 | 0 | 0 | 0 | 0 | 0 | 0 | 0 | 0 | 0 | 0 | 0 | 0
| Afzet biogas of groen gas | GJ |  | 0 | 0 | 0 | 0 | 0 | 0 | 0 | 0 | 0 | 0 | 0 | 0 | 0 | 0 | 0 | 0 | 0 | 0 | 0 | 0 | 0 | 0 | 0 | 0 | 0 | 0 | 0 | 0 | 0 | 0 | 0 | 0 | 0 | 0 | 0 | 0 | 0 | 0 | 0 | 0
| Afzet duurzame energie | GJ |  | 237600 | 237600 | 237600 | 237600 | 237600 | 237600 | 237600 | 237600 | 237600 | 237600 | 237600 | 237600 | 237600 | 237600 | 237600 | 0 | 0 | 0 | 0 | 0 | 0 | 0 | 0 | 0 | 0 | 0 | 0 | 0 | 0 | 0 | 0 | 0 | 0 | 0 | 0 | 0 | 0 | 0 | 0 | 0
| Operationele kosten | Euro |  | -1015200 | -1035504 | -1056214.08 | -1077338.3616 | -1098885.1288 | -1120862.8314 | -1143280.088 | -1166145.6898 | -1189468.6036 | -1213257.9757 | -1237523.1352 | -1262273.5979 | -1287519.0698 | -1313269.4512 | -1339534.8403 | 0 | 0 | 0 | 0 | 0 | 0 | 0 | 0 | 0 | 0 | 0 | 0 | 0 | 0 | 0 | 0 | 0 | 0 | 0 | 0 | 0 | 0 | 0 | 0 | 0
| Brandstofkosten | Euro |  | 0 | 0 | 0 | 0 | 0 | 0 | 0 | 0 | 0 | 0 | 0 | 0 | 0 | 0 | 0 | 0 | 0 | 0 | 0 | 0 | 0 | 0 | 0 | 0 | 0 | 0 | 0 | 0 | 0 | 0 | 0 | 0 | 0 | 0 | 0 | 0 | 0 | 0 | 0 | 0
| Marktwaarde elektriciteit | Euro/GJ |  | 0 | 0 | 0 | 0 | 0 | 0 | 0 | 0 | 0 | 0 | 0 | 0 | 0 | 0 | 0 | 0 | 0 | 0 | 0 | 0 | 0 | 0 | 0 | 0 | 0 | 0 | 0 | 0 | 0 | 0 | 0 | 0 | 0 | 0 | 0 | 0 | 0 | 0 | 0 | 0
| Marktwaarde warmte | Euro/GJ |  | 0 | 0 | 0 | 0 | 0 | 0 | 0 | 0 | 0 | 0 | 0 | 0 | 0 | 0 | 0 | 0 | 0 | 0 | 0 | 0 | 0 | 0 | 0 | 0 | 0 | 0 | 0 | 0 | 0 | 0 | 0 | 0 | 0 | 0 | 0 | 0 | 0 | 0 | 0 | 0
| Marktwaarde biogas of groen gas | Euro/GJ |  | 0 | 0 | 0 | 0 | 0 | 0 | 0 | 0 | 0 | 0 | 0 | 0 | 0 | 0 | 0 | 0 | 0 | 0 | 0 | 0 | 0 | 0 | 0 | 0 | 0 | 0 | 0 | 0 | 0 | 0 | 0 | 0 | 0 | 0 | 0 | 0 | 0 | 0 | 0 | 0
| Correctiebedrag | Euro/GJ |  | 0 | 0 | 0 | 0 | 0 | 0 | 0 | 0 | 0 | 0 | 0 | 0 | 0 | 0 | 0 | 0 | 0 | 0 | 0 | 0 | 0 | 0 | 0 | 0 | 0 | 0 | 0 | 0 | 0 | 0 | 0 | 0 | 0 | 0 | 0 | 0 | 0 | 0 | 0 | 0
| Beschikkingsmaximum | GJ |  | 237600 | 237600 | 237600 | 237600 | 237600 | 237600 | 237600 | 237600 | 237600 | 237600 | 237600 | 237600 | 237600 | 237600 | 237600 | 237600 | 237600 | 237600 | 237600 | 237600 | 237600 | 237600 | 237600 | 237600 | 237600 | 237600 | 237600 | 237600 | 237600 | 237600 | 237600 | 237600 | 237600 | 237600 | 237600 | 237600 | 237600 | 237600 | 237600 | 237600
| SDE-vergoeding | Euro |  | 0 | 0 | 0 | 0 | 0 | 0 | 0 | 0 | 0 | 0 | 0 | 0 | 0 | 0 | 0 | 0 | 0 | 0 | 0 | 0 | 0 | 0 | 0 | 0 | 0 | 0 | 0 | 0 | 0 | 0 | 0 | 0 | 0 | 0 | 0 | 0 | 0 | 0 | 0 | 0
| Marktinkomsten | Euro |  | 0 | 0 | 0 | 0 | 0 | 0 | 0 | 0 | 0 | 0 | 0 | 0 | 0 | 0 | 0 | 0 | 0 | 0 | 0 | 0 | 0 | 0 | 0 | 0 | 0 | 0 | 0 | 0 | 0 | 0 | 0 | 0 | 0 | 0 | 0 | 0 | 0 | 0 | 0 | 0
| Inkomen totaal (nominaal) | Euro |  | 0 | 0 | 0 | 0 | 0 | 0 | 0 | 0 | 0 | 0 | 0 | 0 | 0 | 0 | 0 | 0 | 0 | 0 | 0 | 0 | 0 | 0 | 0 | 0 | 0 | 0 | 0 | 0 | 0 | 0 | 0 | 0 | 0 | 0 | 0 | 0 | 0 | 0 | 0 | 0
| Kosten totaal (nominaal) | Euro |  | -1015200 | -1035504 | -1056214.08 | -1077338.3616 | -1098885.1288 | -1120862.8314 | -1143280.088 | -1166145.6898 | -1189468.6036 | -1213257.9757 | -1237523.1352 | -1262273.5979 | -1287519.0698 | -1313269.4512 | -1339534.8403 | 0 | 0 | 0 | 0 | 0 | 0 | 0 | 0 | 0 | 0 | 0 | 0 | 0 | 0 | 0 | 0 | 0 | 0 | 0 | 0 | 0 | 0 | 0 | 0 | 0
| Bruto inkomen (nominaal) | Euro |  | -1015200 | -1035504 | -1056214.08 | -1077338.3616 | -1098885.1288 | -1120862.8314 | -1143280.088 | -1166145.6898 | -1189468.6036 | -1213257.9757 | -1237523.1352 | -1262273.5979 | -1287519.0698 | -1313269.4512 | -1339534.8403 | 0 | 0 | 0 | 0 | 0 | 0 | 0 | 0 | 0 | 0 | 0 | 0 | 0 | 0 | 0 | 0 | 0 | 0 | 0 | 0 | 0 | 0 | 0 | 0 | 0
| Afschrijving | Euro |  | -1216000 | -1216000 | -1216000 | -1216000 | -1216000 | -1216000 | -1216000 | -1216000 | -1216000 | -1216000 | -1216000 | -1216000 | -1216000 | -1216000 | -1216000 | 0 | 0 | 0 | 0 | 0 | 0 | 0 | 0 | 0 | 0 | 0 | 0 | 0 | 0 | 0 | 0 | 0 | 0 | 0 | 0 | 0 | 0 | 0 | 0 | 0
| Rente | Euro |  | -574560 | -546915.7304 | -518027.4687 | -487839.2352 | -456292.5312 | -423326.2255 | -388876.4361 | -352876.4061 | -315256.3748 | -275943.442 | -234861.4273 | -191930.722 | -147068.1349 | -100186.7314 | -51195.6647 | 0 | 0 | 0 | 0 | 0 | 0 | 0 | 0 | 0 | 0 | 0 | 0 | 0 | 0 | 0 | 0 | 0 | 0 | 0 | 0 | 0 | 0 | 0 | 0 | 0
| Aflossing | Euro |  | -614317.102 | -641961.3716 | -670849.6333 | -701037.8668 | -732584.5708 | -765550.8765 | -800000.666 | -836000.6959 | -873620.7272 | -912933.66 | -954015.6747 | -996946.38 | -1041808.9671 | -1088690.3707 | -1137681.4373 | 0 | 0 | 0 | 0 | 0 | 0 | 0 | 0 | 0 | 0 | 0 | 0 | 0 | 0 | 0 | 0 | 0 | 0 | 0 | 0 | 0 | 0 | 0 | 0 | 0
| Totale lasten lening | Euro |  | -1188877.102 | -1188877.102 | -1188877.102 | -1188877.102 | -1188877.102 | -1188877.102 | -1188877.102 | -1188877.102 | -1188877.102 | -1188877.102 | -1188877.102 | -1188877.102 | -1188877.102 | -1188877.102 | -1188877.102 | 0 | 0 | 0 | 0 | 0 | 0 | 0 | 0 | 0 | 0 | 0 | 0 | 0 | 0 | 0 | 0 | 0 | 0 | 0 | 0 | 0 | 0 | 0 | 0 | 0
| Belastbaar inkomen | Euro |  | -2805760 | -2798419.7304 | -2790241.5487 | -2781177.5968 | -2771177.66 | -2760189.0569 | -2748156.5241 | -2735022.0959 | -2720724.9784 | -2705201.4177 | -2688384.5625 | -2670204.3199 | -2650587.2047 | -2629456.1826 | -2606730.5049 | 0 | 0 | 0 | 0 | 0 | 0 | 0 | 0 | 0 | 0 | 0 | 0 | 0 | 0 | 0 | 0 | 0 | 0 | 0 | 0 | 0 | 0 | 0 | 0 | 0
| Belasting bedrag | Euro |  | 701440 | 699604.9326 | 697560.3872 | 695294.3992 | 692794.415 | 690047.2642 | 687039.131 | 683755.524 | 680181.2446 | 676300.3544 | 672096.1406 | 667551.08 | 662646.8012 | 657364.0456 | 651682.6262 | 0 | 0 | 0 | 0 | 0 | 0 | 0 | 0 | 0 | 0 | 0 | 0 | 0 | 0 | 0 | 0 | 0 | 0 | 0 | 0 | 0 | 0 | 0 | 0 | 0
| Netto inkomen na belasting | Euro |  | -1502637.102 | -1524776.1694 | -1547530.7948 | -1570921.0644 | -1594967.8158 | -1619692.6692 | -1645118.059 | -1671267.2678 | -1698164.461 | -1725834.7232 | -1754304.0966 | -1783599.6199 | -1813749.3707 | -1844782.5076 | -1876729.316 | 0 | 0 | 0 | 0 | 0 | 0 | 0 | 0 | 0 | 0 | 0 | 0 | 0 | 0 | 0 | 0 | 0 | 0 | 0 | 0 | 0 | 0 | 0 | 0 | 0
| Subsidiebasis: energieproductie | GJ |  | 237600 | 237600 | 237600 | 237600 | 237600 | 237600 | 237600 | 237600 | 237600 | 237600 | 237600 | 237600 | 237600 | 237600 | 237600 | 0 | 0 | 0 | 0 | 0 | 0 | 0 | 0 | 0 | 0 | 0 | 0 | 0 | 0 | 0 | 0 | 0 | 0 | 0 | 0 | 0 | 0 | 0 | 0 | 0
| Verdisconteerde inkomsten | euro | 0: -9439229.2862
| Verdisconteerde energieafzet | GJ | 0: 1042001.3516
| Totale investering | Euro | 0: 18240000
| Projectrente |  | 0: 6.862%
| Investering in aanmerking voor EIA | Euro | 0: 18240000
| Energie Investerings Aftrek | Euro | 0: 0
| NCW(EIA) | Euro | 0: 0
| Aandeel lening | Euro | 0: 12768000
| Aandeel equity | Euro | 0: 5472000
| Warmtekrachtverhouding | E:W | 0: 0
| Samengesteld aantal vollasturen | uur/jaar | 0: 5500

## 18
Berekening basisbedragen: SDE+ 2015
Geothermische warmte, diepte ≥ 3500 m
| BASISBEDRAG | Waarde | Eenheid
| Elektriciteit, warmte of groen gas | 0.054923 | Euro/kWh
| INPUTVARIABELEN | Waarde | Eenheid
| Inputvermogen | 15000 | kWth_input
| Thermisch vermogen (output) | 15000 | kWth_output
| Elektrisch vermogen |  | kWe
| Unit grootte (ruw biogas) |  | Nm3/h ruw biogas
| Unit grootte (groen gas) | 0 | Nm3/h groen gas
| Vollasturen elektriciteitslevering |  | uur/jaar
| Vollasturen warmtelevering | 7000 | uur/jaar
| Vollasturen groengaslevering |  | uur/jaar
| Economische levensduur | 15 | jaar
| Max. elektrisch rendement | 0%
| Elektrisch rendement | 0%
| Thermisch rendement, netto | 100%
| Elektriciteitsderving bij warmtelevering |  | elektriciteit : warmte
Methaangehalte ruw biogas
Deel van het gas voor warmte-opwekking
Efficientie gaszuivering
Correctie methaan naar invoedbaar gas
| Investeringskosten |  | Euro/kWth_input
|  | 2275 | Euro/kWth_output
Euro/kWe
Euro/(Nm3/uur ruw biogas input)
Euro/(Nm3/uur ruw biogas output)
| Totale investeringskosten | 34.125 | Euro (miljoen)
| Vaste O&M-kosten |  | Euro/kWth_input
|  | 47 | Euro/kWth_output
Euro/kWe
Euro/(Nm3/uur ruw biogas input)
Euro/(Nm3/uur ruw biogas output)
| Totale jaarlijkse vaste O&M-kosten | 705 | Euro (duizend)
| Variabele O&M-kosten (elektriciteit) |  | Euro/kWhe
| Variabele O&M-kosten (warmte) | 1.5 | Euro/GJ_output
| Variabele O&M-kosten (groen gas) |  | Euro/Nm3 groen gas
| Elektriciteitsvraag groengasinstallatie |  | kWh/Nm3 ruw biogas (output)
| Kosten elektriciteit |  | Euro/kWh
| Elektriciteitsverbruik groengasinstallatie | 0 | kWh/jaar
| Energie-inhoud brandstof |  | GJ/ton
| Brandstofprijs |  | Euro/ton
| Brandstofprijsopslag |  | Euro/ton
| Marktprijs elektriciteit (reëel) |  | Euro/kWh
| Marktprijs warmte (reëel) |  | Euro/GJ
| Marktprijs biogas of groen gas (reëel) |  | Euro/Nm3
| Basisbedrag elektriciteit (nominaal) |  | Euro/kWh
| Basisbedrag warmte (nominaal) |  | Euro/GJ
| Basisbedrag biogas of groen gas (nominaal) |  | Euro/Nm3
Warmtekrachtverhouding in SDE-beschikking
| Vollasturenmaximum SDE elektriciteit |  | uur/jaar
| Vollasturenmaximum SDE warmte |  | uur/jaar
| Vollasturenmaximum SDE biogas of groen gas |  | uur/jaar
| EIA van toepassing? | nee
| EIA | 44%
| EIA max | 51920000 | Euro
| EIA max |  | Euro/kWe
| Gedeelte van de investering in aanmerking EIA | 100%
| Gedeelte van de investering met EIA | 100%
| Inflatie | 2%
| Rente lening | 4.5%
| Vereiste return on equity | 15%
| Equity share in investering incl. EIA effect | 30%
| Debt share in investering incl. EIA effect | 70%
| Vennootschapsbelasting | 25%
| Contractkosten elektriciteit |  | Eurocent/kWh
| Contractkosten WKK of warmte | 0.25 | Euro/GJ
| Contractkosten groen gas |  | Euro/Nm3 groen gas
| Termijn lening | 15 | Jaar
| Afschrijvingstermijn | 15 | Jaar
| Beleidsperiode | 15 | Jaar
| PRODUCTIEKOSTEN | Waarde | Eenheid
| Elektriciteit | 5.4023 | Eurocent/kWh
| WKK en warmte | 15.0065 | Euro/GJ
| Groen gas | 47.4955 | Eurocent/Nm3 groen gas
Tabel: Nominale kasstroom (positieve bedragen = gunstig voor de producent)
| Positieve bedragen = gunstig voor de producent | Jaar | 0 | 1 | 2 | 3 | 4 | 5 | 6 | 7 | 8 | 9 | 10 | 11 | 12 | 13 | 14 | 15 | 16 | 17 | 18 | 19 | 20 | 21 | 22 | 23 | 24 | 25 | 26 | 27 | 28 | 29 | 30 | 31 | 32 | 33 | 34 | 35 | 36 | 37 | 38 | 39 | 40
|  | Inflator |  | 1 | 1.02 | 1.0404 | 1.0612 | 1.0824 | 1.1041 | 1.1262 | 1.1487 | 1.1717 | 1.1951 | 1.219 | 1.2434 | 1.2682 | 1.2936 | 1.3195 | 1.3459 | 1.3728 | 1.4002 | 1.4282 | 1.4568 | 1.4859 | 1.5157 | 1.546 | 1.5769 | 1.6084 | 1.6406 | 1.6734 | 1.7069 | 1.741 | 1.7758 | 1.8114 | 1.8476 | 1.8845 | 1.9222 | 1.9607 | 1.9999 | 2.0399 | 2.0807 | 2.1223 | 2.1647
| Investering | Euro | 0: -34125000
| Productie elektriciteit | kWh |  | 0 | 0 | 0 | 0 | 0 | 0 | 0 | 0 | 0 | 0 | 0 | 0 | 0 | 0 | 0 | 0 | 0 | 0 | 0 | 0 | 0 | 0 | 0 | 0 | 0 | 0 | 0 | 0 | 0 | 0 | 0 | 0 | 0 | 0 | 0 | 0 | 0 | 0 | 0 | 0
| Intern gebruik elektriciteit | kWh
| Productie warmte | GJ |  | 378000 | 378000 | 378000 | 378000 | 378000 | 378000 | 378000 | 378000 | 378000 | 378000 | 378000 | 378000 | 378000 | 378000 | 378000 | 0 | 0 | 0 | 0 | 0 | 0 | 0 | 0 | 0 | 0 | 0 | 0 | 0 | 0 | 0 | 0 | 0 | 0 | 0 | 0 | 0 | 0 | 0 | 0 | 0
| Intern gebruik warmte | GJ
| Productie biogas | Nm3 |  | 0 | 0 | 0 | 0 | 0 | 0 | 0 | 0 | 0 | 0 | 0 | 0 | 0 | 0 | 0 | 0 | 0 | 0 | 0 | 0 | 0 | 0 | 0 | 0 | 0 | 0 | 0 | 0 | 0 | 0 | 0 | 0 | 0 | 0 | 0 | 0 | 0 | 0 | 0 | 0
| Intern gebruik biogas | Nm3
| Productie groen gas | Nm3 |  | 0 | 0 | 0 | 0 | 0 | 0 | 0 | 0 | 0 | 0 | 0 | 0 | 0 | 0 | 0 | 0 | 0 | 0 | 0 | 0 | 0 | 0 | 0 | 0 | 0 | 0 | 0 | 0 | 0 | 0 | 0 | 0 | 0 | 0 | 0 | 0 | 0 | 0 | 0 | 0
| Intern gebruik groen gas | Nm3
| Afzet elektriciteit | GJ |  | 0 | 0 | 0 | 0 | 0 | 0 | 0 | 0 | 0 | 0 | 0 | 0 | 0 | 0 | 0 | 0 | 0 | 0 | 0 | 0 | 0 | 0 | 0 | 0 | 0 | 0 | 0 | 0 | 0 | 0 | 0 | 0 | 0 | 0 | 0 | 0 | 0 | 0 | 0 | 0
| Afzet warmte | GJ |  | 378000 | 378000 | 378000 | 378000 | 378000 | 378000 | 378000 | 378000 | 378000 | 378000 | 378000 | 378000 | 378000 | 378000 | 378000 | 0 | 0 | 0 | 0 | 0 | 0 | 0 | 0 | 0 | 0 | 0 | 0 | 0 | 0 | 0 | 0 | 0 | 0 | 0 | 0 | 0 | 0 | 0 | 0 | 0
| Afzet biogas of groen gas | GJ |  | 0 | 0 | 0 | 0 | 0 | 0 | 0 | 0 | 0 | 0 | 0 | 0 | 0 | 0 | 0 | 0 | 0 | 0 | 0 | 0 | 0 | 0 | 0 | 0 | 0 | 0 | 0 | 0 | 0 | 0 | 0 | 0 | 0 | 0 | 0 | 0 | 0 | 0 | 0 | 0
| Afzet duurzame energie | GJ |  | 378000 | 378000 | 378000 | 378000 | 378000 | 378000 | 378000 | 378000 | 378000 | 378000 | 378000 | 378000 | 378000 | 378000 | 378000 | 0 | 0 | 0 | 0 | 0 | 0 | 0 | 0 | 0 | 0 | 0 | 0 | 0 | 0 | 0 | 0 | 0 | 0 | 0 | 0 | 0 | 0 | 0 | 0 | 0
| Operationele kosten | Euro |  | -1272000 | -1297440 | -1323388.8 | -1349856.576 | -1376853.7075 | -1404390.7817 | -1432478.5973 | -1461128.1692 | -1490350.7326 | -1520157.7473 | -1550560.9022 | -1581572.1203 | -1613203.5627 | -1645467.6339 | -1678376.9866 | 0 | 0 | 0 | 0 | 0 | 0 | 0 | 0 | 0 | 0 | 0 | 0 | 0 | 0 | 0 | 0 | 0 | 0 | 0 | 0 | 0 | 0 | 0 | 0 | 0
| Brandstofkosten | Euro |  | 0 | 0 | 0 | 0 | 0 | 0 | 0 | 0 | 0 | 0 | 0 | 0 | 0 | 0 | 0 | 0 | 0 | 0 | 0 | 0 | 0 | 0 | 0 | 0 | 0 | 0 | 0 | 0 | 0 | 0 | 0 | 0 | 0 | 0 | 0 | 0 | 0 | 0 | 0 | 0
| Marktwaarde elektriciteit | Euro/GJ |  | 0 | 0 | 0 | 0 | 0 | 0 | 0 | 0 | 0 | 0 | 0 | 0 | 0 | 0 | 0 | 0 | 0 | 0 | 0 | 0 | 0 | 0 | 0 | 0 | 0 | 0 | 0 | 0 | 0 | 0 | 0 | 0 | 0 | 0 | 0 | 0 | 0 | 0 | 0 | 0
| Marktwaarde warmte | Euro/GJ |  | 0 | 0 | 0 | 0 | 0 | 0 | 0 | 0 | 0 | 0 | 0 | 0 | 0 | 0 | 0 | 0 | 0 | 0 | 0 | 0 | 0 | 0 | 0 | 0 | 0 | 0 | 0 | 0 | 0 | 0 | 0 | 0 | 0 | 0 | 0 | 0 | 0 | 0 | 0 | 0
| Marktwaarde biogas of groen gas | Euro/GJ |  | 0 | 0 | 0 | 0 | 0 | 0 | 0 | 0 | 0 | 0 | 0 | 0 | 0 | 0 | 0 | 0 | 0 | 0 | 0 | 0 | 0 | 0 | 0 | 0 | 0 | 0 | 0 | 0 | 0 | 0 | 0 | 0 | 0 | 0 | 0 | 0 | 0 | 0 | 0 | 0
| Correctiebedrag | Euro/GJ |  | 0 | 0 | 0 | 0 | 0 | 0 | 0 | 0 | 0 | 0 | 0 | 0 | 0 | 0 | 0 | 0 | 0 | 0 | 0 | 0 | 0 | 0 | 0 | 0 | 0 | 0 | 0 | 0 | 0 | 0 | 0 | 0 | 0 | 0 | 0 | 0 | 0 | 0 | 0 | 0
| Beschikkingsmaximum | GJ |  | 378000 | 378000 | 378000 | 378000 | 378000 | 378000 | 378000 | 378000 | 378000 | 378000 | 378000 | 378000 | 378000 | 378000 | 378000 | 378000 | 378000 | 378000 | 378000 | 378000 | 378000 | 378000 | 378000 | 378000 | 378000 | 378000 | 378000 | 378000 | 378000 | 378000 | 378000 | 378000 | 378000 | 378000 | 378000 | 378000 | 378000 | 378000 | 378000 | 378000
| SDE-vergoeding | Euro |  | 0 | 0 | 0 | 0 | 0 | 0 | 0 | 0 | 0 | 0 | 0 | 0 | 0 | 0 | 0 | 0 | 0 | 0 | 0 | 0 | 0 | 0 | 0 | 0 | 0 | 0 | 0 | 0 | 0 | 0 | 0 | 0 | 0 | 0 | 0 | 0 | 0 | 0 | 0 | 0
| Marktinkomsten | Euro |  | 0 | 0 | 0 | 0 | 0 | 0 | 0 | 0 | 0 | 0 | 0 | 0 | 0 | 0 | 0 | 0 | 0 | 0 | 0 | 0 | 0 | 0 | 0 | 0 | 0 | 0 | 0 | 0 | 0 | 0 | 0 | 0 | 0 | 0 | 0 | 0 | 0 | 0 | 0 | 0
| Inkomen totaal (nominaal) | Euro |  | 0 | 0 | 0 | 0 | 0 | 0 | 0 | 0 | 0 | 0 | 0 | 0 | 0 | 0 | 0 | 0 | 0 | 0 | 0 | 0 | 0 | 0 | 0 | 0 | 0 | 0 | 0 | 0 | 0 | 0 | 0 | 0 | 0 | 0 | 0 | 0 | 0 | 0 | 0 | 0
| Kosten totaal (nominaal) | Euro |  | -1272000 | -1297440 | -1323388.8 | -1349856.576 | -1376853.7075 | -1404390.7817 | -1432478.5973 | -1461128.1692 | -1490350.7326 | -1520157.7473 | -1550560.9022 | -1581572.1203 | -1613203.5627 | -1645467.6339 | -1678376.9866 | 0 | 0 | 0 | 0 | 0 | 0 | 0 | 0 | 0 | 0 | 0 | 0 | 0 | 0 | 0 | 0 | 0 | 0 | 0 | 0 | 0 | 0 | 0 | 0 | 0
| Bruto inkomen (nominaal) | Euro |  | -1272000 | -1297440 | -1323388.8 | -1349856.576 | -1376853.7075 | -1404390.7817 | -1432478.5973 | -1461128.1692 | -1490350.7326 | -1520157.7473 | -1550560.9022 | -1581572.1203 | -1613203.5627 | -1645467.6339 | -1678376.9866 | 0 | 0 | 0 | 0 | 0 | 0 | 0 | 0 | 0 | 0 | 0 | 0 | 0 | 0 | 0 | 0 | 0 | 0 | 0 | 0 | 0 | 0 | 0 | 0 | 0
| Afschrijving | Euro |  | -2275000 | -2275000 | -2275000 | -2275000 | -2275000 | -2275000 | -2275000 | -2275000 | -2275000 | -2275000 | -2275000 | -2275000 | -2275000 | -2275000 | -2275000 | 0 | 0 | 0 | 0 | 0 | 0 | 0 | 0 | 0 | 0 | 0 | 0 | 0 | 0 | 0 | 0 | 0 | 0 | 0 | 0 | 0 | 0 | 0 | 0 | 0
| Rente | Euro |  | -1074937.5 | -1023218.1634 | -969171.4566 | -912692.6481 | -853672.2931 | -791996.0222 | -727544.3191 | -660192.2893 | -589809.4183 | -516259.318 | -439399.4632 | -359080.9149 | -275148.032 | -187438.1693 | -95781.3628 | 0 | 0 | 0 | 0 | 0 | 0 | 0 | 0 | 0 | 0 | 0 | 0 | 0 | 0 | 0 | 0 | 0 | 0 | 0 | 0 | 0 | 0 | 0 | 0 | 0
| Aflossing | Euro |  | -1149318.5913 | -1201037.928 | -1255084.6347 | -1311563.4433 | -1370583.7982 | -1432260.0691 | -1496711.7723 | -1564063.802 | -1634446.6731 | -1707996.7734 | -1784856.6282 | -1865175.1765 | -1949108.0594 | -2036817.9221 | -2128474.7286 | 0 | 0 | 0 | 0 | 0 | 0 | 0 | 0 | 0 | 0 | 0 | 0 | 0 | 0 | 0 | 0 | 0 | 0 | 0 | 0 | 0 | 0 | 0 | 0 | 0
| Totale lasten lening | Euro |  | -2224256.0913 | -2224256.0913 | -2224256.0913 | -2224256.0913 | -2224256.0913 | -2224256.0913 | -2224256.0913 | -2224256.0913 | -2224256.0913 | -2224256.0913 | -2224256.0913 | -2224256.0913 | -2224256.0913 | -2224256.0913 | -2224256.0913 | 0 | 0 | 0 | 0 | 0 | 0 | 0 | 0 | 0 | 0 | 0 | 0 | 0 | 0 | 0 | 0 | 0 | 0 | 0 | 0 | 0 | 0 | 0 | 0 | 0
| Belastbaar inkomen | Euro |  | -4621937.5 | -4595658.1634 | -4567560.2566 | -4537549.2241 | -4505526.0006 | -4471386.8039 | -4435022.9164 | -4396320.4586 | -4355160.1509 | -4311417.0652 | -4264960.3654 | -4215653.0352 | -4163351.5946 | -4107905.8032 | -4049158.3494 | 0 | 0 | 0 | 0 | 0 | 0 | 0 | 0 | 0 | 0 | 0 | 0 | 0 | 0 | 0 | 0 | 0 | 0 | 0 | 0 | 0 | 0 | 0 | 0 | 0
| Belasting bedrag | Euro |  | 1155484.375 | 1148914.5408 | 1141890.0642 | 1134387.306 | 1126381.5002 | 1117846.701 | 1108755.7291 | 1099080.1146 | 1088790.0377 | 1077854.2663 | 1066240.0913 | 1053913.2588 | 1040837.8987 | 1026976.4508 | 1012289.5874 | 0 | 0 | 0 | 0 | 0 | 0 | 0 | 0 | 0 | 0 | 0 | 0 | 0 | 0 | 0 | 0 | 0 | 0 | 0 | 0 | 0 | 0 | 0 | 0 | 0
| Netto inkomen na belasting | Euro |  | -2340771.7163 | -2372781.5505 | -2405754.8272 | -2439725.3613 | -2474728.2987 | -2510800.172 | -2547978.9595 | -2586304.1459 | -2625816.7863 | -2666559.5723 | -2708576.9022 | -2751914.9528 | -2796621.7554 | -2842747.2745 | -2890343.4906 | 0 | 0 | 0 | 0 | 0 | 0 | 0 | 0 | 0 | 0 | 0 | 0 | 0 | 0 | 0 | 0 | 0 | 0 | 0 | 0 | 0 | 0 | 0 | 0 | 0
| Subsidiebasis: energieproductie | GJ |  | 378000 | 378000 | 378000 | 378000 | 378000 | 378000 | 378000 | 378000 | 378000 | 378000 | 378000 | 378000 | 378000 | 378000 | 378000 | 0 | 0 | 0 | 0 | 0 | 0 | 0 | 0 | 0 | 0 | 0 | 0 | 0 | 0 | 0 | 0 | 0 | 0 | 0 | 0 | 0 | 0 | 0 | 0 | 0
| Verdisconteerde inkomsten | euro | 0: -14639168.5122
| Verdisconteerde energieafzet | GJ | 0: 1657729.423
| Totale investering | Euro | 0: 34125000
| Projectrente |  | 0: 6.862%
| Investering in aanmerking voor EIA | Euro | 0: 34125000
| Energie Investerings Aftrek | Euro | 0: 0
| NCW(EIA) | Euro | 0: 0
| Aandeel lening | Euro | 0: 23887500
| Aandeel equity | Euro | 0: 10237500
| Warmtekrachtverhouding | E:W | 0: 0
| Samengesteld aantal vollasturen | uur/jaar | 0: 7000

## 19
Berekening basisbedragen: SDE+ 2015
Geothermie gecombineerde opwekking, diepte ≥ 500 meter
| BASISBEDRAG | Waarde | Eenheid
| Elektriciteit, warmte of groen gas | 0.098091 | Euro/kWh
| INPUTVARIABELEN | Waarde | Eenheid
| Inputvermogen | 25616.4384 | kWth_input
| Thermisch vermogen (output) | 10000 | kWth_output
| Elektrisch vermogen | 1870 | kWe
| Unit grootte (ruw biogas) |  | Nm3/h ruw biogas
| Unit grootte (groen gas) | 0 | Nm3/h groen gas
| Vollasturen elektriciteitslevering | 5000 | uur/jaar
| Vollasturen warmtelevering | 4000 | uur/jaar
| Vollasturen groengaslevering |  | uur/jaar
| Economische levensduur | 15 | jaar
| Max. elektrisch rendement | 7.3%
| Elektrisch rendement | 7.3%
| Thermisch rendement, netto | 39.04%
| Elektriciteitsderving bij warmtelevering |  | elektriciteit : warmte
Methaangehalte ruw biogas
Deel van het gas voor warmte-opwekking
Efficientie gaszuivering
Correctie methaan naar invoedbaar gas
| Investeringskosten | 1100 | Euro/kWth_input
Euro/kWth_output
Euro/kWe
Euro/(Nm3/uur ruw biogas input)
Euro/(Nm3/uur ruw biogas output)
| Totale investeringskosten | 28.1781 | Euro (miljoen)
| Vaste O&M-kosten | 45 | Euro/kWth_input
Euro/kWth_output
Euro/kWe
Euro/(Nm3/uur ruw biogas input)
Euro/(Nm3/uur ruw biogas output)
| Totale jaarlijkse vaste O&M-kosten | 1152.7397 | Euro (duizend)
| Variabele O&M-kosten (elektriciteit) |  | Euro/kWhe
| Variabele O&M-kosten (warmte) |  | Euro/GJ_output
| Variabele O&M-kosten (groen gas) |  | Euro/Nm3 groen gas
| Elektriciteitsvraag groengasinstallatie |  | kWh/Nm3 ruw biogas (output)
| Kosten elektriciteit |  | Euro/kWh
| Elektriciteitsverbruik groengasinstallatie | 0 | kWh/jaar
| Energie-inhoud brandstof |  | GJ/ton
| Brandstofprijs |  | Euro/ton
| Brandstofprijsopslag |  | Euro/ton
| Marktprijs elektriciteit (reëel) |  | Euro/kWh
| Marktprijs warmte (reëel) |  | Euro/GJ
| Marktprijs biogas of groen gas (reëel) |  | Euro/Nm3
| Basisbedrag elektriciteit (nominaal) |  | Euro/kWh
| Basisbedrag warmte (nominaal) |  | Euro/GJ
| Basisbedrag biogas of groen gas (nominaal) |  | Euro/Nm3
Warmtekrachtverhouding in SDE-beschikking
| Vollasturenmaximum SDE elektriciteit |  | uur/jaar
| Vollasturenmaximum SDE warmte |  | uur/jaar
| Vollasturenmaximum SDE biogas of groen gas |  | uur/jaar
| EIA van toepassing? | nee
| EIA | 44%
| EIA max | 51920000 | Euro
| EIA max |  | Euro/kWe
| Gedeelte van de investering in aanmerking EIA | 100%
| Gedeelte van de investering met EIA | 100%
| Inflatie | 2%
| Rente lening | 4.5%
| Vereiste return on equity | 15%
| Equity share in investering incl. EIA effect | 30%
| Debt share in investering incl. EIA effect | 70%
| Vennootschapsbelasting | 25%
| Contractkosten elektriciteit |  | Eurocent/kWh
| Contractkosten WKK of warmte | 0.25 | Euro/GJ
| Contractkosten groen gas |  | Euro/Nm3 groen gas
| Termijn lening | 15 | Jaar
| Afschrijvingstermijn | 15 | Jaar
| Beleidsperiode | 15 | Jaar
| PRODUCTIEKOSTEN | Waarde | Eenheid
| Elektriciteit | 9.7191 | Eurocent/kWh
| WKK en warmte | 26.9974 | Euro/GJ
| Groen gas | 85.4467 | Eurocent/Nm3 groen gas
Tabel: Nominale kasstroom (positieve bedragen = gunstig voor de producent)
| Positieve bedragen = gunstig voor de producent | Jaar | 0 | 1 | 2 | 3 | 4 | 5 | 6 | 7 | 8 | 9 | 10 | 11 | 12 | 13 | 14 | 15 | 16 | 17 | 18 | 19 | 20 | 21 | 22 | 23 | 24 | 25 | 26 | 27 | 28 | 29 | 30 | 31 | 32 | 33 | 34 | 35 | 36 | 37 | 38 | 39 | 40
|  | Inflator |  | 1 | 1.02 | 1.0404 | 1.0612 | 1.0824 | 1.1041 | 1.1262 | 1.1487 | 1.1717 | 1.1951 | 1.219 | 1.2434 | 1.2682 | 1.2936 | 1.3195 | 1.3459 | 1.3728 | 1.4002 | 1.4282 | 1.4568 | 1.4859 | 1.5157 | 1.546 | 1.5769 | 1.6084 | 1.6406 | 1.6734 | 1.7069 | 1.741 | 1.7758 | 1.8114 | 1.8476 | 1.8845 | 1.9222 | 1.9607 | 1.9999 | 2.0399 | 2.0807 | 2.1223 | 2.1647
| Investering | Euro | 0: -28178082.1918
| Productie elektriciteit | kWh |  | 9350000 | 9350000 | 9350000 | 9350000 | 9350000 | 9350000 | 9350000 | 9350000 | 9350000 | 9350000 | 9350000 | 9350000 | 9350000 | 9350000 | 9350000 | 0 | 0 | 0 | 0 | 0 | 0 | 0 | 0 | 0 | 0 | 0 | 0 | 0 | 0 | 0 | 0 | 0 | 0 | 0 | 0 | 0 | 0 | 0 | 0 | 0
| Intern gebruik elektriciteit | kWh
| Productie warmte | GJ |  | 144000 | 144000 | 144000 | 144000 | 144000 | 144000 | 144000 | 144000 | 144000 | 144000 | 144000 | 144000 | 144000 | 144000 | 144000 | 0 | 0 | 0 | 0 | 0 | 0 | 0 | 0 | 0 | 0 | 0 | 0 | 0 | 0 | 0 | 0 | 0 | 0 | 0 | 0 | 0 | 0 | 0 | 0 | 0
| Intern gebruik warmte | GJ
| Productie biogas | Nm3 |  | 0 | 0 | 0 | 0 | 0 | 0 | 0 | 0 | 0 | 0 | 0 | 0 | 0 | 0 | 0 | 0 | 0 | 0 | 0 | 0 | 0 | 0 | 0 | 0 | 0 | 0 | 0 | 0 | 0 | 0 | 0 | 0 | 0 | 0 | 0 | 0 | 0 | 0 | 0 | 0
| Intern gebruik biogas | Nm3
| Productie groen gas | Nm3 |  | 0 | 0 | 0 | 0 | 0 | 0 | 0 | 0 | 0 | 0 | 0 | 0 | 0 | 0 | 0 | 0 | 0 | 0 | 0 | 0 | 0 | 0 | 0 | 0 | 0 | 0 | 0 | 0 | 0 | 0 | 0 | 0 | 0 | 0 | 0 | 0 | 0 | 0 | 0 | 0
| Intern gebruik groen gas | Nm3
| Afzet elektriciteit | GJ |  | 33660 | 33660 | 33660 | 33660 | 33660 | 33660 | 33660 | 33660 | 33660 | 33660 | 33660 | 33660 | 33660 | 33660 | 33660 | 0 | 0 | 0 | 0 | 0 | 0 | 0 | 0 | 0 | 0 | 0 | 0 | 0 | 0 | 0 | 0 | 0 | 0 | 0 | 0 | 0 | 0 | 0 | 0 | 0
| Afzet warmte | GJ |  | 144000 | 144000 | 144000 | 144000 | 144000 | 144000 | 144000 | 144000 | 144000 | 144000 | 144000 | 144000 | 144000 | 144000 | 144000 | 0 | 0 | 0 | 0 | 0 | 0 | 0 | 0 | 0 | 0 | 0 | 0 | 0 | 0 | 0 | 0 | 0 | 0 | 0 | 0 | 0 | 0 | 0 | 0 | 0
| Afzet biogas of groen gas | GJ |  | 0 | 0 | 0 | 0 | 0 | 0 | 0 | 0 | 0 | 0 | 0 | 0 | 0 | 0 | 0 | 0 | 0 | 0 | 0 | 0 | 0 | 0 | 0 | 0 | 0 | 0 | 0 | 0 | 0 | 0 | 0 | 0 | 0 | 0 | 0 | 0 | 0 | 0 | 0 | 0
| Afzet duurzame energie | GJ |  | 177660 | 177660 | 177660 | 177660 | 177660 | 177660 | 177660 | 177660 | 177660 | 177660 | 177660 | 177660 | 177660 | 177660 | 177660 | 0 | 0 | 0 | 0 | 0 | 0 | 0 | 0 | 0 | 0 | 0 | 0 | 0 | 0 | 0 | 0 | 0 | 0 | 0 | 0 | 0 | 0 | 0 | 0 | 0
| Operationele kosten | Euro |  | -1152739.726 | -1175794.5205 | -1199310.411 | -1223296.6192 | -1247762.5516 | -1272717.8026 | -1298172.1586 | -1324135.6018 | -1350618.3139 | -1377630.6801 | -1405183.2937 | -1433286.9596 | -1461952.6988 | -1491191.7528 | -1521015.5878 | 0 | 0 | 0 | 0 | 0 | 0 | 0 | 0 | 0 | 0 | 0 | 0 | 0 | 0 | 0 | 0 | 0 | 0 | 0 | 0 | 0 | 0 | 0 | 0 | 0
| Brandstofkosten | Euro |  | 0 | 0 | 0 | 0 | 0 | 0 | 0 | 0 | 0 | 0 | 0 | 0 | 0 | 0 | 0 | 0 | 0 | 0 | 0 | 0 | 0 | 0 | 0 | 0 | 0 | 0 | 0 | 0 | 0 | 0 | 0 | 0 | 0 | 0 | 0 | 0 | 0 | 0 | 0 | 0
| Marktwaarde elektriciteit | Euro/GJ |  | 0 | 0 | 0 | 0 | 0 | 0 | 0 | 0 | 0 | 0 | 0 | 0 | 0 | 0 | 0 | 0 | 0 | 0 | 0 | 0 | 0 | 0 | 0 | 0 | 0 | 0 | 0 | 0 | 0 | 0 | 0 | 0 | 0 | 0 | 0 | 0 | 0 | 0 | 0 | 0
| Marktwaarde warmte | Euro/GJ |  | 0 | 0 | 0 | 0 | 0 | 0 | 0 | 0 | 0 | 0 | 0 | 0 | 0 | 0 | 0 | 0 | 0 | 0 | 0 | 0 | 0 | 0 | 0 | 0 | 0 | 0 | 0 | 0 | 0 | 0 | 0 | 0 | 0 | 0 | 0 | 0 | 0 | 0 | 0 | 0
| Marktwaarde biogas of groen gas | Euro/GJ |  | 0 | 0 | 0 | 0 | 0 | 0 | 0 | 0 | 0 | 0 | 0 | 0 | 0 | 0 | 0 | 0 | 0 | 0 | 0 | 0 | 0 | 0 | 0 | 0 | 0 | 0 | 0 | 0 | 0 | 0 | 0 | 0 | 0 | 0 | 0 | 0 | 0 | 0 | 0 | 0
| Correctiebedrag | Euro/GJ |  | 0 | 0 | 0 | 0 | 0 | 0 | 0 | 0 | 0 | 0 | 0 | 0 | 0 | 0 | 0 | 0 | 0 | 0 | 0 | 0 | 0 | 0 | 0 | 0 | 0 | 0 | 0 | 0 | 0 | 0 | 0 | 0 | 0 | 0 | 0 | 0 | 0 | 0 | 0 | 0
| Beschikkingsmaximum | GJ |  | 177660 | 177660 | 177660 | 177660 | 177660 | 177660 | 177660 | 177660 | 177660 | 177660 | 177660 | 177660 | 177660 | 177660 | 177660 | 177660 | 177660 | 177660 | 177660 | 177660 | 177660 | 177660 | 177660 | 177660 | 177660 | 177660 | 177660 | 177660 | 177660 | 177660 | 177660 | 177660 | 177660 | 177660 | 177660 | 177660 | 177660 | 177660 | 177660 | 177660
| SDE-vergoeding | Euro |  | 0 | 0 | 0 | 0 | 0 | 0 | 0 | 0 | 0 | 0 | 0 | 0 | 0 | 0 | 0 | 0 | 0 | 0 | 0 | 0 | 0 | 0 | 0 | 0 | 0 | 0 | 0 | 0 | 0 | 0 | 0 | 0 | 0 | 0 | 0 | 0 | 0 | 0 | 0 | 0
| Marktinkomsten | Euro |  | 0 | 0 | 0 | 0 | 0 | 0 | 0 | 0 | 0 | 0 | 0 | 0 | 0 | 0 | 0 | 0 | 0 | 0 | 0 | 0 | 0 | 0 | 0 | 0 | 0 | 0 | 0 | 0 | 0 | 0 | 0 | 0 | 0 | 0 | 0 | 0 | 0 | 0 | 0 | 0
| Inkomen totaal (nominaal) | Euro |  | 0 | 0 | 0 | 0 | 0 | 0 | 0 | 0 | 0 | 0 | 0 | 0 | 0 | 0 | 0 | 0 | 0 | 0 | 0 | 0 | 0 | 0 | 0 | 0 | 0 | 0 | 0 | 0 | 0 | 0 | 0 | 0 | 0 | 0 | 0 | 0 | 0 | 0 | 0 | 0
| Kosten totaal (nominaal) | Euro |  | -1152739.726 | -1175794.5205 | -1199310.411 | -1223296.6192 | -1247762.5516 | -1272717.8026 | -1298172.1586 | -1324135.6018 | -1350618.3139 | -1377630.6801 | -1405183.2937 | -1433286.9596 | -1461952.6988 | -1491191.7528 | -1521015.5878 | 0 | 0 | 0 | 0 | 0 | 0 | 0 | 0 | 0 | 0 | 0 | 0 | 0 | 0 | 0 | 0 | 0 | 0 | 0 | 0 | 0 | 0 | 0 | 0 | 0
| Bruto inkomen (nominaal) | Euro |  | -1152739.726 | -1175794.5205 | -1199310.411 | -1223296.6192 | -1247762.5516 | -1272717.8026 | -1298172.1586 | -1324135.6018 | -1350618.3139 | -1377630.6801 | -1405183.2937 | -1433286.9596 | -1461952.6988 | -1491191.7528 | -1521015.5878 | 0 | 0 | 0 | 0 | 0 | 0 | 0 | 0 | 0 | 0 | 0 | 0 | 0 | 0 | 0 | 0 | 0 | 0 | 0 | 0 | 0 | 0 | 0 | 0 | 0
| Afschrijving | Euro |  | -1878538.8128 | -1878538.8128 | -1878538.8128 | -1878538.8128 | -1878538.8128 | -1878538.8128 | -1878538.8128 | -1878538.8128 | -1878538.8128 | -1878538.8128 | -1878538.8128 | -1878538.8128 | -1878538.8128 | -1878538.8128 | -1878538.8128 | 0 | 0 | 0 | 0 | 0 | 0 | 0 | 0 | 0 | 0 | 0 | 0 | 0 | 0 | 0 | 0 | 0 | 0 | 0 | 0 | 0 | 0 | 0 | 0 | 0
| Rente | Euro |  | -887609.589 | -844903.3116 | -800275.2517 | -753638.929 | -704903.9719 | -653975.9417 | -600756.1501 | -545141.4679 | -487024.125 | -426291.5016 | -362825.9103 | -296504.3673 | -227198.3548 | -154773.5719 | -79089.6736 | 0 | 0 | 0 | 0 | 0 | 0 | 0 | 0 | 0 | 0 | 0 | 0 | 0 | 0 | 0 | 0 | 0 | 0 | 0 | 0 | 0 | 0 | 0 | 0 | 0
| Aflossing | Euro |  | -949028.3877 | -991734.6652 | -1036362.7251 | -1082999.0477 | -1131734.0049 | -1182662.0351 | -1235881.8267 | -1291496.5089 | -1349613.8518 | -1410346.4751 | -1473812.0665 | -1540133.6095 | -1609439.6219 | -1681864.4049 | -1757548.3031 | 0 | 0 | 0 | 0 | 0 | 0 | 0 | 0 | 0 | 0 | 0 | 0 | 0 | 0 | 0 | 0 | 0 | 0 | 0 | 0 | 0 | 0 | 0 | 0 | 0
| Totale lasten lening | Euro |  | -1836637.9768 | -1836637.9768 | -1836637.9768 | -1836637.9768 | -1836637.9768 | -1836637.9768 | -1836637.9768 | -1836637.9768 | -1836637.9768 | -1836637.9768 | -1836637.9768 | -1836637.9768 | -1836637.9768 | -1836637.9768 | -1836637.9768 | 0 | 0 | 0 | 0 | 0 | 0 | 0 | 0 | 0 | 0 | 0 | 0 | 0 | 0 | 0 | 0 | 0 | 0 | 0 | 0 | 0 | 0 | 0 | 0 | 0
| Belastbaar inkomen | Euro |  | -3918888.1279 | -3899236.6449 | -3878124.4754 | -3855474.361 | -3831205.3362 | -3805232.557 | -3777467.1215 | -3747815.8825 | -3716181.2516 | -3682460.9946 | -3646548.0168 | -3608330.1397 | -3567689.8664 | -3524504.1374 | -3478644.0743 | 0 | 0 | 0 | 0 | 0 | 0 | 0 | 0 | 0 | 0 | 0 | 0 | 0 | 0 | 0 | 0 | 0 | 0 | 0 | 0 | 0 | 0 | 0 | 0 | 0
| Belasting bedrag | Euro |  | 979722.032 | 974809.1612 | 969531.1189 | 963868.5902 | 957801.3341 | 951308.1393 | 944366.7804 | 936953.9706 | 929045.3129 | 920615.2486 | 911637.0042 | 902082.5349 | 891922.4666 | 881126.0344 | 869661.0186 | 0 | 0 | 0 | 0 | 0 | 0 | 0 | 0 | 0 | 0 | 0 | 0 | 0 | 0 | 0 | 0 | 0 | 0 | 0 | 0 | 0 | 0 | 0 | 0 | 0
| Netto inkomen na belasting | Euro |  | -2009655.6708 | -2037623.3361 | -2066417.2689 | -2096066.0057 | -2126599.1943 | -2158047.6401 | -2190443.355 | -2223819.608 | -2258210.9777 | -2293653.4083 | -2330184.2663 | -2367842.4015 | -2406668.209 | -2446703.6952 | -2487992.546 | 0 | 0 | 0 | 0 | 0 | 0 | 0 | 0 | 0 | 0 | 0 | 0 | 0 | 0 | 0 | 0 | 0 | 0 | 0 | 0 | 0 | 0 | 0 | 0 | 0
| Subsidiebasis: energieproductie | GJ |  | 177660 | 177660 | 177660 | 177660 | 177660 | 177660 | 177660 | 177660 | 177660 | 177660 | 177660 | 177660 | 177660 | 177660 | 177660 | 0 | 0 | 0 | 0 | 0 | 0 | 0 | 0 | 0 | 0 | 0 | 0 | 0 | 0 | 0 | 0 | 0 | 0 | 0 | 0 | 0 | 0 | 0 | 0 | 0
| Verdisconteerde inkomsten | euro | 0: -12581121.963
| Verdisconteerde energieafzet | GJ | 0: 779132.8288
| Totale investering | Euro | 0: 28178082.1918
| Projectrente |  | 0: 6.862%
| Investering in aanmerking voor EIA | Euro | 0: 28178082.1918
| Energie Investerings Aftrek | Euro | 0: 0
| NCW(EIA) | Euro | 0: 0
| Aandeel lening | Euro | 0: 19724657.5342
| Aandeel equity | Euro | 0: 8453424.6575
| Warmtekrachtverhouding | E:W | 0: 4.2781
| Samengesteld aantal vollasturen | uur/jaar | 0: 4157.54

## 20
Berekening basisbedragen: SDE+ 2015
RWZI - Thermofiele gisting van secundair slib
| BASISBEDRAG | Waarde | Eenheid
| Elektriciteit, warmte of groen gas | 0.061316 | Euro/kWh
| INPUTVARIABELEN | Waarde | Eenheid
| Inputvermogen | 1900 | kWth_input
| Thermisch vermogen (output) | 919 | kWth_output
| Elektrisch vermogen | 700 | kWe
| Unit grootte (ruw biogas) |  | Nm3/h ruw biogas
| Unit grootte (groen gas) | 0 | Nm3/h groen gas
| Vollasturen elektriciteitslevering | 8000 | uur/jaar
| Vollasturen warmtelevering | 4000 | uur/jaar
| Vollasturen groengaslevering |  | uur/jaar
| Economische levensduur | 12 | jaar
| Max. elektrisch rendement | 36.84%
| Elektrisch rendement | 36.84%
| Thermisch rendement, netto | 48.37%
| Elektriciteitsderving bij warmtelevering |  | elektriciteit : warmte
Methaangehalte ruw biogas
Deel van het gas voor warmte-opwekking
Efficientie gaszuivering
Correctie methaan naar invoedbaar gas
| Investeringskosten |  | Euro/kWth_input
Euro/kWth_output
|  | 15000 | Euro/kWe
Euro/(Nm3/uur ruw biogas input)
Euro/(Nm3/uur ruw biogas output)
| Totale investeringskosten | 10.5 | Euro (miljoen)
| Vaste O&M-kosten |  | Euro/kWth_input
Euro/kWth_output
|  | -1140 | Euro/kWe
Euro/(Nm3/uur ruw biogas input)
Euro/(Nm3/uur ruw biogas output)
| Totale jaarlijkse vaste O&M-kosten | -798 | Euro (duizend)
| Variabele O&M-kosten (elektriciteit) |  | Euro/kWhe
| Variabele O&M-kosten (warmte) |  | Euro/GJ_output
| Variabele O&M-kosten (groen gas) |  | Euro/Nm3 groen gas
| Elektriciteitsvraag groengasinstallatie |  | kWh/Nm3 ruw biogas (output)
| Kosten elektriciteit |  | Euro/kWh
| Elektriciteitsverbruik groengasinstallatie | 0 | kWh/jaar
| Energie-inhoud brandstof |  | GJ/ton
| Brandstofprijs |  | Euro/ton
| Brandstofprijsopslag |  | Euro/ton
| Marktprijs elektriciteit (reëel) |  | Euro/kWh
| Marktprijs warmte (reëel) |  | Euro/GJ
| Marktprijs biogas of groen gas (reëel) |  | Euro/Nm3
| Basisbedrag elektriciteit (nominaal) |  | Euro/kWh
| Basisbedrag warmte (nominaal) |  | Euro/GJ
| Basisbedrag biogas of groen gas (nominaal) |  | Euro/Nm3
Warmtekrachtverhouding in SDE-beschikking
| Vollasturenmaximum SDE elektriciteit |  | uur/jaar
| Vollasturenmaximum SDE warmte |  | uur/jaar
| Vollasturenmaximum SDE biogas of groen gas |  | uur/jaar
| EIA van toepassing? | nee
| EIA | 44%
| EIA max | 51920000 | Euro
| EIA max |  | Euro/kWe
| Gedeelte van de investering in aanmerking EIA | 100%
| Gedeelte van de investering met EIA | 100%
| Inflatie | 2%
| Rente lening | 5.5%
| Vereiste return on equity | 12%
| Equity share in investering incl. EIA effect | 30%
| Debt share in investering incl. EIA effect | 70%
| Vennootschapsbelasting | 25%
| Contractkosten elektriciteit |  | Eurocent/kWh
| Contractkosten WKK of warmte | 0.25 | Euro/GJ
| Contractkosten groen gas |  | Euro/Nm3 groen gas
| Termijn lening | 12 | Jaar
| Afschrijvingstermijn | 12 | Jaar
| Beleidsperiode | 12 | Jaar
| PRODUCTIEKOSTEN | Waarde | Eenheid
| Elektriciteit | 6.0416 | Eurocent/kWh
| WKK en warmte | 16.7822 | Euro/GJ
| Groen gas | 53.1158 | Eurocent/Nm3 groen gas
Tabel: Nominale kasstroom (positieve bedragen = gunstig voor de producent)
| Positieve bedragen = gunstig voor de producent | Jaar | 0 | 1 | 2 | 3 | 4 | 5 | 6 | 7 | 8 | 9 | 10 | 11 | 12 | 13 | 14 | 15 | 16 | 17 | 18 | 19 | 20 | 21 | 22 | 23 | 24 | 25 | 26 | 27 | 28 | 29 | 30 | 31 | 32 | 33 | 34 | 35 | 36 | 37 | 38 | 39 | 40
|  | Inflator |  | 1 | 1.02 | 1.0404 | 1.0612 | 1.0824 | 1.1041 | 1.1262 | 1.1487 | 1.1717 | 1.1951 | 1.219 | 1.2434 | 1.2682 | 1.2936 | 1.3195 | 1.3459 | 1.3728 | 1.4002 | 1.4282 | 1.4568 | 1.4859 | 1.5157 | 1.546 | 1.5769 | 1.6084 | 1.6406 | 1.6734 | 1.7069 | 1.741 | 1.7758 | 1.8114 | 1.8476 | 1.8845 | 1.9222 | 1.9607 | 1.9999 | 2.0399 | 2.0807 | 2.1223 | 2.1647
| Investering | Euro | 0: -10500000
| Productie elektriciteit | kWh |  | 5600000 | 5600000 | 5600000 | 5600000 | 5600000 | 5600000 | 5600000 | 5600000 | 5600000 | 5600000 | 5600000 | 5600000 | 0 | 0 | 0 | 0 | 0 | 0 | 0 | 0 | 0 | 0 | 0 | 0 | 0 | 0 | 0 | 0 | 0 | 0 | 0 | 0 | 0 | 0 | 0 | 0 | 0 | 0 | 0 | 0
| Intern gebruik elektriciteit | kWh
| Productie warmte | GJ |  | 13233.6 | 13233.6 | 13233.6 | 13233.6 | 13233.6 | 13233.6 | 13233.6 | 13233.6 | 13233.6 | 13233.6 | 13233.6 | 13233.6 | 0 | 0 | 0 | 0 | 0 | 0 | 0 | 0 | 0 | 0 | 0 | 0 | 0 | 0 | 0 | 0 | 0 | 0 | 0 | 0 | 0 | 0 | 0 | 0 | 0 | 0 | 0 | 0
| Intern gebruik warmte | GJ
| Productie biogas | Nm3 |  | 0 | 0 | 0 | 0 | 0 | 0 | 0 | 0 | 0 | 0 | 0 | 0 | 0 | 0 | 0 | 0 | 0 | 0 | 0 | 0 | 0 | 0 | 0 | 0 | 0 | 0 | 0 | 0 | 0 | 0 | 0 | 0 | 0 | 0 | 0 | 0 | 0 | 0 | 0 | 0
| Intern gebruik biogas | Nm3
| Productie groen gas | Nm3 |  | 0 | 0 | 0 | 0 | 0 | 0 | 0 | 0 | 0 | 0 | 0 | 0 | 0 | 0 | 0 | 0 | 0 | 0 | 0 | 0 | 0 | 0 | 0 | 0 | 0 | 0 | 0 | 0 | 0 | 0 | 0 | 0 | 0 | 0 | 0 | 0 | 0 | 0 | 0 | 0
| Intern gebruik groen gas | Nm3
| Afzet elektriciteit | GJ |  | 20160 | 20160 | 20160 | 20160 | 20160 | 20160 | 20160 | 20160 | 20160 | 20160 | 20160 | 20160 | 0 | 0 | 0 | 0 | 0 | 0 | 0 | 0 | 0 | 0 | 0 | 0 | 0 | 0 | 0 | 0 | 0 | 0 | 0 | 0 | 0 | 0 | 0 | 0 | 0 | 0 | 0 | 0
| Afzet warmte | GJ |  | 13233.6 | 13233.6 | 13233.6 | 13233.6 | 13233.6 | 13233.6 | 13233.6 | 13233.6 | 13233.6 | 13233.6 | 13233.6 | 13233.6 | 0 | 0 | 0 | 0 | 0 | 0 | 0 | 0 | 0 | 0 | 0 | 0 | 0 | 0 | 0 | 0 | 0 | 0 | 0 | 0 | 0 | 0 | 0 | 0 | 0 | 0 | 0 | 0
| Afzet biogas of groen gas | GJ |  | 0 | 0 | 0 | 0 | 0 | 0 | 0 | 0 | 0 | 0 | 0 | 0 | 0 | 0 | 0 | 0 | 0 | 0 | 0 | 0 | 0 | 0 | 0 | 0 | 0 | 0 | 0 | 0 | 0 | 0 | 0 | 0 | 0 | 0 | 0 | 0 | 0 | 0 | 0 | 0
| Afzet duurzame energie | GJ |  | 33393.6 | 33393.6 | 33393.6 | 33393.6 | 33393.6 | 33393.6 | 33393.6 | 33393.6 | 33393.6 | 33393.6 | 33393.6 | 33393.6 | 0 | 0 | 0 | 0 | 0 | 0 | 0 | 0 | 0 | 0 | 0 | 0 | 0 | 0 | 0 | 0 | 0 | 0 | 0 | 0 | 0 | 0 | 0 | 0 | 0 | 0 | 0 | 0
| Operationele kosten | Euro |  | 798000 | 813960 | 830239.2 | 846843.984 | 863780.8637 | 881056.481 | 898677.6106 | 916651.1628 | 934984.186 | 953683.8698 | 972757.5472 | 992212.6981 | 0 | 0 | 0 | 0 | 0 | 0 | 0 | 0 | 0 | 0 | 0 | 0 | 0 | 0 | 0 | 0 | 0 | 0 | 0 | 0 | 0 | 0 | 0 | 0 | 0 | 0 | 0 | 0
| Brandstofkosten | Euro |  | 0 | 0 | 0 | 0 | 0 | 0 | 0 | 0 | 0 | 0 | 0 | 0 | 0 | 0 | 0 | 0 | 0 | 0 | 0 | 0 | 0 | 0 | 0 | 0 | 0 | 0 | 0 | 0 | 0 | 0 | 0 | 0 | 0 | 0 | 0 | 0 | 0 | 0 | 0 | 0
| Marktwaarde elektriciteit | Euro/GJ |  | 0 | 0 | 0 | 0 | 0 | 0 | 0 | 0 | 0 | 0 | 0 | 0 | 0 | 0 | 0 | 0 | 0 | 0 | 0 | 0 | 0 | 0 | 0 | 0 | 0 | 0 | 0 | 0 | 0 | 0 | 0 | 0 | 0 | 0 | 0 | 0 | 0 | 0 | 0 | 0
| Marktwaarde warmte | Euro/GJ |  | 0 | 0 | 0 | 0 | 0 | 0 | 0 | 0 | 0 | 0 | 0 | 0 | 0 | 0 | 0 | 0 | 0 | 0 | 0 | 0 | 0 | 0 | 0 | 0 | 0 | 0 | 0 | 0 | 0 | 0 | 0 | 0 | 0 | 0 | 0 | 0 | 0 | 0 | 0 | 0
| Marktwaarde biogas of groen gas | Euro/GJ |  | 0 | 0 | 0 | 0 | 0 | 0 | 0 | 0 | 0 | 0 | 0 | 0 | 0 | 0 | 0 | 0 | 0 | 0 | 0 | 0 | 0 | 0 | 0 | 0 | 0 | 0 | 0 | 0 | 0 | 0 | 0 | 0 | 0 | 0 | 0 | 0 | 0 | 0 | 0 | 0
| Correctiebedrag | Euro/GJ |  | 0 | 0 | 0 | 0 | 0 | 0 | 0 | 0 | 0 | 0 | 0 | 0 | 0 | 0 | 0 | 0 | 0 | 0 | 0 | 0 | 0 | 0 | 0 | 0 | 0 | 0 | 0 | 0 | 0 | 0 | 0 | 0 | 0 | 0 | 0 | 0 | 0 | 0 | 0 | 0
| Beschikkingsmaximum | GJ |  | 33393.6 | 33393.6 | 33393.6 | 33393.6 | 33393.6 | 33393.6 | 33393.6 | 33393.6 | 33393.6 | 33393.6 | 33393.6 | 33393.6 | 33393.6 | 33393.6 | 33393.6 | 33393.6 | 33393.6 | 33393.6 | 33393.6 | 33393.6 | 33393.6 | 33393.6 | 33393.6 | 33393.6 | 33393.6 | 33393.6 | 33393.6 | 33393.6 | 33393.6 | 33393.6 | 33393.6 | 33393.6 | 33393.6 | 33393.6 | 33393.6 | 33393.6 | 33393.6 | 33393.6 | 33393.6 | 33393.6
| SDE-vergoeding | Euro |  | 0 | 0 | 0 | 0 | 0 | 0 | 0 | 0 | 0 | 0 | 0 | 0 | 0 | 0 | 0 | 0 | 0 | 0 | 0 | 0 | 0 | 0 | 0 | 0 | 0 | 0 | 0 | 0 | 0 | 0 | 0 | 0 | 0 | 0 | 0 | 0 | 0 | 0 | 0 | 0
| Marktinkomsten | Euro |  | 0 | 0 | 0 | 0 | 0 | 0 | 0 | 0 | 0 | 0 | 0 | 0 | 0 | 0 | 0 | 0 | 0 | 0 | 0 | 0 | 0 | 0 | 0 | 0 | 0 | 0 | 0 | 0 | 0 | 0 | 0 | 0 | 0 | 0 | 0 | 0 | 0 | 0 | 0 | 0
| Inkomen totaal (nominaal) | Euro |  | 0 | 0 | 0 | 0 | 0 | 0 | 0 | 0 | 0 | 0 | 0 | 0 | 0 | 0 | 0 | 0 | 0 | 0 | 0 | 0 | 0 | 0 | 0 | 0 | 0 | 0 | 0 | 0 | 0 | 0 | 0 | 0 | 0 | 0 | 0 | 0 | 0 | 0 | 0 | 0
| Kosten totaal (nominaal) | Euro |  | 798000 | 813960 | 830239.2 | 846843.984 | 863780.8637 | 881056.481 | 898677.6106 | 916651.1628 | 934984.186 | 953683.8698 | 972757.5472 | 992212.6981 | 0 | 0 | 0 | 0 | 0 | 0 | 0 | 0 | 0 | 0 | 0 | 0 | 0 | 0 | 0 | 0 | 0 | 0 | 0 | 0 | 0 | 0 | 0 | 0 | 0 | 0 | 0 | 0
| Bruto inkomen (nominaal) | Euro |  | 798000 | 813960 | 830239.2 | 846843.984 | 863780.8637 | 881056.481 | 898677.6106 | 916651.1628 | 934984.186 | 953683.8698 | 972757.5472 | 992212.6981 | 0 | 0 | 0 | 0 | 0 | 0 | 0 | 0 | 0 | 0 | 0 | 0 | 0 | 0 | 0 | 0 | 0 | 0 | 0 | 0 | 0 | 0 | 0 | 0 | 0 | 0 | 0 | 0
| Afschrijving | Euro |  | -875000 | -875000 | -875000 | -875000 | -875000 | -875000 | -875000 | -875000 | -875000 | -875000 | -875000 | -875000 | 0 | 0 | 0 | 0 | 0 | 0 | 0 | 0 | 0 | 0 | 0 | 0 | 0 | 0 | 0 | 0 | 0 | 0 | 0 | 0 | 0 | 0 | 0 | 0 | 0 | 0 | 0 | 0
| Rente | Euro |  | -404250 | -379578.9333 | -353550.9579 | -326091.4439 | -297121.6566 | -266558.531 | -234314.4335 | -200296.9106 | -164408.424 | -126546.0706 | -86601.2878 | -44459.5419 | 0 | 0 | 0 | 0 | 0 | 0 | 0 | 0 | 0 | 0 | 0 | 0 | 0 | 0 | 0 | 0 | 0 | 0 | 0 | 0 | 0 | 0 | 0 | 0 | 0 | 0 | 0 | 0
| Aflossing | Euro |  | -448564.8493 | -473235.916 | -499263.8913 | -526723.4054 | -555693.1927 | -586256.3183 | -618500.4158 | -652517.9386 | -688406.4253 | -726268.7786 | -766213.5615 | -808355.3074 | 0 | 0 | 0 | 0 | 0 | 0 | 0 | 0 | 0 | 0 | 0 | 0 | 0 | 0 | 0 | 0 | 0 | 0 | 0 | 0 | 0 | 0 | 0 | 0 | 0 | 0 | 0 | 0
| Totale lasten lening | Euro |  | -852814.8493 | -852814.8493 | -852814.8493 | -852814.8493 | -852814.8493 | -852814.8493 | -852814.8493 | -852814.8493 | -852814.8493 | -852814.8493 | -852814.8493 | -852814.8493 | 0 | 0 | 0 | 0 | 0 | 0 | 0 | 0 | 0 | 0 | 0 | 0 | 0 | 0 | 0 | 0 | 0 | 0 | 0 | 0 | 0 | 0 | 0 | 0 | 0 | 0 | 0 | 0
| Belastbaar inkomen | Euro |  | -481250 | -440618.9333 | -398311.7579 | -354247.4599 | -308340.7929 | -260502.05 | -210636.8229 | -158645.7478 | -104424.238 | -47862.2009 | 11156.2594 | 72753.1562 | 0 | 0 | 0 | 0 | 0 | 0 | 0 | 0 | 0 | 0 | 0 | 0 | 0 | 0 | 0 | 0 | 0 | 0 | 0 | 0 | 0 | 0 | 0 | 0 | 0 | 0 | 0 | 0
| Belasting bedrag | Euro |  | 120312.5 | 110154.7333 | 99577.9395 | 88561.865 | 77085.1982 | 65125.5125 | 52659.2057 | 39661.437 | 26106.0595 | 11965.5502 | -2789.0648 | -18188.289 | 0 | 0 | 0 | 0 | 0 | 0 | 0 | 0 | 0 | 0 | 0 | 0 | 0 | 0 | 0 | 0 | 0 | 0 | 0 | 0 | 0 | 0 | 0 | 0 | 0 | 0 | 0 | 0
| Netto inkomen na belasting | Euro |  | 65497.6507 | 71299.8841 | 77002.2902 | 82590.9997 | 88051.2126 | 93367.1442 | 98521.967 | 103497.7505 | 108275.3963 | 112834.5707 | 117153.6331 | 121209.5598 | 0 | 0 | 0 | 0 | 0 | 0 | 0 | 0 | 0 | 0 | 0 | 0 | 0 | 0 | 0 | 0 | 0 | 0 | 0 | 0 | 0 | 0 | 0 | 0 | 0 | 0 | 0 | 0
| Subsidiebasis: energieproductie | GJ |  | 33393.6 | 33393.6 | 33393.6 | 33393.6 | 33393.6 | 33393.6 | 33393.6 | 33393.6 | 33393.6 | 33393.6 | 33393.6 | 33393.6 | 0 | 0 | 0 | 0 | 0 | 0 | 0 | 0 | 0 | 0 | 0 | 0 | 0 | 0 | 0 | 0 | 0 | 0 | 0 | 0 | 0 | 0 | 0 | 0 | 0 | 0 | 0 | 0
| Verdisconteerde inkomsten | euro | 0: 546414.573
| Verdisconteerde energieafzet | GJ | 0: 155139.3414
| Totale investering | Euro | 0: 10500000
| Projectrente |  | 0: 6.487%
| Investering in aanmerking voor EIA | Euro | 0: 10500000
| Energie Investerings Aftrek | Euro | 0: 0
| NCW(EIA) | Euro | 0: 0
| Aandeel lening | Euro | 0: 7350000
| Aandeel equity | Euro | 0: 3150000
| Warmtekrachtverhouding | E:W | 0: 0.65643
| Samengesteld aantal vollasturen | uur/jaar | 0: 5729.4626

## 21
Berekening basisbedragen: SDE+ 2015
AWZI/RWZI - thermische drukhydrolyse
| BASISBEDRAG | Waarde | Eenheid
| Elektriciteit, warmte of groen gas | 0.094504 | Euro/kWh
| INPUTVARIABELEN | Waarde | Eenheid
| Inputvermogen | 1954.0541 | kWth_input
| Thermisch vermogen (output) |  | kWth_output
| Elektrisch vermogen | 723 | kWe
| Unit grootte (ruw biogas) |  | Nm3/h ruw biogas
| Unit grootte (groen gas) | 0 | Nm3/h groen gas
| Vollasturen elektriciteitslevering | 8000 | uur/jaar
| Vollasturen warmtelevering |  | uur/jaar
| Vollasturen groengaslevering |  | uur/jaar
| Economische levensduur | 12 | jaar
| Max. elektrisch rendement | 37%
| Elektrisch rendement | 37%
| Thermisch rendement, netto | 0%
| Elektriciteitsderving bij warmtelevering |  | elektriciteit : warmte
Methaangehalte ruw biogas
Deel van het gas voor warmte-opwekking
Efficientie gaszuivering
Correctie methaan naar invoedbaar gas
| Investeringskosten |  | Euro/kWth_input
Euro/kWth_output
|  | 6100 | Euro/kWe
Euro/(Nm3/uur ruw biogas input)
Euro/(Nm3/uur ruw biogas output)
| Totale investeringskosten | 4.4103 | Euro (miljoen)
| Vaste O&M-kosten |  | Euro/kWth_input
Euro/kWth_output
|  | 800 | Euro/kWe
Euro/(Nm3/uur ruw biogas input)
Euro/(Nm3/uur ruw biogas output)
| Totale jaarlijkse vaste O&M-kosten | 578.4 | Euro (duizend)
| Variabele O&M-kosten (elektriciteit) |  | Euro/kWhe
| Variabele O&M-kosten (warmte) |  | Euro/GJ_output
| Variabele O&M-kosten (groen gas) |  | Euro/Nm3 groen gas
| Elektriciteitsvraag groengasinstallatie |  | kWh/Nm3 ruw biogas (output)
| Kosten elektriciteit |  | Euro/kWh
| Elektriciteitsverbruik groengasinstallatie | 0 | kWh/jaar
| Energie-inhoud brandstof | 3.5 | GJ/ton
| Brandstofprijs | -40 | Euro/ton
| Brandstofprijsopslag |  | Euro/ton
| Marktprijs elektriciteit (reëel) |  | Euro/kWh
| Marktprijs warmte (reëel) |  | Euro/GJ
| Marktprijs biogas of groen gas (reëel) |  | Euro/Nm3
| Basisbedrag elektriciteit (nominaal) |  | Euro/kWh
| Basisbedrag warmte (nominaal) |  | Euro/GJ
| Basisbedrag biogas of groen gas (nominaal) |  | Euro/Nm3
Warmtekrachtverhouding in SDE-beschikking
| Vollasturenmaximum SDE elektriciteit |  | uur/jaar
| Vollasturenmaximum SDE warmte |  | uur/jaar
| Vollasturenmaximum SDE biogas of groen gas |  | uur/jaar
| EIA van toepassing? | nee
| EIA | 44%
| EIA max | 51920000 | Euro
| EIA max |  | Euro/kWe
Gedeelte van de investering in aanmerking EIA
| Gedeelte van de investering met EIA | 0%
| Inflatie | 2%
| Rente lening | 5.5%
| Vereiste return on equity | 12%
| Equity share in investering incl. EIA effect | 30%
| Debt share in investering incl. EIA effect | 70%
| Vennootschapsbelasting | 25%
| Contractkosten elektriciteit | 0.29 | Eurocent/kWh
| Contractkosten WKK of warmte |  | Euro/GJ
| Contractkosten groen gas |  | Euro/Nm3 groen gas
| Termijn lening | 12 | Jaar
| Afschrijvingstermijn | 12 | Jaar
| Beleidsperiode | 12 | Jaar
| PRODUCTIEKOSTEN | Waarde | Eenheid
| Elektriciteit | 9.1604 | Eurocent/kWh
| WKK en warmte | 25.4456 | Euro/GJ
| Groen gas | 80.5353 | Eurocent/Nm3 groen gas
Tabel: Nominale kasstroom (positieve bedragen = gunstig voor de producent)
| Positieve bedragen = gunstig voor de producent | Jaar | 0 | 1 | 2 | 3 | 4 | 5 | 6 | 7 | 8 | 9 | 10 | 11 | 12 | 13 | 14 | 15 | 16 | 17 | 18 | 19 | 20 | 21 | 22 | 23 | 24 | 25 | 26 | 27 | 28 | 29 | 30 | 31 | 32 | 33 | 34 | 35 | 36 | 37 | 38 | 39 | 40
|  | Inflator |  | 1 | 1.02 | 1.0404 | 1.0612 | 1.0824 | 1.1041 | 1.1262 | 1.1487 | 1.1717 | 1.1951 | 1.219 | 1.2434 | 1.2682 | 1.2936 | 1.3195 | 1.3459 | 1.3728 | 1.4002 | 1.4282 | 1.4568 | 1.4859 | 1.5157 | 1.546 | 1.5769 | 1.6084 | 1.6406 | 1.6734 | 1.7069 | 1.741 | 1.7758 | 1.8114 | 1.8476 | 1.8845 | 1.9222 | 1.9607 | 1.9999 | 2.0399 | 2.0807 | 2.1223 | 2.1647
| Investering | Euro | 0: -4410300
| Productie elektriciteit | kWh |  | 5784000 | 5784000 | 5784000 | 5784000 | 5784000 | 5784000 | 5784000 | 5784000 | 5784000 | 5784000 | 5784000 | 5784000 | 0 | 0 | 0 | 0 | 0 | 0 | 0 | 0 | 0 | 0 | 0 | 0 | 0 | 0 | 0 | 0 | 0 | 0 | 0 | 0 | 0 | 0 | 0 | 0 | 0 | 0 | 0 | 0
| Intern gebruik elektriciteit | kWh
| Productie warmte | GJ |  | 0 | 0 | 0 | 0 | 0 | 0 | 0 | 0 | 0 | 0 | 0 | 0 | 0 | 0 | 0 | 0 | 0 | 0 | 0 | 0 | 0 | 0 | 0 | 0 | 0 | 0 | 0 | 0 | 0 | 0 | 0 | 0 | 0 | 0 | 0 | 0 | 0 | 0 | 0 | 0
| Intern gebruik warmte | GJ
| Productie biogas | Nm3 |  | 0 | 0 | 0 | 0 | 0 | 0 | 0 | 0 | 0 | 0 | 0 | 0 | 0 | 0 | 0 | 0 | 0 | 0 | 0 | 0 | 0 | 0 | 0 | 0 | 0 | 0 | 0 | 0 | 0 | 0 | 0 | 0 | 0 | 0 | 0 | 0 | 0 | 0 | 0 | 0
| Intern gebruik biogas | Nm3
| Productie groen gas | Nm3 |  | 0 | 0 | 0 | 0 | 0 | 0 | 0 | 0 | 0 | 0 | 0 | 0 | 0 | 0 | 0 | 0 | 0 | 0 | 0 | 0 | 0 | 0 | 0 | 0 | 0 | 0 | 0 | 0 | 0 | 0 | 0 | 0 | 0 | 0 | 0 | 0 | 0 | 0 | 0 | 0
| Intern gebruik groen gas | Nm3
| Afzet elektriciteit | GJ |  | 20822.4 | 20822.4 | 20822.4 | 20822.4 | 20822.4 | 20822.4 | 20822.4 | 20822.4 | 20822.4 | 20822.4 | 20822.4 | 20822.4 | 0 | 0 | 0 | 0 | 0 | 0 | 0 | 0 | 0 | 0 | 0 | 0 | 0 | 0 | 0 | 0 | 0 | 0 | 0 | 0 | 0 | 0 | 0 | 0 | 0 | 0 | 0 | 0
| Afzet warmte | GJ |  | 0 | 0 | 0 | 0 | 0 | 0 | 0 | 0 | 0 | 0 | 0 | 0 | 0 | 0 | 0 | 0 | 0 | 0 | 0 | 0 | 0 | 0 | 0 | 0 | 0 | 0 | 0 | 0 | 0 | 0 | 0 | 0 | 0 | 0 | 0 | 0 | 0 | 0 | 0 | 0
| Afzet biogas of groen gas | GJ |  | 0 | 0 | 0 | 0 | 0 | 0 | 0 | 0 | 0 | 0 | 0 | 0 | 0 | 0 | 0 | 0 | 0 | 0 | 0 | 0 | 0 | 0 | 0 | 0 | 0 | 0 | 0 | 0 | 0 | 0 | 0 | 0 | 0 | 0 | 0 | 0 | 0 | 0 | 0 | 0
| Afzet duurzame energie | GJ |  | 20822.4 | 20822.4 | 20822.4 | 20822.4 | 20822.4 | 20822.4 | 20822.4 | 20822.4 | 20822.4 | 20822.4 | 20822.4 | 20822.4 | 0 | 0 | 0 | 0 | 0 | 0 | 0 | 0 | 0 | 0 | 0 | 0 | 0 | 0 | 0 | 0 | 0 | 0 | 0 | 0 | 0 | 0 | 0 | 0 | 0 | 0 | 0 | 0
| Operationele kosten | Euro |  | -578400 | -589968 | -601767.36 | -613802.7072 | -626078.7613 | -638600.3366 | -651372.3433 | -664399.7902 | -677687.786 | -691241.5417 | -705066.3725 | -719167.7 | 0 | 0 | 0 | 0 | 0 | 0 | 0 | 0 | 0 | 0 | 0 | 0 | 0 | 0 | 0 | 0 | 0 | 0 | 0 | 0 | 0 | 0 | 0 | 0 | 0 | 0 | 0 | 0
| Brandstofkosten | Euro |  | 643162.9344 | 656026.1931 | 669146.7169 | 682529.6512 | 696180.2443 | 710103.8492 | 724305.9261 | 738792.0447 | 753567.8856 | 768639.2433 | 784012.0281 | 799692.2687 | 0 | 0 | 0 | 0 | 0 | 0 | 0 | 0 | 0 | 0 | 0 | 0 | 0 | 0 | 0 | 0 | 0 | 0 | 0 | 0 | 0 | 0 | 0 | 0 | 0 | 0 | 0 | 0
| Marktwaarde elektriciteit | Euro/GJ |  | 0 | 0 | 0 | 0 | 0 | 0 | 0 | 0 | 0 | 0 | 0 | 0 | 0 | 0 | 0 | 0 | 0 | 0 | 0 | 0 | 0 | 0 | 0 | 0 | 0 | 0 | 0 | 0 | 0 | 0 | 0 | 0 | 0 | 0 | 0 | 0 | 0 | 0 | 0 | 0
| Marktwaarde warmte | Euro/GJ |  | 0 | 0 | 0 | 0 | 0 | 0 | 0 | 0 | 0 | 0 | 0 | 0 | 0 | 0 | 0 | 0 | 0 | 0 | 0 | 0 | 0 | 0 | 0 | 0 | 0 | 0 | 0 | 0 | 0 | 0 | 0 | 0 | 0 | 0 | 0 | 0 | 0 | 0 | 0 | 0
| Marktwaarde biogas of groen gas | Euro/GJ |  | 0 | 0 | 0 | 0 | 0 | 0 | 0 | 0 | 0 | 0 | 0 | 0 | 0 | 0 | 0 | 0 | 0 | 0 | 0 | 0 | 0 | 0 | 0 | 0 | 0 | 0 | 0 | 0 | 0 | 0 | 0 | 0 | 0 | 0 | 0 | 0 | 0 | 0 | 0 | 0
| Correctiebedrag | Euro/GJ |  | 0 | 0 | 0 | 0 | 0 | 0 | 0 | 0 | 0 | 0 | 0 | 0 | 0 | 0 | 0 | 0 | 0 | 0 | 0 | 0 | 0 | 0 | 0 | 0 | 0 | 0 | 0 | 0 | 0 | 0 | 0 | 0 | 0 | 0 | 0 | 0 | 0 | 0 | 0 | 0
| Beschikkingsmaximum | GJ |  | 20822.4 | 20822.4 | 20822.4 | 20822.4 | 20822.4 | 20822.4 | 20822.4 | 20822.4 | 20822.4 | 20822.4 | 20822.4 | 20822.4 | 20822.4 | 20822.4 | 20822.4 | 20822.4 | 20822.4 | 20822.4 | 20822.4 | 20822.4 | 20822.4 | 20822.4 | 20822.4 | 20822.4 | 20822.4 | 20822.4 | 20822.4 | 20822.4 | 20822.4 | 20822.4 | 20822.4 | 20822.4 | 20822.4 | 20822.4 | 20822.4 | 20822.4 | 20822.4 | 20822.4 | 20822.4 | 20822.4
| SDE-vergoeding | Euro |  | 0 | 0 | 0 | 0 | 0 | 0 | 0 | 0 | 0 | 0 | 0 | 0 | 0 | 0 | 0 | 0 | 0 | 0 | 0 | 0 | 0 | 0 | 0 | 0 | 0 | 0 | 0 | 0 | 0 | 0 | 0 | 0 | 0 | 0 | 0 | 0 | 0 | 0 | 0 | 0
| Marktinkomsten | Euro |  | 0 | 0 | 0 | 0 | 0 | 0 | 0 | 0 | 0 | 0 | 0 | 0 | 0 | 0 | 0 | 0 | 0 | 0 | 0 | 0 | 0 | 0 | 0 | 0 | 0 | 0 | 0 | 0 | 0 | 0 | 0 | 0 | 0 | 0 | 0 | 0 | 0 | 0 | 0 | 0
| Inkomen totaal (nominaal) | Euro |  | 0 | 0 | 0 | 0 | 0 | 0 | 0 | 0 | 0 | 0 | 0 | 0 | 0 | 0 | 0 | 0 | 0 | 0 | 0 | 0 | 0 | 0 | 0 | 0 | 0 | 0 | 0 | 0 | 0 | 0 | 0 | 0 | 0 | 0 | 0 | 0 | 0 | 0 | 0 | 0
| Kosten totaal (nominaal) | Euro |  | 64762.9344 | 66058.1931 | 67379.3569 | 68726.944 | 70101.4829 | 71503.5126 | 72933.5828 | 74392.2545 | 75880.0996 | 77397.7016 | 78945.6556 | 80524.5687 | 0 | 0 | 0 | 0 | 0 | 0 | 0 | 0 | 0 | 0 | 0 | 0 | 0 | 0 | 0 | 0 | 0 | 0 | 0 | 0 | 0 | 0 | 0 | 0 | 0 | 0 | 0 | 0
| Bruto inkomen (nominaal) | Euro |  | 64762.9344 | 66058.1931 | 67379.3569 | 68726.944 | 70101.4829 | 71503.5126 | 72933.5828 | 74392.2545 | 75880.0996 | 77397.7016 | 78945.6556 | 80524.5687 | 0 | 0 | 0 | 0 | 0 | 0 | 0 | 0 | 0 | 0 | 0 | 0 | 0 | 0 | 0 | 0 | 0 | 0 | 0 | 0 | 0 | 0 | 0 | 0 | 0 | 0 | 0 | 0
| Afschrijving | Euro |  | -367525 | -367525 | -367525 | -367525 | -367525 | -367525 | -367525 | -367525 | -367525 | -367525 | -367525 | -367525 | 0 | 0 | 0 | 0 | 0 | 0 | 0 | 0 | 0 | 0 | 0 | 0 | 0 | 0 | 0 | 0 | 0 | 0 | 0 | 0 | 0 | 0 | 0 | 0 | 0 | 0 | 0 | 0
| Rente | Euro |  | -169796.55 | -159433.9971 | -148501.5038 | -136967.7233 | -124799.585 | -111962.199 | -98418.7568 | -84130.4252 | -69056.2355 | -53152.9653 | -36375.0152 | -18674.2779 | 0 | 0 | 0 | 0 | 0 | 0 | 0 | 0 | 0 | 0 | 0 | 0 | 0 | 0 | 0 | 0 | 0 | 0 | 0 | 0 | 0 | 0 | 0 | 0 | 0 | 0 | 0 | 0
| Aflossing | Euro |  | -188410.0528 | -198772.6057 | -209705.099 | -221238.8795 | -233407.0179 | -246244.4039 | -259787.8461 | -274076.1776 | -289150.3674 | -305053.6376 | -321831.5876 | -339532.325 | 0 | 0 | 0 | 0 | 0 | 0 | 0 | 0 | 0 | 0 | 0 | 0 | 0 | 0 | 0 | 0 | 0 | 0 | 0 | 0 | 0 | 0 | 0 | 0 | 0 | 0 | 0 | 0
| Totale lasten lening | Euro |  | -358206.6028 | -358206.6028 | -358206.6028 | -358206.6028 | -358206.6028 | -358206.6028 | -358206.6028 | -358206.6028 | -358206.6028 | -358206.6028 | -358206.6028 | -358206.6028 | 0 | 0 | 0 | 0 | 0 | 0 | 0 | 0 | 0 | 0 | 0 | 0 | 0 | 0 | 0 | 0 | 0 | 0 | 0 | 0 | 0 | 0 | 0 | 0 | 0 | 0 | 0 | 0
| Belastbaar inkomen | Euro |  | -472558.6156 | -460900.804 | -448647.1469 | -435765.7793 | -422223.102 | -407983.6864 | -393010.1739 | -377263.1707 | -360701.1359 | -343280.2637 | -324954.3596 | -305674.7091 | 0 | 0 | 0 | 0 | 0 | 0 | 0 | 0 | 0 | 0 | 0 | 0 | 0 | 0 | 0 | 0 | 0 | 0 | 0 | 0 | 0 | 0 | 0 | 0 | 0 | 0 | 0 | 0
| Belasting bedrag | Euro |  | 118139.6539 | 115225.201 | 112161.7867 | 108941.4448 | 105555.7755 | 101995.9216 | 98252.5435 | 94315.7927 | 90175.284 | 85820.0659 | 81238.5899 | 76418.6773 | 0 | 0 | 0 | 0 | 0 | 0 | 0 | 0 | 0 | 0 | 0 | 0 | 0 | 0 | 0 | 0 | 0 | 0 | 0 | 0 | 0 | 0 | 0 | 0 | 0 | 0 | 0 | 0
| Netto inkomen na belasting | Euro |  | -175304.0146 | -176923.2088 | -178665.4592 | -180538.214 | -182549.3444 | -184707.1686 | -187020.4765 | -189498.5556 | -192151.2193 | -194988.8353 | -198022.3573 | -201263.3568 | 0 | 0 | 0 | 0 | 0 | 0 | 0 | 0 | 0 | 0 | 0 | 0 | 0 | 0 | 0 | 0 | 0 | 0 | 0 | 0 | 0 | 0 | 0 | 0 | 0 | 0 | 0 | 0
| Subsidiebasis: energieproductie | GJ |  | 20822.4 | 20822.4 | 20822.4 | 20822.4 | 20822.4 | 20822.4 | 20822.4 | 20822.4 | 20822.4 | 20822.4 | 20822.4 | 20822.4 | 0 | 0 | 0 | 0 | 0 | 0 | 0 | 0 | 0 | 0 | 0 | 0 | 0 | 0 | 0 | 0 | 0 | 0 | 0 | 0 | 0 | 0 | 0 | 0 | 0 | 0 | 0 | 0
| Verdisconteerde inkomsten | euro | 0: -1138423.8676
| Verdisconteerde energieafzet | GJ | 0: 96736.3034
| Totale investering | Euro | 0: 4410300
| Projectrente |  | 0: 6.487%
| Investering in aanmerking voor EIA | Euro | 0: 0
| Energie Investerings Aftrek | Euro | 0: 0
| NCW(EIA) | Euro | 0: 0
| Aandeel lening | Euro | 0: 3087210
| Aandeel equity | Euro | 0: 1323090
| Warmtekrachtverhouding | E:W | 0: 0
| Samengesteld aantal vollasturen | uur/jaar | 0: 8000

## 22
Berekening basisbedragen: SDE+ 2015
AWZI/RWZI - WKK
| BASISBEDRAG | Waarde | Eenheid
| Elektriciteit, warmte of groen gas | 0.032131 | Euro/kWh
| INPUTVARIABELEN | Waarde | Eenheid
| Inputvermogen | 571 | kWth_input
| Thermisch vermogen (output) | 257 | kWth_output
| Elektrisch vermogen | 200 | kWe
| Unit grootte (ruw biogas) |  | Nm3/h ruw biogas
| Unit grootte (groen gas) | 0 | Nm3/h groen gas
| Vollasturen elektriciteitslevering | 8000 | uur/jaar
| Vollasturen warmtelevering | 4000 | uur/jaar
| Vollasturen groengaslevering |  | uur/jaar
| Economische levensduur | 12 | jaar
| Max. elektrisch rendement | 35.03%
| Elektrisch rendement | 35.03%
| Thermisch rendement, netto | 45.01%
| Elektriciteitsderving bij warmtelevering |  | elektriciteit : warmte
Methaangehalte ruw biogas
Deel van het gas voor warmte-opwekking
Efficientie gaszuivering
Correctie methaan naar invoedbaar gas
| Investeringskosten | 600 | Euro/kWth_input
Euro/kWth_output
Euro/kWe
Euro/(Nm3/uur ruw biogas input)
Euro/(Nm3/uur ruw biogas output)
| Totale investeringskosten | 0.3426 | Euro (miljoen)
| Vaste O&M-kosten | 57 | Euro/kWth_input
Euro/kWth_output
Euro/kWe
Euro/(Nm3/uur ruw biogas input)
Euro/(Nm3/uur ruw biogas output)
| Totale jaarlijkse vaste O&M-kosten | 32.547 | Euro (duizend)
| Variabele O&M-kosten (elektriciteit) |  | Euro/kWhe
| Variabele O&M-kosten (warmte) |  | Euro/GJ_output
| Variabele O&M-kosten (groen gas) |  | Euro/Nm3 groen gas
| Elektriciteitsvraag groengasinstallatie |  | kWh/Nm3 ruw biogas (output)
| Kosten elektriciteit |  | Euro/kWh
| Elektriciteitsverbruik groengasinstallatie | 0 | kWh/jaar
| Energie-inhoud brandstof | 22 | GJ/ton
| Brandstofprijs | 0 | Euro/ton
| Brandstofprijsopslag |  | Euro/ton
| Marktprijs elektriciteit (reëel) |  | Euro/kWh
| Marktprijs warmte (reëel) |  | Euro/GJ
| Marktprijs biogas of groen gas (reëel) |  | Euro/Nm3
| Basisbedrag elektriciteit (nominaal) |  | Euro/kWh
| Basisbedrag warmte (nominaal) |  | Euro/GJ
| Basisbedrag biogas of groen gas (nominaal) |  | Euro/Nm3
Warmtekrachtverhouding in SDE-beschikking
| Vollasturenmaximum SDE elektriciteit |  | uur/jaar
| Vollasturenmaximum SDE warmte |  | uur/jaar
| Vollasturenmaximum SDE biogas of groen gas |  | uur/jaar
| EIA van toepassing? | nee
| EIA | 44%
| EIA max | 51920000 | Euro
| EIA max |  | Euro/kWe
| Gedeelte van de investering in aanmerking EIA | 100%
| Gedeelte van de investering met EIA | 100%
| Inflatie | 2%
| Rente lening | 5.5%
| Vereiste return on equity | 12%
| Equity share in investering incl. EIA effect | 30%
| Debt share in investering incl. EIA effect | 70%
| Vennootschapsbelasting | 25%
| Contractkosten elektriciteit |  | Eurocent/kWh
| Contractkosten WKK of warmte | 0.25 | Euro/GJ
| Contractkosten groen gas |  | Euro/Nm3 groen gas
| Termijn lening | 12 | Jaar
| Afschrijvingstermijn | 12 | Jaar
| Beleidsperiode | 12 | Jaar
| PRODUCTIEKOSTEN | Waarde | Eenheid
| Elektriciteit | 3.1231 | Eurocent/kWh
| WKK en warmte | 8.6753 | Euro/GJ
| Groen gas | 27.4574 | Eurocent/Nm3 groen gas
Tabel: Nominale kasstroom (positieve bedragen = gunstig voor de producent)
| Positieve bedragen = gunstig voor de producent | Jaar | 0 | 1 | 2 | 3 | 4 | 5 | 6 | 7 | 8 | 9 | 10 | 11 | 12 | 13 | 14 | 15 | 16 | 17 | 18 | 19 | 20 | 21 | 22 | 23 | 24 | 25 | 26 | 27 | 28 | 29 | 30 | 31 | 32 | 33 | 34 | 35 | 36 | 37 | 38 | 39 | 40
|  | Inflator |  | 1 | 1.02 | 1.0404 | 1.0612 | 1.0824 | 1.1041 | 1.1262 | 1.1487 | 1.1717 | 1.1951 | 1.219 | 1.2434 | 1.2682 | 1.2936 | 1.3195 | 1.3459 | 1.3728 | 1.4002 | 1.4282 | 1.4568 | 1.4859 | 1.5157 | 1.546 | 1.5769 | 1.6084 | 1.6406 | 1.6734 | 1.7069 | 1.741 | 1.7758 | 1.8114 | 1.8476 | 1.8845 | 1.9222 | 1.9607 | 1.9999 | 2.0399 | 2.0807 | 2.1223 | 2.1647
| Investering | Euro | 0: -342600
| Productie elektriciteit | kWh |  | 1600000 | 1600000 | 1600000 | 1600000 | 1600000 | 1600000 | 1600000 | 1600000 | 1600000 | 1600000 | 1600000 | 1600000 | 0 | 0 | 0 | 0 | 0 | 0 | 0 | 0 | 0 | 0 | 0 | 0 | 0 | 0 | 0 | 0 | 0 | 0 | 0 | 0 | 0 | 0 | 0 | 0 | 0 | 0 | 0 | 0
| Intern gebruik elektriciteit | kWh
| Productie warmte | GJ |  | 3700.8 | 3700.8 | 3700.8 | 3700.8 | 3700.8 | 3700.8 | 3700.8 | 3700.8 | 3700.8 | 3700.8 | 3700.8 | 3700.8 | 0 | 0 | 0 | 0 | 0 | 0 | 0 | 0 | 0 | 0 | 0 | 0 | 0 | 0 | 0 | 0 | 0 | 0 | 0 | 0 | 0 | 0 | 0 | 0 | 0 | 0 | 0 | 0
| Intern gebruik warmte | GJ
| Productie biogas | Nm3 |  | 0 | 0 | 0 | 0 | 0 | 0 | 0 | 0 | 0 | 0 | 0 | 0 | 0 | 0 | 0 | 0 | 0 | 0 | 0 | 0 | 0 | 0 | 0 | 0 | 0 | 0 | 0 | 0 | 0 | 0 | 0 | 0 | 0 | 0 | 0 | 0 | 0 | 0 | 0 | 0
| Intern gebruik biogas | Nm3
| Productie groen gas | Nm3 |  | 0 | 0 | 0 | 0 | 0 | 0 | 0 | 0 | 0 | 0 | 0 | 0 | 0 | 0 | 0 | 0 | 0 | 0 | 0 | 0 | 0 | 0 | 0 | 0 | 0 | 0 | 0 | 0 | 0 | 0 | 0 | 0 | 0 | 0 | 0 | 0 | 0 | 0 | 0 | 0
| Intern gebruik groen gas | Nm3
| Afzet elektriciteit | GJ |  | 5760 | 5760 | 5760 | 5760 | 5760 | 5760 | 5760 | 5760 | 5760 | 5760 | 5760 | 5760 | 0 | 0 | 0 | 0 | 0 | 0 | 0 | 0 | 0 | 0 | 0 | 0 | 0 | 0 | 0 | 0 | 0 | 0 | 0 | 0 | 0 | 0 | 0 | 0 | 0 | 0 | 0 | 0
| Afzet warmte | GJ |  | 3700.8 | 3700.8 | 3700.8 | 3700.8 | 3700.8 | 3700.8 | 3700.8 | 3700.8 | 3700.8 | 3700.8 | 3700.8 | 3700.8 | 0 | 0 | 0 | 0 | 0 | 0 | 0 | 0 | 0 | 0 | 0 | 0 | 0 | 0 | 0 | 0 | 0 | 0 | 0 | 0 | 0 | 0 | 0 | 0 | 0 | 0 | 0 | 0
| Afzet biogas of groen gas | GJ |  | 0 | 0 | 0 | 0 | 0 | 0 | 0 | 0 | 0 | 0 | 0 | 0 | 0 | 0 | 0 | 0 | 0 | 0 | 0 | 0 | 0 | 0 | 0 | 0 | 0 | 0 | 0 | 0 | 0 | 0 | 0 | 0 | 0 | 0 | 0 | 0 | 0 | 0 | 0 | 0
| Afzet duurzame energie | GJ |  | 9460.8 | 9460.8 | 9460.8 | 9460.8 | 9460.8 | 9460.8 | 9460.8 | 9460.8 | 9460.8 | 9460.8 | 9460.8 | 9460.8 | 0 | 0 | 0 | 0 | 0 | 0 | 0 | 0 | 0 | 0 | 0 | 0 | 0 | 0 | 0 | 0 | 0 | 0 | 0 | 0 | 0 | 0 | 0 | 0 | 0 | 0 | 0 | 0
| Operationele kosten | Euro |  | -32547 | -33197.94 | -33861.8988 | -34539.1368 | -35229.9195 | -35934.5179 | -36653.2083 | -37386.2724 | -38133.9979 | -38896.6778 | -39674.6114 | -40468.1036 | 0 | 0 | 0 | 0 | 0 | 0 | 0 | 0 | 0 | 0 | 0 | 0 | 0 | 0 | 0 | 0 | 0 | 0 | 0 | 0 | 0 | 0 | 0 | 0 | 0 | 0 | 0 | 0
| Brandstofkosten | Euro |  | 0 | 0 | 0 | 0 | 0 | 0 | 0 | 0 | 0 | 0 | 0 | 0 | 0 | 0 | 0 | 0 | 0 | 0 | 0 | 0 | 0 | 0 | 0 | 0 | 0 | 0 | 0 | 0 | 0 | 0 | 0 | 0 | 0 | 0 | 0 | 0 | 0 | 0 | 0 | 0
| Marktwaarde elektriciteit | Euro/GJ |  | 0 | 0 | 0 | 0 | 0 | 0 | 0 | 0 | 0 | 0 | 0 | 0 | 0 | 0 | 0 | 0 | 0 | 0 | 0 | 0 | 0 | 0 | 0 | 0 | 0 | 0 | 0 | 0 | 0 | 0 | 0 | 0 | 0 | 0 | 0 | 0 | 0 | 0 | 0 | 0
| Marktwaarde warmte | Euro/GJ |  | 0 | 0 | 0 | 0 | 0 | 0 | 0 | 0 | 0 | 0 | 0 | 0 | 0 | 0 | 0 | 0 | 0 | 0 | 0 | 0 | 0 | 0 | 0 | 0 | 0 | 0 | 0 | 0 | 0 | 0 | 0 | 0 | 0 | 0 | 0 | 0 | 0 | 0 | 0 | 0
| Marktwaarde biogas of groen gas | Euro/GJ |  | 0 | 0 | 0 | 0 | 0 | 0 | 0 | 0 | 0 | 0 | 0 | 0 | 0 | 0 | 0 | 0 | 0 | 0 | 0 | 0 | 0 | 0 | 0 | 0 | 0 | 0 | 0 | 0 | 0 | 0 | 0 | 0 | 0 | 0 | 0 | 0 | 0 | 0 | 0 | 0
| Correctiebedrag | Euro/GJ |  | 0 | 0 | 0 | 0 | 0 | 0 | 0 | 0 | 0 | 0 | 0 | 0 | 0 | 0 | 0 | 0 | 0 | 0 | 0 | 0 | 0 | 0 | 0 | 0 | 0 | 0 | 0 | 0 | 0 | 0 | 0 | 0 | 0 | 0 | 0 | 0 | 0 | 0 | 0 | 0
| Beschikkingsmaximum | GJ |  | 9460.8 | 9460.8 | 9460.8 | 9460.8 | 9460.8 | 9460.8 | 9460.8 | 9460.8 | 9460.8 | 9460.8 | 9460.8 | 9460.8 | 9460.8 | 9460.8 | 9460.8 | 9460.8 | 9460.8 | 9460.8 | 9460.8 | 9460.8 | 9460.8 | 9460.8 | 9460.8 | 9460.8 | 9460.8 | 9460.8 | 9460.8 | 9460.8 | 9460.8 | 9460.8 | 9460.8 | 9460.8 | 9460.8 | 9460.8 | 9460.8 | 9460.8 | 9460.8 | 9460.8 | 9460.8 | 9460.8
| SDE-vergoeding | Euro |  | 0 | 0 | 0 | 0 | 0 | 0 | 0 | 0 | 0 | 0 | 0 | 0 | 0 | 0 | 0 | 0 | 0 | 0 | 0 | 0 | 0 | 0 | 0 | 0 | 0 | 0 | 0 | 0 | 0 | 0 | 0 | 0 | 0 | 0 | 0 | 0 | 0 | 0 | 0 | 0
| Marktinkomsten | Euro |  | 0 | 0 | 0 | 0 | 0 | 0 | 0 | 0 | 0 | 0 | 0 | 0 | 0 | 0 | 0 | 0 | 0 | 0 | 0 | 0 | 0 | 0 | 0 | 0 | 0 | 0 | 0 | 0 | 0 | 0 | 0 | 0 | 0 | 0 | 0 | 0 | 0 | 0 | 0 | 0
| Inkomen totaal (nominaal) | Euro |  | 0 | 0 | 0 | 0 | 0 | 0 | 0 | 0 | 0 | 0 | 0 | 0 | 0 | 0 | 0 | 0 | 0 | 0 | 0 | 0 | 0 | 0 | 0 | 0 | 0 | 0 | 0 | 0 | 0 | 0 | 0 | 0 | 0 | 0 | 0 | 0 | 0 | 0 | 0 | 0
| Kosten totaal (nominaal) | Euro |  | -32547 | -33197.94 | -33861.8988 | -34539.1368 | -35229.9195 | -35934.5179 | -36653.2083 | -37386.2724 | -38133.9979 | -38896.6778 | -39674.6114 | -40468.1036 | 0 | 0 | 0 | 0 | 0 | 0 | 0 | 0 | 0 | 0 | 0 | 0 | 0 | 0 | 0 | 0 | 0 | 0 | 0 | 0 | 0 | 0 | 0 | 0 | 0 | 0 | 0 | 0
| Bruto inkomen (nominaal) | Euro |  | -32547 | -33197.94 | -33861.8988 | -34539.1368 | -35229.9195 | -35934.5179 | -36653.2083 | -37386.2724 | -38133.9979 | -38896.6778 | -39674.6114 | -40468.1036 | 0 | 0 | 0 | 0 | 0 | 0 | 0 | 0 | 0 | 0 | 0 | 0 | 0 | 0 | 0 | 0 | 0 | 0 | 0 | 0 | 0 | 0 | 0 | 0 | 0 | 0 | 0 | 0
| Afschrijving | Euro |  | -28550 | -28550 | -28550 | -28550 | -28550 | -28550 | -28550 | -28550 | -28550 | -28550 | -28550 | -28550 | 0 | 0 | 0 | 0 | 0 | 0 | 0 | 0 | 0 | 0 | 0 | 0 | 0 | 0 | 0 | 0 | 0 | 0 | 0 | 0 | 0 | 0 | 0 | 0 | 0 | 0 | 0 | 0
| Rente | Euro |  | -13190.1 | -12385.1183 | -11535.8627 | -10639.898 | -9694.6552 | -8697.4241 | -7645.3452 | -6535.4021 | -5364.412 | -4129.0175 | -2825.6763 | -1450.6513 | 0 | 0 | 0 | 0 | 0 | 0 | 0 | 0 | 0 | 0 | 0 | 0 | 0 | 0 | 0 | 0 | 0 | 0 | 0 | 0 | 0 | 0 | 0 | 0 | 0 | 0 | 0 | 0
| Aflossing | Euro |  | -14636.0302 | -15441.0119 | -16290.2675 | -17186.2323 | -18131.475 | -19128.7062 | -20180.785 | -21290.7282 | -22461.7182 | -23697.1127 | -25000.4539 | -26375.4789 | 0 | 0 | 0 | 0 | 0 | 0 | 0 | 0 | 0 | 0 | 0 | 0 | 0 | 0 | 0 | 0 | 0 | 0 | 0 | 0 | 0 | 0 | 0 | 0 | 0 | 0 | 0 | 0
| Totale lasten lening | Euro |  | -27826.1302 | -27826.1302 | -27826.1302 | -27826.1302 | -27826.1302 | -27826.1302 | -27826.1302 | -27826.1302 | -27826.1302 | -27826.1302 | -27826.1302 | -27826.1302 | 0 | 0 | 0 | 0 | 0 | 0 | 0 | 0 | 0 | 0 | 0 | 0 | 0 | 0 | 0 | 0 | 0 | 0 | 0 | 0 | 0 | 0 | 0 | 0 | 0 | 0 | 0 | 0
| Belastbaar inkomen | Euro |  | -74287.1 | -74133.0583 | -73947.7615 | -73729.0347 | -73474.5747 | -73181.942 | -72848.5535 | -72471.6745 | -72048.4099 | -71575.6953 | -71050.2877 | -70468.755 | 0 | 0 | 0 | 0 | 0 | 0 | 0 | 0 | 0 | 0 | 0 | 0 | 0 | 0 | 0 | 0 | 0 | 0 | 0 | 0 | 0 | 0 | 0 | 0 | 0 | 0 | 0 | 0
| Belasting bedrag | Euro |  | 18571.775 | 18533.2646 | 18486.9404 | 18432.2587 | 18368.6437 | 18295.4855 | 18212.1384 | 18117.9186 | 18012.1025 | 17893.9238 | 17762.5719 | 17617.1887 | 0 | 0 | 0 | 0 | 0 | 0 | 0 | 0 | 0 | 0 | 0 | 0 | 0 | 0 | 0 | 0 | 0 | 0 | 0 | 0 | 0 | 0 | 0 | 0 | 0 | 0 | 0 | 0
| Netto inkomen na belasting | Euro |  | -41801.3552 | -42490.8056 | -43201.0887 | -43933.0083 | -44687.4061 | -45465.1626 | -46267.2001 | -47094.484 | -47948.0256 | -48828.8842 | -49738.1697 | -50677.0451 | 0 | 0 | 0 | 0 | 0 | 0 | 0 | 0 | 0 | 0 | 0 | 0 | 0 | 0 | 0 | 0 | 0 | 0 | 0 | 0 | 0 | 0 | 0 | 0 | 0 | 0 | 0 | 0
| Subsidiebasis: energieproductie | GJ |  | 9460.8 | 9460.8 | 9460.8 | 9460.8 | 9460.8 | 9460.8 | 9460.8 | 9460.8 | 9460.8 | 9460.8 | 9460.8 | 9460.8 | 0 | 0 | 0 | 0 | 0 | 0 | 0 | 0 | 0 | 0 | 0 | 0 | 0 | 0 | 0 | 0 | 0 | 0 | 0 | 0 | 0 | 0 | 0 | 0 | 0 | 0 | 0 | 0
| Verdisconteerde inkomsten | euro | 0: -278524.659
| Verdisconteerde energieafzet | GJ | 0: 43952.8018
| Totale investering | Euro | 0: 342600
| Projectrente |  | 0: 6.487%
| Investering in aanmerking voor EIA | Euro | 0: 342600
| Energie Investerings Aftrek | Euro | 0: 0
| NCW(EIA) | Euro | 0: 0
| Aandeel lening | Euro | 0: 239820
| Aandeel equity | Euro | 0: 102780
| Warmtekrachtverhouding | E:W | 0: 0.6425
| Samengesteld aantal vollasturen | uur/jaar | 0: 5750.547

## 23
Berekening basisbedragen: SDE+ 2015
AWZI/RWZI (groen gas)
| BASISBEDRAG | Waarde | Eenheid
| Elektriciteit, warmte of groen gas | 0.033995 | Euro/kWh
| INPUTVARIABELEN | Waarde | Eenheid
| Inputvermogen |  | kWth_input
| Thermisch vermogen (output) |  | kWth_output
| Elektrisch vermogen |  | kWe
| Unit grootte (ruw biogas) | 100 | Nm3/h ruw biogas
| Unit grootte (groen gas) | 55.7085 | Nm3/h groen gas
| Vollasturen elektriciteitslevering |  | uur/jaar
| Vollasturen warmtelevering |  | uur/jaar
| Vollasturen groengaslevering | 8000 | uur/jaar
| Economische levensduur | 12 | jaar
| Max. elektrisch rendement | 0%
| Elektrisch rendement | 0%
| Thermisch rendement, netto | 0%
| Elektriciteitsderving bij warmtelevering |  | elektriciteit : warmte
| Methaangehalte ruw biogas | 58%
| Deel van het gas voor warmte-opwekking | 15%
| Efficientie gaszuivering | 99.9%
| Correctie methaan naar invoedbaar gas | 113.1%
| Investeringskosten |  | Euro/kWth_input
Euro/kWth_output
Euro/kWe
Euro/(Nm3/uur ruw biogas input)
|  | 7515 | Euro/(Nm3/uur ruw biogas output)
| Totale investeringskosten | 0.63877 | Euro (miljoen)
| Vaste O&M-kosten |  | Euro/kWth_input
Euro/kWth_output
Euro/kWe
Euro/(Nm3/uur ruw biogas input)
|  | 506 | Euro/(Nm3/uur ruw biogas output)
| Totale jaarlijkse vaste O&M-kosten | 43.01 | Euro (duizend)
| Variabele O&M-kosten (elektriciteit) |  | Euro/kWhe
| Variabele O&M-kosten (warmte) |  | Euro/GJ_output
| Variabele O&M-kosten (groen gas) |  | Euro/Nm3 groen gas
| Elektriciteitsvraag groengasinstallatie | 0.15 | kWh/Nm3 ruw biogas (output)
| Kosten elektriciteit | 0.1 | Euro/kWh
| Elektriciteitsverbruik groengasinstallatie | 102000 | kWh/jaar
| Energie-inhoud brandstof | 22 | GJ/ton
| Brandstofprijs | 0 | Euro/ton
| Brandstofprijsopslag |  | Euro/ton
| Marktprijs elektriciteit (reëel) |  | Euro/kWh
| Marktprijs warmte (reëel) |  | Euro/GJ
| Marktprijs biogas of groen gas (reëel) |  | Euro/Nm3
| Basisbedrag elektriciteit (nominaal) |  | Euro/kWh
| Basisbedrag warmte (nominaal) |  | Euro/GJ
| Basisbedrag biogas of groen gas (nominaal) |  | Euro/Nm3
Warmtekrachtverhouding in SDE-beschikking
| Vollasturenmaximum SDE elektriciteit |  | uur/jaar
| Vollasturenmaximum SDE warmte |  | uur/jaar
| Vollasturenmaximum SDE biogas of groen gas |  | uur/jaar
| EIA van toepassing? | nee
| EIA | 44%
| EIA max | 51920000 | Euro
| EIA max |  | Euro/kWe
| Gedeelte van de investering in aanmerking EIA | 100%
| Gedeelte van de investering met EIA | 100%
| Inflatie | 2%
| Rente lening | 5.5%
| Vereiste return on equity | 12%
| Equity share in investering incl. EIA effect | 30%
| Debt share in investering incl. EIA effect | 70%
| Vennootschapsbelasting | 25%
| Contractkosten elektriciteit |  | Eurocent/kWh
| Contractkosten WKK of warmte |  | Euro/GJ
| Contractkosten groen gas | 0.7 | Euro/Nm3 groen gas
| Termijn lening | 12 | Jaar
| Afschrijvingstermijn | 12 | Jaar
| Beleidsperiode | 12 | Jaar
| PRODUCTIEKOSTEN | Waarde | Eenheid
| Elektriciteit | 3.6979 | Eurocent/kWh
| WKK en warmte | 10.2721 | Euro/GJ
| Groen gas | 32.511 | Eurocent/Nm3 groen gas
Tabel: Nominale kasstroom (positieve bedragen = gunstig voor de producent)
| Positieve bedragen = gunstig voor de producent | Jaar | 0 | 1 | 2 | 3 | 4 | 5 | 6 | 7 | 8 | 9 | 10 | 11 | 12 | 13 | 14 | 15 | 16 | 17 | 18 | 19 | 20 | 21 | 22 | 23 | 24 | 25 | 26 | 27 | 28 | 29 | 30 | 31 | 32 | 33 | 34 | 35 | 36 | 37 | 38 | 39 | 40
|  | Inflator |  | 1 | 1.02 | 1.0404 | 1.0612 | 1.0824 | 1.1041 | 1.1262 | 1.1487 | 1.1717 | 1.1951 | 1.219 | 1.2434 | 1.2682 | 1.2936 | 1.3195 | 1.3459 | 1.3728 | 1.4002 | 1.4282 | 1.4568 | 1.4859 | 1.5157 | 1.546 | 1.5769 | 1.6084 | 1.6406 | 1.6734 | 1.7069 | 1.741 | 1.7758 | 1.8114 | 1.8476 | 1.8845 | 1.9222 | 1.9607 | 1.9999 | 2.0399 | 2.0807 | 2.1223 | 2.1647
| Investering | Euro | 0: -638775
| Productie elektriciteit | kWh |  | 0 | 0 | 0 | 0 | 0 | 0 | 0 | 0 | 0 | 0 | 0 | 0 | 0 | 0 | 0 | 0 | 0 | 0 | 0 | 0 | 0 | 0 | 0 | 0 | 0 | 0 | 0 | 0 | 0 | 0 | 0 | 0 | 0 | 0 | 0 | 0 | 0 | 0 | 0 | 0
| Intern gebruik elektriciteit | kWh
| Productie warmte | GJ |  | 0 | 0 | 0 | 0 | 0 | 0 | 0 | 0 | 0 | 0 | 0 | 0 | 0 | 0 | 0 | 0 | 0 | 0 | 0 | 0 | 0 | 0 | 0 | 0 | 0 | 0 | 0 | 0 | 0 | 0 | 0 | 0 | 0 | 0 | 0 | 0 | 0 | 0 | 0 | 0
| Intern gebruik warmte | GJ
| Productie biogas | Nm3 |  | 680000 | 680000 | 680000 | 680000 | 680000 | 680000 | 680000 | 680000 | 680000 | 680000 | 680000 | 680000 | 0 | 0 | 0 | 0 | 0 | 0 | 0 | 0 | 0 | 0 | 0 | 0 | 0 | 0 | 0 | 0 | 0 | 0 | 0 | 0 | 0 | 0 | 0 | 0 | 0 | 0 | 0 | 0
| Intern gebruik biogas | Nm3
| Productie groen gas | Nm3 |  | 445668.2616 | 445668.2616 | 445668.2616 | 445668.2616 | 445668.2616 | 445668.2616 | 445668.2616 | 445668.2616 | 445668.2616 | 445668.2616 | 445668.2616 | 445668.2616 | 0 | 0 | 0 | 0 | 0 | 0 | 0 | 0 | 0 | 0 | 0 | 0 | 0 | 0 | 0 | 0 | 0 | 0 | 0 | 0 | 0 | 0 | 0 | 0 | 0 | 0 | 0 | 0
| Intern gebruik groen gas | Nm3
| Afzet elektriciteit | GJ |  | 0 | 0 | 0 | 0 | 0 | 0 | 0 | 0 | 0 | 0 | 0 | 0 | 0 | 0 | 0 | 0 | 0 | 0 | 0 | 0 | 0 | 0 | 0 | 0 | 0 | 0 | 0 | 0 | 0 | 0 | 0 | 0 | 0 | 0 | 0 | 0 | 0 | 0 | 0 | 0
| Afzet warmte | GJ |  | 0 | 0 | 0 | 0 | 0 | 0 | 0 | 0 | 0 | 0 | 0 | 0 | 0 | 0 | 0 | 0 | 0 | 0 | 0 | 0 | 0 | 0 | 0 | 0 | 0 | 0 | 0 | 0 | 0 | 0 | 0 | 0 | 0 | 0 | 0 | 0 | 0 | 0 | 0 | 0
| Afzet biogas of groen gas | GJ |  | 14105.4005 | 14105.4005 | 14105.4005 | 14105.4005 | 14105.4005 | 14105.4005 | 14105.4005 | 14105.4005 | 14105.4005 | 14105.4005 | 14105.4005 | 14105.4005 | 0 | 0 | 0 | 0 | 0 | 0 | 0 | 0 | 0 | 0 | 0 | 0 | 0 | 0 | 0 | 0 | 0 | 0 | 0 | 0 | 0 | 0 | 0 | 0 | 0 | 0 | 0 | 0
| Afzet duurzame energie | GJ |  | 14105.4005 | 14105.4005 | 14105.4005 | 14105.4005 | 14105.4005 | 14105.4005 | 14105.4005 | 14105.4005 | 14105.4005 | 14105.4005 | 14105.4005 | 14105.4005 | 0 | 0 | 0 | 0 | 0 | 0 | 0 | 0 | 0 | 0 | 0 | 0 | 0 | 0 | 0 | 0 | 0 | 0 | 0 | 0 | 0 | 0 | 0 | 0 | 0 | 0 | 0 | 0
| Operationele kosten | Euro |  | -43010 | -43870.2 | -44747.604 | -45642.5561 | -46555.4072 | -47486.5153 | -48436.2457 | -49404.9706 | -50393.07 | -51400.9314 | -52428.95 | -53477.529 | 0 | 0 | 0 | 0 | 0 | 0 | 0 | 0 | 0 | 0 | 0 | 0 | 0 | 0 | 0 | 0 | 0 | 0 | 0 | 0 | 0 | 0 | 0 | 0 | 0 | 0 | 0 | 0
| Brandstofkosten | Euro |  | -10200 | -10404 | -10612.08 | -10824.3216 | -11040.808 | -11261.6242 | -11486.8567 | -11716.5938 | -11950.9257 | -12189.9442 | -12433.7431 | -12682.4179 | 0 | 0 | 0 | 0 | 0 | 0 | 0 | 0 | 0 | 0 | 0 | 0 | 0 | 0 | 0 | 0 | 0 | 0 | 0 | 0 | 0 | 0 | 0 | 0 | 0 | 0 | 0 | 0
| Marktwaarde elektriciteit | Euro/GJ |  | 0 | 0 | 0 | 0 | 0 | 0 | 0 | 0 | 0 | 0 | 0 | 0 | 0 | 0 | 0 | 0 | 0 | 0 | 0 | 0 | 0 | 0 | 0 | 0 | 0 | 0 | 0 | 0 | 0 | 0 | 0 | 0 | 0 | 0 | 0 | 0 | 0 | 0 | 0 | 0
| Marktwaarde warmte | Euro/GJ |  | 0 | 0 | 0 | 0 | 0 | 0 | 0 | 0 | 0 | 0 | 0 | 0 | 0 | 0 | 0 | 0 | 0 | 0 | 0 | 0 | 0 | 0 | 0 | 0 | 0 | 0 | 0 | 0 | 0 | 0 | 0 | 0 | 0 | 0 | 0 | 0 | 0 | 0 | 0 | 0
| Marktwaarde biogas of groen gas | Euro/GJ |  | 0 | 0 | 0 | 0 | 0 | 0 | 0 | 0 | 0 | 0 | 0 | 0 | 0 | 0 | 0 | 0 | 0 | 0 | 0 | 0 | 0 | 0 | 0 | 0 | 0 | 0 | 0 | 0 | 0 | 0 | 0 | 0 | 0 | 0 | 0 | 0 | 0 | 0 | 0 | 0
| Correctiebedrag | Euro/GJ |  | 0 | 0 | 0 | 0 | 0 | 0 | 0 | 0 | 0 | 0 | 0 | 0 | 0 | 0 | 0 | 0 | 0 | 0 | 0 | 0 | 0 | 0 | 0 | 0 | 0 | 0 | 0 | 0 | 0 | 0 | 0 | 0 | 0 | 0 | 0 | 0 | 0 | 0 | 0 | 0
| Beschikkingsmaximum | GJ |  | 0 | 0 | 0 | 0 | 0 | 0 | 0 | 0 | 0 | 0 | 0 | 0 | 0 | 0 | 0 | 0 | 0 | 0 | 0 | 0 | 0 | 0 | 0 | 0 | 0 | 0 | 0 | 0 | 0 | 0 | 0 | 0 | 0 | 0 | 0 | 0 | 0 | 0 | 0 | 0
| SDE-vergoeding | Euro |  | 0 | 0 | 0 | 0 | 0 | 0 | 0 | 0 | 0 | 0 | 0 | 0 | 0 | 0 | 0 | 0 | 0 | 0 | 0 | 0 | 0 | 0 | 0 | 0 | 0 | 0 | 0 | 0 | 0 | 0 | 0 | 0 | 0 | 0 | 0 | 0 | 0 | 0 | 0 | 0
| Marktinkomsten | Euro |  | 0 | 0 | 0 | 0 | 0 | 0 | 0 | 0 | 0 | 0 | 0 | 0 | 0 | 0 | 0 | 0 | 0 | 0 | 0 | 0 | 0 | 0 | 0 | 0 | 0 | 0 | 0 | 0 | 0 | 0 | 0 | 0 | 0 | 0 | 0 | 0 | 0 | 0 | 0 | 0
| Inkomen totaal (nominaal) | Euro |  | 0 | 0 | 0 | 0 | 0 | 0 | 0 | 0 | 0 | 0 | 0 | 0 | 0 | 0 | 0 | 0 | 0 | 0 | 0 | 0 | 0 | 0 | 0 | 0 | 0 | 0 | 0 | 0 | 0 | 0 | 0 | 0 | 0 | 0 | 0 | 0 | 0 | 0 | 0 | 0
| Kosten totaal (nominaal) | Euro |  | -53210 | -54274.2 | -55359.684 | -56466.8777 | -57596.2152 | -58748.1395 | -59923.1023 | -61121.5644 | -62343.9957 | -63590.8756 | -64862.6931 | -66159.9469 | 0 | 0 | 0 | 0 | 0 | 0 | 0 | 0 | 0 | 0 | 0 | 0 | 0 | 0 | 0 | 0 | 0 | 0 | 0 | 0 | 0 | 0 | 0 | 0 | 0 | 0 | 0 | 0
| Bruto inkomen (nominaal) | Euro |  | -53210 | -54274.2 | -55359.684 | -56466.8777 | -57596.2152 | -58748.1395 | -59923.1023 | -61121.5644 | -62343.9957 | -63590.8756 | -64862.6931 | -66159.9469 | 0 | 0 | 0 | 0 | 0 | 0 | 0 | 0 | 0 | 0 | 0 | 0 | 0 | 0 | 0 | 0 | 0 | 0 | 0 | 0 | 0 | 0 | 0 | 0 | 0 | 0 | 0 | 0
| Afschrijving | Euro |  | -53231.25 | -53231.25 | -53231.25 | -53231.25 | -53231.25 | -53231.25 | -53231.25 | -53231.25 | -53231.25 | -53231.25 | -53231.25 | -53231.25 | 0 | 0 | 0 | 0 | 0 | 0 | 0 | 0 | 0 | 0 | 0 | 0 | 0 | 0 | 0 | 0 | 0 | 0 | 0 | 0 | 0 | 0 | 0 | 0 | 0 | 0 | 0 | 0
| Rente | Euro |  | -24592.8375 | -23091.9555 | -21508.5251 | -19838.0059 | -18075.6082 | -16216.2786 | -14254.6859 | -12185.2056 | -10001.9039 | -7698.5206 | -5268.4512 | -2704.728 | 0 | 0 | 0 | 0 | 0 | 0 | 0 | 0 | 0 | 0 | 0 | 0 | 0 | 0 | 0 | 0 | 0 | 0 | 0 | 0 | 0 | 0 | 0 | 0 | 0 | 0 | 0 | 0
| Aflossing | Euro |  | -27288.763 | -28789.645 | -30373.0754 | -32043.5946 | -33805.9923 | -35665.3219 | -37626.9146 | -39696.3949 | -41879.6966 | -44183.0799 | -46613.1493 | -49176.8725 | 0 | 0 | 0 | 0 | 0 | 0 | 0 | 0 | 0 | 0 | 0 | 0 | 0 | 0 | 0 | 0 | 0 | 0 | 0 | 0 | 0 | 0 | 0 | 0 | 0 | 0 | 0 | 0
| Totale lasten lening | Euro |  | -51881.6005 | -51881.6005 | -51881.6005 | -51881.6005 | -51881.6005 | -51881.6005 | -51881.6005 | -51881.6005 | -51881.6005 | -51881.6005 | -51881.6005 | -51881.6005 | 0 | 0 | 0 | 0 | 0 | 0 | 0 | 0 | 0 | 0 | 0 | 0 | 0 | 0 | 0 | 0 | 0 | 0 | 0 | 0 | 0 | 0 | 0 | 0 | 0 | 0 | 0 | 0
| Belastbaar inkomen | Euro |  | -131034.0875 | -130597.4055 | -130099.4591 | -129536.1336 | -128903.0734 | -128195.6682 | -127409.0383 | -126538.02 | -125577.1496 | -124520.6462 | -123362.3943 | -122095.9249 | 0 | 0 | 0 | 0 | 0 | 0 | 0 | 0 | 0 | 0 | 0 | 0 | 0 | 0 | 0 | 0 | 0 | 0 | 0 | 0 | 0 | 0 | 0 | 0 | 0 | 0 | 0 | 0
| Belasting bedrag | Euro |  | 32758.5219 | 32649.3514 | 32524.8648 | 32384.0334 | 32225.7684 | 32048.917 | 31852.2596 | 31634.505 | 31394.2874 | 31130.1615 | 30840.5986 | 30523.9812 | 0 | 0 | 0 | 0 | 0 | 0 | 0 | 0 | 0 | 0 | 0 | 0 | 0 | 0 | 0 | 0 | 0 | 0 | 0 | 0 | 0 | 0 | 0 | 0 | 0 | 0 | 0 | 0
| Netto inkomen na belasting | Euro |  | -72333.0786 | -73506.4491 | -74716.4197 | -75964.4448 | -77252.0474 | -78580.823 | -79952.4433 | -81368.6599 | -82831.3088 | -84342.3145 | -85903.695 | -87517.5662 | 0 | 0 | 0 | 0 | 0 | 0 | 0 | 0 | 0 | 0 | 0 | 0 | 0 | 0 | 0 | 0 | 0 | 0 | 0 | 0 | 0 | 0 | 0 | 0 | 0 | 0 | 0 | 0
| Subsidiebasis: energieproductie | GJ |  | 14105.4005 | 14105.4005 | 14105.4005 | 14105.4005 | 14105.4005 | 14105.4005 | 14105.4005 | 14105.4005 | 14105.4005 | 14105.4005 | 14105.4005 | 14105.4005 | 0 | 0 | 0 | 0 | 0 | 0 | 0 | 0 | 0 | 0 | 0 | 0 | 0 | 0 | 0 | 0 | 0 | 0 | 0 | 0 | 0 | 0 | 0 | 0 | 0 | 0 | 0 | 0
| Verdisconteerde inkomsten | euro | 0: -481501.293
| Verdisconteerde energieafzet | GJ | 0: 65530.5969
| Totale investering | Euro | 0: 638775
| Projectrente |  | 0: 6.487%
| Investering in aanmerking voor EIA | Euro | 0: 638775
| Energie Investerings Aftrek | Euro | 0: 0
| NCW(EIA) | Euro | 0: 0
| Aandeel lening | Euro | 0: 447142.5
| Aandeel equity | Euro | 0: 191632.5
| Warmtekrachtverhouding | E:W | 0: 0
| Samengesteld aantal vollasturen | uur/jaar | 0: 8000

## 24
Berekening basisbedragen: SDE+ 2015
Biomassavergassing (≥95% biogeen)
| BASISBEDRAG | Waarde | Eenheid
| Elektriciteit, warmte of groen gas | 0.13911 | Euro/kWh
| INPUTVARIABELEN | Waarde | Eenheid
| Inputvermogen |  | kWth_input
| Thermisch vermogen (output) |  | kWth_output
| Elektrisch vermogen |  | kWe
| Unit grootte (ruw biogas) | 1580 | Nm3/h ruw biogas
| Unit grootte (groen gas) | 1580 | Nm3/h groen gas
| Vollasturen elektriciteitslevering |  | uur/jaar
| Vollasturen warmtelevering |  | uur/jaar
| Vollasturen groengaslevering | 7500 | uur/jaar
| Economische levensduur | 12 | jaar
| Max. elektrisch rendement | 0%
| Elektrisch rendement | 0%
| Thermisch rendement, netto | 0%
| Elektriciteitsderving bij warmtelevering |  | elektriciteit : warmte
| Methaangehalte ruw biogas | 100%
Deel van het gas voor warmte-opwekking
| Efficientie gaszuivering | 100%
| Correctie methaan naar invoedbaar gas | 100%
| Investeringskosten |  | Euro/kWth_input
Euro/kWth_output
Euro/kWe
Euro/(Nm3/uur ruw biogas input)
|  | 43200 | Euro/(Nm3/uur ruw biogas output)
| Totale investeringskosten | 68.256 | Euro (miljoen)
| Vaste O&M-kosten |  | Euro/kWth_input
Euro/kWth_output
Euro/kWe
Euro/(Nm3/uur ruw biogas input)
|  | 2160 | Euro/(Nm3/uur ruw biogas output)
| Totale jaarlijkse vaste O&M-kosten | 3412.8 | Euro (duizend)
| Variabele O&M-kosten (elektriciteit) |  | Euro/kWhe
| Variabele O&M-kosten (warmte) |  | Euro/GJ_output
| Variabele O&M-kosten (groen gas) |  | Euro/Nm3 groen gas
| Elektriciteitsvraag groengasinstallatie | 0.2 | kWh/Nm3 ruw biogas (output)
| Kosten elektriciteit | 0.1 | Euro/kWh
| Elektriciteitsverbruik groengasinstallatie | 2370000 | kWh/jaar
| Energie-inhoud brandstof | 9 | GJ/ton
| Brandstofprijs | 48 | Euro/ton
| Brandstofprijsopslag | 1 | Euro/ton
| Marktprijs elektriciteit (reëel) |  | Euro/kWh
| Marktprijs warmte (reëel) |  | Euro/GJ
| Marktprijs biogas of groen gas (reëel) |  | Euro/Nm3
| Basisbedrag elektriciteit (nominaal) |  | Euro/kWh
| Basisbedrag warmte (nominaal) |  | Euro/GJ
| Basisbedrag biogas of groen gas (nominaal) |  | Euro/Nm3
Warmtekrachtverhouding in SDE-beschikking
| Vollasturenmaximum SDE elektriciteit |  | uur/jaar
| Vollasturenmaximum SDE warmte |  | uur/jaar
| Vollasturenmaximum SDE biogas of groen gas |  | uur/jaar
| EIA van toepassing? | nee
| EIA | 44%
| EIA max | 51920000 | Euro
| EIA max |  | Euro/kWe
| Gedeelte van de investering in aanmerking EIA | 100%
| Gedeelte van de investering met EIA | 100%
| Inflatie | 2%
| Rente lening | 4.5%
| Vereiste return on equity | 15%
| Equity share in investering incl. EIA effect | 30%
| Debt share in investering incl. EIA effect | 70%
| Vennootschapsbelasting | 25%
| Contractkosten elektriciteit |  | Eurocent/kWh
| Contractkosten WKK of warmte |  | Euro/GJ
| Contractkosten groen gas | 0.3 | Euro/Nm3 groen gas
| Termijn lening | 12 | Jaar
| Afschrijvingstermijn | 12 | Jaar
| Beleidsperiode | 12 | Jaar
| PRODUCTIEKOSTEN | Waarde | Eenheid
| Elektriciteit | 15.4239 | Eurocent/kWh
| WKK en warmte | 42.8441 | Euro/GJ
| Groen gas | 135.6017 | Eurocent/Nm3 groen gas
Tabel: Nominale kasstroom (positieve bedragen = gunstig voor de producent)
| Positieve bedragen = gunstig voor de producent | Jaar | 0 | 1 | 2 | 3 | 4 | 5 | 6 | 7 | 8 | 9 | 10 | 11 | 12 | 13 | 14 | 15 | 16 | 17 | 18 | 19 | 20 | 21 | 22 | 23 | 24 | 25 | 26 | 27 | 28 | 29 | 30 | 31 | 32 | 33 | 34 | 35 | 36 | 37 | 38 | 39 | 40
|  | Inflator |  | 1 | 1.02 | 1.0404 | 1.0612 | 1.0824 | 1.1041 | 1.1262 | 1.1487 | 1.1717 | 1.1951 | 1.219 | 1.2434 | 1.2682 | 1.2936 | 1.3195 | 1.3459 | 1.3728 | 1.4002 | 1.4282 | 1.4568 | 1.4859 | 1.5157 | 1.546 | 1.5769 | 1.6084 | 1.6406 | 1.6734 | 1.7069 | 1.741 | 1.7758 | 1.8114 | 1.8476 | 1.8845 | 1.9222 | 1.9607 | 1.9999 | 2.0399 | 2.0807 | 2.1223 | 2.1647
| Investering | Euro | 0: -68256000
| Productie elektriciteit | kWh |  | 0 | 0 | 0 | 0 | 0 | 0 | 0 | 0 | 0 | 0 | 0 | 0 | 0 | 0 | 0 | 0 | 0 | 0 | 0 | 0 | 0 | 0 | 0 | 0 | 0 | 0 | 0 | 0 | 0 | 0 | 0 | 0 | 0 | 0 | 0 | 0 | 0 | 0 | 0 | 0
| Intern gebruik elektriciteit | kWh
| Productie warmte | GJ |  | 0 | 0 | 0 | 0 | 0 | 0 | 0 | 0 | 0 | 0 | 0 | 0 | 0 | 0 | 0 | 0 | 0 | 0 | 0 | 0 | 0 | 0 | 0 | 0 | 0 | 0 | 0 | 0 | 0 | 0 | 0 | 0 | 0 | 0 | 0 | 0 | 0 | 0 | 0 | 0
| Intern gebruik warmte | GJ
| Productie biogas | Nm3 |  | 11850000 | 11850000 | 11850000 | 11850000 | 11850000 | 11850000 | 11850000 | 11850000 | 11850000 | 11850000 | 11850000 | 11850000 | 0 | 0 | 0 | 0 | 0 | 0 | 0 | 0 | 0 | 0 | 0 | 0 | 0 | 0 | 0 | 0 | 0 | 0 | 0 | 0 | 0 | 0 | 0 | 0 | 0 | 0 | 0 | 0
| Intern gebruik biogas | Nm3
| Productie groen gas | Nm3 |  | 11850000 | 11850000 | 11850000 | 11850000 | 11850000 | 11850000 | 11850000 | 11850000 | 11850000 | 11850000 | 11850000 | 11850000 | 0 | 0 | 0 | 0 | 0 | 0 | 0 | 0 | 0 | 0 | 0 | 0 | 0 | 0 | 0 | 0 | 0 | 0 | 0 | 0 | 0 | 0 | 0 | 0 | 0 | 0 | 0 | 0
| Intern gebruik groen gas | Nm3
| Afzet elektriciteit | GJ |  | 0 | 0 | 0 | 0 | 0 | 0 | 0 | 0 | 0 | 0 | 0 | 0 | 0 | 0 | 0 | 0 | 0 | 0 | 0 | 0 | 0 | 0 | 0 | 0 | 0 | 0 | 0 | 0 | 0 | 0 | 0 | 0 | 0 | 0 | 0 | 0 | 0 | 0 | 0 | 0
| Afzet warmte | GJ |  | 0 | 0 | 0 | 0 | 0 | 0 | 0 | 0 | 0 | 0 | 0 | 0 | 0 | 0 | 0 | 0 | 0 | 0 | 0 | 0 | 0 | 0 | 0 | 0 | 0 | 0 | 0 | 0 | 0 | 0 | 0 | 0 | 0 | 0 | 0 | 0 | 0 | 0 | 0 | 0
| Afzet biogas of groen gas | GJ |  | 375052.5 | 375052.5 | 375052.5 | 375052.5 | 375052.5 | 375052.5 | 375052.5 | 375052.5 | 375052.5 | 375052.5 | 375052.5 | 375052.5 | 0 | 0 | 0 | 0 | 0 | 0 | 0 | 0 | 0 | 0 | 0 | 0 | 0 | 0 | 0 | 0 | 0 | 0 | 0 | 0 | 0 | 0 | 0 | 0 | 0 | 0 | 0 | 0
| Afzet duurzame energie | GJ |  | 375052.5 | 375052.5 | 375052.5 | 375052.5 | 375052.5 | 375052.5 | 375052.5 | 375052.5 | 375052.5 | 375052.5 | 375052.5 | 375052.5 | 0 | 0 | 0 | 0 | 0 | 0 | 0 | 0 | 0 | 0 | 0 | 0 | 0 | 0 | 0 | 0 | 0 | 0 | 0 | 0 | 0 | 0 | 0 | 0 | 0 | 0 | 0 | 0
| Operationele kosten | Euro |  | -3412800 | -3481056 | -3550677.12 | -3621690.6624 | -3694124.4756 | -3768006.9652 | -3843367.1045 | -3920234.4466 | -3998639.1355 | -4078611.9182 | -4160184.1566 | -4243387.8397 | 0 | 0 | 0 | 0 | 0 | 0 | 0 | 0 | 0 | 0 | 0 | 0 | 0 | 0 | 0 | 0 | 0 | 0 | 0 | 0 | 0 | 0 | 0 | 0 | 0 | 0 | 0 | 0
| Brandstofkosten | Euro |  | -2546696.6667 | -2597630.6 | -2649583.212 | -2702574.8762 | -2756626.3738 | -2811758.9012 | -2867994.0793 | -2925353.9609 | -2983861.0401 | -3043538.2609 | -3104409.0261 | -3166497.2066 | 0 | 0 | 0 | 0 | 0 | 0 | 0 | 0 | 0 | 0 | 0 | 0 | 0 | 0 | 0 | 0 | 0 | 0 | 0 | 0 | 0 | 0 | 0 | 0 | 0 | 0 | 0 | 0
| Marktwaarde elektriciteit | Euro/GJ |  | 0 | 0 | 0 | 0 | 0 | 0 | 0 | 0 | 0 | 0 | 0 | 0 | 0 | 0 | 0 | 0 | 0 | 0 | 0 | 0 | 0 | 0 | 0 | 0 | 0 | 0 | 0 | 0 | 0 | 0 | 0 | 0 | 0 | 0 | 0 | 0 | 0 | 0 | 0 | 0
| Marktwaarde warmte | Euro/GJ |  | 0 | 0 | 0 | 0 | 0 | 0 | 0 | 0 | 0 | 0 | 0 | 0 | 0 | 0 | 0 | 0 | 0 | 0 | 0 | 0 | 0 | 0 | 0 | 0 | 0 | 0 | 0 | 0 | 0 | 0 | 0 | 0 | 0 | 0 | 0 | 0 | 0 | 0 | 0 | 0
| Marktwaarde biogas of groen gas | Euro/GJ |  | 0 | 0 | 0 | 0 | 0 | 0 | 0 | 0 | 0 | 0 | 0 | 0 | 0 | 0 | 0 | 0 | 0 | 0 | 0 | 0 | 0 | 0 | 0 | 0 | 0 | 0 | 0 | 0 | 0 | 0 | 0 | 0 | 0 | 0 | 0 | 0 | 0 | 0 | 0 | 0
| Correctiebedrag | Euro/GJ |  | 0 | 0 | 0 | 0 | 0 | 0 | 0 | 0 | 0 | 0 | 0 | 0 | 0 | 0 | 0 | 0 | 0 | 0 | 0 | 0 | 0 | 0 | 0 | 0 | 0 | 0 | 0 | 0 | 0 | 0 | 0 | 0 | 0 | 0 | 0 | 0 | 0 | 0 | 0 | 0
| Beschikkingsmaximum | GJ |  | 0 | 0 | 0 | 0 | 0 | 0 | 0 | 0 | 0 | 0 | 0 | 0 | 0 | 0 | 0 | 0 | 0 | 0 | 0 | 0 | 0 | 0 | 0 | 0 | 0 | 0 | 0 | 0 | 0 | 0 | 0 | 0 | 0 | 0 | 0 | 0 | 0 | 0 | 0 | 0
| SDE-vergoeding | Euro |  | 0 | 0 | 0 | 0 | 0 | 0 | 0 | 0 | 0 | 0 | 0 | 0 | 0 | 0 | 0 | 0 | 0 | 0 | 0 | 0 | 0 | 0 | 0 | 0 | 0 | 0 | 0 | 0 | 0 | 0 | 0 | 0 | 0 | 0 | 0 | 0 | 0 | 0 | 0 | 0
| Marktinkomsten | Euro |  | 0 | 0 | 0 | 0 | 0 | 0 | 0 | 0 | 0 | 0 | 0 | 0 | 0 | 0 | 0 | 0 | 0 | 0 | 0 | 0 | 0 | 0 | 0 | 0 | 0 | 0 | 0 | 0 | 0 | 0 | 0 | 0 | 0 | 0 | 0 | 0 | 0 | 0 | 0 | 0
| Inkomen totaal (nominaal) | Euro |  | 0 | 0 | 0 | 0 | 0 | 0 | 0 | 0 | 0 | 0 | 0 | 0 | 0 | 0 | 0 | 0 | 0 | 0 | 0 | 0 | 0 | 0 | 0 | 0 | 0 | 0 | 0 | 0 | 0 | 0 | 0 | 0 | 0 | 0 | 0 | 0 | 0 | 0 | 0 | 0
| Kosten totaal (nominaal) | Euro |  | -5959496.6667 | -6078686.6 | -6200260.332 | -6324265.5386 | -6450750.8494 | -6579765.8664 | -6711361.1837 | -6845588.4074 | -6982500.1756 | -7122150.1791 | -7264593.1826 | -7409885.0463 | 0 | 0 | 0 | 0 | 0 | 0 | 0 | 0 | 0 | 0 | 0 | 0 | 0 | 0 | 0 | 0 | 0 | 0 | 0 | 0 | 0 | 0 | 0 | 0 | 0 | 0 | 0 | 0
| Bruto inkomen (nominaal) | Euro |  | -5959496.6667 | -6078686.6 | -6200260.332 | -6324265.5386 | -6450750.8494 | -6579765.8664 | -6711361.1837 | -6845588.4074 | -6982500.1756 | -7122150.1791 | -7264593.1826 | -7409885.0463 | 0 | 0 | 0 | 0 | 0 | 0 | 0 | 0 | 0 | 0 | 0 | 0 | 0 | 0 | 0 | 0 | 0 | 0 | 0 | 0 | 0 | 0 | 0 | 0 | 0 | 0 | 0 | 0
| Afschrijving | Euro |  | -5688000 | -5688000 | -5688000 | -5688000 | -5688000 | -5688000 | -5688000 | -5688000 | -5688000 | -5688000 | -5688000 | -5688000 | 0 | 0 | 0 | 0 | 0 | 0 | 0 | 0 | 0 | 0 | 0 | 0 | 0 | 0 | 0 | 0 | 0 | 0 | 0 | 0 | 0 | 0 | 0 | 0 | 0 | 0 | 0 | 0
| Rente | Euro |  | -2150064 | -2011027.5558 | -1865734.4716 | -1713903.1986 | -1555239.5184 | -1389435.9725 | -1216171.267 | -1035109.6498 | -845900.2599 | -648176.4474 | -441555.0633 | -225635.7169 | 0 | 0 | 0 | 0 | 0 | 0 | 0 | 0 | 0 | 0 | 0 | 0 | 0 | 0 | 0 | 0 | 0 | 0 | 0 | 0 | 0 | 0 | 0 | 0 | 0 | 0 | 0 | 0
| Aflossing | Euro |  | -3089698.7601 | -3228735.2043 | -3374028.2885 | -3525859.5615 | -3684523.2417 | -3850326.7876 | -4023591.4931 | -4204653.1103 | -4393862.5002 | -4591586.3127 | -4798207.6968 | -5014127.0432 | 0 | 0 | 0 | 0 | 0 | 0 | 0 | 0 | 0 | 0 | 0 | 0 | 0 | 0 | 0 | 0 | 0 | 0 | 0 | 0 | 0 | 0 | 0 | 0 | 0 | 0 | 0 | 0
| Totale lasten lening | Euro |  | -5239762.7601 | -5239762.7601 | -5239762.7601 | -5239762.7601 | -5239762.7601 | -5239762.7601 | -5239762.7601 | -5239762.7601 | -5239762.7601 | -5239762.7601 | -5239762.7601 | -5239762.7601 | 0 | 0 | 0 | 0 | 0 | 0 | 0 | 0 | 0 | 0 | 0 | 0 | 0 | 0 | 0 | 0 | 0 | 0 | 0 | 0 | 0 | 0 | 0 | 0 | 0 | 0 | 0 | 0
| Belastbaar inkomen | Euro |  | -13797560.6667 | -13777714.1558 | -13753994.8036 | -13726168.7373 | -13693990.3678 | -13657201.8389 | -13615532.4508 | -13568698.0572 | -13516400.4354 | -13458326.6264 | -13394148.2459 | -13323520.7632 | 0 | 0 | 0 | 0 | 0 | 0 | 0 | 0 | 0 | 0 | 0 | 0 | 0 | 0 | 0 | 0 | 0 | 0 | 0 | 0 | 0 | 0 | 0 | 0 | 0 | 0 | 0 | 0
| Belasting bedrag | Euro |  | 3449390.1667 | 3444428.5389 | 3438498.7009 | 3431542.1843 | 3423497.5919 | 3414300.4597 | 3403883.1127 | 3392174.5143 | 3379100.1089 | 3364581.6566 | 3348537.0615 | 3330880.1908 | 0 | 0 | 0 | 0 | 0 | 0 | 0 | 0 | 0 | 0 | 0 | 0 | 0 | 0 | 0 | 0 | 0 | 0 | 0 | 0 | 0 | 0 | 0 | 0 | 0 | 0 | 0 | 0
| Netto inkomen na belasting | Euro |  | -7749869.2601 | -7874020.8212 | -8001524.3912 | -8132486.1144 | -8267016.0176 | -8405228.1668 | -8547240.8311 | -8693176.6532 | -8843162.8268 | -8997331.2826 | -9155818.8813 | -9318767.6156 | 0 | 0 | 0 | 0 | 0 | 0 | 0 | 0 | 0 | 0 | 0 | 0 | 0 | 0 | 0 | 0 | 0 | 0 | 0 | 0 | 0 | 0 | 0 | 0 | 0 | 0 | 0 | 0
| Subsidiebasis: energieproductie | GJ |  | 375052.5 | 375052.5 | 375052.5 | 375052.5 | 375052.5 | 375052.5 | 375052.5 | 375052.5 | 375052.5 | 375052.5 | 375052.5 | 375052.5 | 0 | 0 | 0 | 0 | 0 | 0 | 0 | 0 | 0 | 0 | 0 | 0 | 0 | 0 | 0 | 0 | 0 | 0 | 0 | 0 | 0 | 0 | 0 | 0 | 0 | 0 | 0 | 0
| Verdisconteerde inkomsten | euro | 0: -44850341.636
| Verdisconteerde energieafzet | GJ | 0: 1524762.5303
| Totale investering | Euro | 0: 68256000
| Projectrente |  | 0: 6.862%
| Investering in aanmerking voor EIA | Euro | 0: 68256000
| Energie Investerings Aftrek | Euro | 0: 0
| NCW(EIA) | Euro | 0: 0
| Aandeel lening | Euro | 0: 47779200
| Aandeel equity | Euro | 0: 20476800
| Warmtekrachtverhouding | E:W | 0: 0
| Samengesteld aantal vollasturen | uur/jaar | 0: 7500

## 25
Berekening basisbedragen: SDE+ 2015
Bestaande capaciteit voor meestook
| BASISBEDRAG | Waarde | Eenheid
| Elektriciteit, warmte of groen gas | 0.11108 | Euro/kWh
| INPUTVARIABELEN | Waarde | Eenheid
| Inputvermogen | 443077 | kWth_input
| Thermisch vermogen (output) |  | kWth_output
| Elektrisch vermogen | 172800 | kWe
| Unit grootte (ruw biogas) |  | Nm3/h ruw biogas
| Unit grootte (groen gas) | 0 | Nm3/h groen gas
| Vollasturen elektriciteitslevering | 6000 | uur/jaar
| Vollasturen warmtelevering |  | uur/jaar
| Vollasturen groengaslevering |  | uur/jaar
| Economische levensduur | 8 | jaar
| Max. elektrisch rendement | 39%
| Elektrisch rendement | 39%
| Thermisch rendement, netto | 0%
| Elektriciteitsderving bij warmtelevering | 0.16667 | elektriciteit : warmte
Methaangehalte ruw biogas
Deel van het gas voor warmte-opwekking
Efficientie gaszuivering
Correctie methaan naar invoedbaar gas
| Investeringskosten |  | Euro/kWth_input
Euro/kWth_output
|  | 323.333 | Euro/kWe
Euro/(Nm3/uur ruw biogas input)
Euro/(Nm3/uur ruw biogas output)
| Totale investeringskosten | 55.8719 | Euro (miljoen)
| Vaste O&M-kosten |  | Euro/kWth_input
Euro/kWth_output
|  | 30 | Euro/kWe
Euro/(Nm3/uur ruw biogas input)
Euro/(Nm3/uur ruw biogas output)
| Totale jaarlijkse vaste O&M-kosten | 5184 | Euro (duizend)
| Variabele O&M-kosten (elektriciteit) | 0.003 | Euro/kWhe
| Variabele O&M-kosten (warmte) |  | Euro/GJ_output
| Variabele O&M-kosten (groen gas) |  | Euro/Nm3 groen gas
| Elektriciteitsvraag groengasinstallatie |  | kWh/Nm3 ruw biogas (output)
| Kosten elektriciteit |  | Euro/kWh
| Elektriciteitsverbruik groengasinstallatie | 0 | kWh/jaar
| Energie-inhoud brandstof | 17 | GJ/ton
| Brandstofprijs | 145 | Euro/ton
| Brandstofprijsopslag | 15 | Euro/ton
| Marktprijs elektriciteit (reëel) |  | Euro/kWh
| Marktprijs warmte (reëel) |  | Euro/GJ
| Marktprijs biogas of groen gas (reëel) |  | Euro/Nm3
| Basisbedrag elektriciteit (nominaal) |  | Euro/kWh
| Basisbedrag warmte (nominaal) |  | Euro/GJ
| Basisbedrag biogas of groen gas (nominaal) |  | Euro/Nm3
Warmtekrachtverhouding in SDE-beschikking
| Vollasturenmaximum SDE elektriciteit |  | uur/jaar
| Vollasturenmaximum SDE warmte |  | uur/jaar
| Vollasturenmaximum SDE biogas of groen gas |  | uur/jaar
| EIA van toepassing? | nee
| EIA | 44%
| EIA max | 51920000 | Euro
| EIA max |  | Euro/kWe
| Gedeelte van de investering in aanmerking EIA | 100%
| Gedeelte van de investering met EIA | 100%
| Inflatie | 2%
| Rente lening | 5.5%
| Vereiste return on equity | 12%
| Equity share in investering incl. EIA effect | 30%
| Debt share in investering incl. EIA effect | 70%
| Vennootschapsbelasting | 25%
| Contractkosten elektriciteit | 0.09 | Eurocent/kWh
| Contractkosten WKK of warmte |  | Euro/GJ
| Contractkosten groen gas |  | Euro/Nm3 groen gas
| Termijn lening | 8 | Jaar
| Afschrijvingstermijn | 8 | Jaar
| Beleidsperiode | 8 | Jaar
| PRODUCTIEKOSTEN | Waarde | Eenheid
| Elektriciteit | 11.0184 | Eurocent/kWh
| WKK en warmte | 30.6065 | Euro/GJ
| Groen gas | 96.8697 | Eurocent/Nm3 groen gas
Tabel: Nominale kasstroom (positieve bedragen = gunstig voor de producent)
| Positieve bedragen = gunstig voor de producent | Jaar | 0 | 1 | 2 | 3 | 4 | 5 | 6 | 7 | 8 | 9 | 10 | 11 | 12 | 13 | 14 | 15 | 16 | 17 | 18 | 19 | 20 | 21 | 22 | 23 | 24 | 25 | 26 | 27 | 28 | 29 | 30 | 31 | 32 | 33 | 34 | 35 | 36 | 37 | 38 | 39 | 40
|  | Inflator |  | 1 | 1.02 | 1.0404 | 1.0612 | 1.0824 | 1.1041 | 1.1262 | 1.1487 | 1.1717 | 1.1951 | 1.219 | 1.2434 | 1.2682 | 1.2936 | 1.3195 | 1.3459 | 1.3728 | 1.4002 | 1.4282 | 1.4568 | 1.4859 | 1.5157 | 1.546 | 1.5769 | 1.6084 | 1.6406 | 1.6734 | 1.7069 | 1.741 | 1.7758 | 1.8114 | 1.8476 | 1.8845 | 1.9222 | 1.9607 | 1.9999 | 2.0399 | 2.0807 | 2.1223 | 2.1647
| Investering | Euro | 0: -55871942.4
| Productie elektriciteit | kWh |  | 1036800000 | 1036800000 | 1036800000 | 1036800000 | 1036800000 | 1036800000 | 1036800000 | 1036800000 | 0 | 0 | 0 | 0 | 0 | 0 | 0 | 0 | 0 | 0 | 0 | 0 | 0 | 0 | 0 | 0 | 0 | 0 | 0 | 0 | 0 | 0 | 0 | 0 | 0 | 0 | 0 | 0 | 0 | 0 | 0 | 0
| Intern gebruik elektriciteit | kWh
| Productie warmte | GJ |  | 0 | 0 | 0 | 0 | 0 | 0 | 0 | 0 | 0 | 0 | 0 | 0 | 0 | 0 | 0 | 0 | 0 | 0 | 0 | 0 | 0 | 0 | 0 | 0 | 0 | 0 | 0 | 0 | 0 | 0 | 0 | 0 | 0 | 0 | 0 | 0 | 0 | 0 | 0 | 0
| Intern gebruik warmte | GJ
| Productie biogas | Nm3 |  | 0 | 0 | 0 | 0 | 0 | 0 | 0 | 0 | 0 | 0 | 0 | 0 | 0 | 0 | 0 | 0 | 0 | 0 | 0 | 0 | 0 | 0 | 0 | 0 | 0 | 0 | 0 | 0 | 0 | 0 | 0 | 0 | 0 | 0 | 0 | 0 | 0 | 0 | 0 | 0
| Intern gebruik biogas | Nm3
| Productie groen gas | Nm3 |  | 0 | 0 | 0 | 0 | 0 | 0 | 0 | 0 | 0 | 0 | 0 | 0 | 0 | 0 | 0 | 0 | 0 | 0 | 0 | 0 | 0 | 0 | 0 | 0 | 0 | 0 | 0 | 0 | 0 | 0 | 0 | 0 | 0 | 0 | 0 | 0 | 0 | 0 | 0 | 0
| Intern gebruik groen gas | Nm3
| Afzet elektriciteit | GJ |  | 3732480 | 3732480 | 3732480 | 3732480 | 3732480 | 3732480 | 3732480 | 3732480 | 0 | 0 | 0 | 0 | 0 | 0 | 0 | 0 | 0 | 0 | 0 | 0 | 0 | 0 | 0 | 0 | 0 | 0 | 0 | 0 | 0 | 0 | 0 | 0 | 0 | 0 | 0 | 0 | 0 | 0 | 0 | 0
| Afzet warmte | GJ |  | 0 | 0 | 0 | 0 | 0 | 0 | 0 | 0 | 0 | 0 | 0 | 0 | 0 | 0 | 0 | 0 | 0 | 0 | 0 | 0 | 0 | 0 | 0 | 0 | 0 | 0 | 0 | 0 | 0 | 0 | 0 | 0 | 0 | 0 | 0 | 0 | 0 | 0 | 0 | 0
| Afzet biogas of groen gas | GJ |  | 0 | 0 | 0 | 0 | 0 | 0 | 0 | 0 | 0 | 0 | 0 | 0 | 0 | 0 | 0 | 0 | 0 | 0 | 0 | 0 | 0 | 0 | 0 | 0 | 0 | 0 | 0 | 0 | 0 | 0 | 0 | 0 | 0 | 0 | 0 | 0 | 0 | 0 | 0 | 0
| Afzet duurzame energie | GJ |  | 3732480 | 3732480 | 3732480 | 3732480 | 3732480 | 3732480 | 3732480 | 3732480 | 0 | 0 | 0 | 0 | 0 | 0 | 0 | 0 | 0 | 0 | 0 | 0 | 0 | 0 | 0 | 0 | 0 | 0 | 0 | 0 | 0 | 0 | 0 | 0 | 0 | 0 | 0 | 0 | 0 | 0 | 0 | 0
| Operationele kosten | Euro |  | -8294400 | -8460288 | -8629493.76 | -8802083.6352 | -8978125.3079 | -9157687.8141 | -9340841.5703 | -9527658.4018 | 0 | 0 | 0 | 0 | 0 | 0 | 0 | 0 | 0 | 0 | 0 | 0 | 0 | 0 | 0 | 0 | 0 | 0 | 0 | 0 | 0 | 0 | 0 | 0 | 0 | 0 | 0 | 0 | 0 | 0 | 0 | 0
| Brandstofkosten | Euro |  | -90074947.7647 | -91876446.72 | -93713975.6544 | -95588255.1675 | -97500020.2708 | -99450020.6763 | -101439021.0898 | -103467801.5116 | 0 | 0 | 0 | 0 | 0 | 0 | 0 | 0 | 0 | 0 | 0 | 0 | 0 | 0 | 0 | 0 | 0 | 0 | 0 | 0 | 0 | 0 | 0 | 0 | 0 | 0 | 0 | 0 | 0 | 0 | 0 | 0
| Marktwaarde elektriciteit | Euro/GJ |  | 0 | 0 | 0 | 0 | 0 | 0 | 0 | 0 | 0 | 0 | 0 | 0 | 0 | 0 | 0 | 0 | 0 | 0 | 0 | 0 | 0 | 0 | 0 | 0 | 0 | 0 | 0 | 0 | 0 | 0 | 0 | 0 | 0 | 0 | 0 | 0 | 0 | 0 | 0 | 0
| Marktwaarde warmte | Euro/GJ |  | 0 | 0 | 0 | 0 | 0 | 0 | 0 | 0 | 0 | 0 | 0 | 0 | 0 | 0 | 0 | 0 | 0 | 0 | 0 | 0 | 0 | 0 | 0 | 0 | 0 | 0 | 0 | 0 | 0 | 0 | 0 | 0 | 0 | 0 | 0 | 0 | 0 | 0 | 0 | 0
| Marktwaarde biogas of groen gas | Euro/GJ |  | 0 | 0 | 0 | 0 | 0 | 0 | 0 | 0 | 0 | 0 | 0 | 0 | 0 | 0 | 0 | 0 | 0 | 0 | 0 | 0 | 0 | 0 | 0 | 0 | 0 | 0 | 0 | 0 | 0 | 0 | 0 | 0 | 0 | 0 | 0 | 0 | 0 | 0 | 0 | 0
| Correctiebedrag | Euro/GJ |  | 0 | 0 | 0 | 0 | 0 | 0 | 0 | 0 | 0 | 0 | 0 | 0 | 0 | 0 | 0 | 0 | 0 | 0 | 0 | 0 | 0 | 0 | 0 | 0 | 0 | 0 | 0 | 0 | 0 | 0 | 0 | 0 | 0 | 0 | 0 | 0 | 0 | 0 | 0 | 0
| Beschikkingsmaximum | GJ |  | 3732480 | 3732480 | 3732480 | 3732480 | 3732480 | 3732480 | 3732480 | 3732480 | 3732480 | 3732480 | 3732480 | 3732480 | 3732480 | 3732480 | 3732480 | 3732480 | 3732480 | 3732480 | 3732480 | 3732480 | 3732480 | 3732480 | 3732480 | 3732480 | 3732480 | 3732480 | 3732480 | 3732480 | 3732480 | 3732480 | 3732480 | 3732480 | 3732480 | 3732480 | 3732480 | 3732480 | 3732480 | 3732480 | 3732480 | 3732480
| SDE-vergoeding | Euro |  | 0 | 0 | 0 | 0 | 0 | 0 | 0 | 0 | 0 | 0 | 0 | 0 | 0 | 0 | 0 | 0 | 0 | 0 | 0 | 0 | 0 | 0 | 0 | 0 | 0 | 0 | 0 | 0 | 0 | 0 | 0 | 0 | 0 | 0 | 0 | 0 | 0 | 0 | 0 | 0
| Marktinkomsten | Euro |  | 0 | 0 | 0 | 0 | 0 | 0 | 0 | 0 | 0 | 0 | 0 | 0 | 0 | 0 | 0 | 0 | 0 | 0 | 0 | 0 | 0 | 0 | 0 | 0 | 0 | 0 | 0 | 0 | 0 | 0 | 0 | 0 | 0 | 0 | 0 | 0 | 0 | 0 | 0 | 0
| Inkomen totaal (nominaal) | Euro |  | 0 | 0 | 0 | 0 | 0 | 0 | 0 | 0 | 0 | 0 | 0 | 0 | 0 | 0 | 0 | 0 | 0 | 0 | 0 | 0 | 0 | 0 | 0 | 0 | 0 | 0 | 0 | 0 | 0 | 0 | 0 | 0 | 0 | 0 | 0 | 0 | 0 | 0 | 0 | 0
| Kosten totaal (nominaal) | Euro |  | -98369347.7647 | -100336734.72 | -102343469.4144 | -104390338.8027 | -106478145.5787 | -108607708.4903 | -110779862.6601 | -112995459.9133 | 0 | 0 | 0 | 0 | 0 | 0 | 0 | 0 | 0 | 0 | 0 | 0 | 0 | 0 | 0 | 0 | 0 | 0 | 0 | 0 | 0 | 0 | 0 | 0 | 0 | 0 | 0 | 0 | 0 | 0 | 0 | 0
| Bruto inkomen (nominaal) | Euro |  | -98369347.7647 | -100336734.72 | -102343469.4144 | -104390338.8027 | -106478145.5787 | -108607708.4903 | -110779862.6601 | -112995459.9133 | 0 | 0 | 0 | 0 | 0 | 0 | 0 | 0 | 0 | 0 | 0 | 0 | 0 | 0 | 0 | 0 | 0 | 0 | 0 | 0 | 0 | 0 | 0 | 0 | 0 | 0 | 0 | 0 | 0 | 0 | 0 | 0
| Afschrijving | Euro |  | -6983992.8 | -6983992.8 | -6983992.8 | -6983992.8 | -6983992.8 | -6983992.8 | -6983992.8 | -6983992.8 | 0 | 0 | 0 | 0 | 0 | 0 | 0 | 0 | 0 | 0 | 0 | 0 | 0 | 0 | 0 | 0 | 0 | 0 | 0 | 0 | 0 | 0 | 0 | 0 | 0 | 0 | 0 | 0 | 0 | 0 | 0 | 0
| Rente | Euro |  | -2151069.7824 | -1929802.1149 | -1696364.7256 | -1450088.28 | -1190266.6298 | -916154.7889 | -626966.7967 | -321873.465 | 0 | 0 | 0 | 0 | 0 | 0 | 0 | 0 | 0 | 0 | 0 | 0 | 0 | 0 | 0 | 0 | 0 | 0 | 0 | 0 | 0 | 0 | 0 | 0 | 0 | 0 | 0 | 0 | 0 | 0 | 0 | 0
| Aflossing | Euro |  | -4023048.5005 | -4244316.168 | -4477753.5573 | -4724030.0029 | -4983851.6531 | -5257963.494 | -5547151.4862 | -5852244.8179 | 0 | 0 | 0 | 0 | 0 | 0 | 0 | 0 | 0 | 0 | 0 | 0 | 0 | 0 | 0 | 0 | 0 | 0 | 0 | 0 | 0 | 0 | 0 | 0 | 0 | 0 | 0 | 0 | 0 | 0 | 0 | 0
| Totale lasten lening | Euro |  | -6174118.2829 | -6174118.2829 | -6174118.2829 | -6174118.2829 | -6174118.2829 | -6174118.2829 | -6174118.2829 | -6174118.2829 | 0 | 0 | 0 | 0 | 0 | 0 | 0 | 0 | 0 | 0 | 0 | 0 | 0 | 0 | 0 | 0 | 0 | 0 | 0 | 0 | 0 | 0 | 0 | 0 | 0 | 0 | 0 | 0 | 0 | 0 | 0 | 0
| Belastbaar inkomen | Euro |  | -107504410.3471 | -109250529.6349 | -111023826.94 | -112824419.8827 | -114652405.0086 | -116507856.0792 | -118390822.2568 | -120301326.1783 | 0 | 0 | 0 | 0 | 0 | 0 | 0 | 0 | 0 | 0 | 0 | 0 | 0 | 0 | 0 | 0 | 0 | 0 | 0 | 0 | 0 | 0 | 0 | 0 | 0 | 0 | 0 | 0 | 0 | 0 | 0 | 0
| Belasting bedrag | Euro |  | 26876102.5868 | 27312632.4087 | 27755956.735 | 28206104.9707 | 28663101.2521 | 29126964.0198 | 29597705.5642 | 30075331.5446 | 0 | 0 | 0 | 0 | 0 | 0 | 0 | 0 | 0 | 0 | 0 | 0 | 0 | 0 | 0 | 0 | 0 | 0 | 0 | 0 | 0 | 0 | 0 | 0 | 0 | 0 | 0 | 0 | 0 | 0 | 0 | 0
| Netto inkomen na belasting | Euro |  | -77667363.4608 | -79198220.5942 | -80761630.9623 | -82358352.1149 | -83989162.6095 | -85654862.7534 | -87356275.3788 | -89094246.6517 | 0 | 0 | 0 | 0 | 0 | 0 | 0 | 0 | 0 | 0 | 0 | 0 | 0 | 0 | 0 | 0 | 0 | 0 | 0 | 0 | 0 | 0 | 0 | 0 | 0 | 0 | 0 | 0 | 0 | 0 | 0 | 0
| Subsidiebasis: energieproductie | GJ |  | 3732480 | 3732480 | 3732480 | 3732480 | 3732480 | 3732480 | 3732480 | 3732480 | 0 | 0 | 0 | 0 | 0 | 0 | 0 | 0 | 0 | 0 | 0 | 0 | 0 | 0 | 0 | 0 | 0 | 0 | 0 | 0 | 0 | 0 | 0 | 0 | 0 | 0 | 0 | 0 | 0 | 0 | 0 | 0
| Verdisconteerde inkomsten | euro | 0: -408859292.3398
| Verdisconteerde energieafzet | GJ | 0: 13906212.0577
| Totale investering | Euro | 0: 55871942.4
| Projectrente |  | 0: 6.487%
| Investering in aanmerking voor EIA | Euro | 0: 55871942.4
| Energie Investerings Aftrek | Euro | 0: 0
| NCW(EIA) | Euro | 0: 0
| Aandeel lening | Euro | 0: 39110359.68
| Aandeel equity | Euro | 0: 16761582.72
| Warmtekrachtverhouding | E:W | 0: 0
| Samengesteld aantal vollasturen | uur/jaar | 0: 6000

## 26
Berekening basisbedragen: SDE+ 2015
Bestaande capaciteit voor bijstook
| BASISBEDRAG | Waarde | Eenheid
| Elektriciteit, warmte of groen gas | 0.090223 | Euro/kWh
| INPUTVARIABELEN | Waarde | Eenheid
| Inputvermogen | 87579 | kWth_input
| Thermisch vermogen (output) |  | kWth_output
| Elektrisch vermogen | 33280 | kWe
| Unit grootte (ruw biogas) |  | Nm3/h ruw biogas
| Unit grootte (groen gas) | 0 | Nm3/h groen gas
| Vollasturen elektriciteitslevering | 5000 | uur/jaar
| Vollasturen warmtelevering |  | uur/jaar
| Vollasturen groengaslevering |  | uur/jaar
| Economische levensduur | 8 | jaar
| Max. elektrisch rendement | 38%
| Elektrisch rendement | 38%
| Thermisch rendement, netto | 0%
| Elektriciteitsderving bij warmtelevering | 0.16667 | elektriciteit : warmte
Methaangehalte ruw biogas
Deel van het gas voor warmte-opwekking
Efficientie gaszuivering
Correctie methaan naar invoedbaar gas
| Investeringskosten |  | Euro/kWth_input
Euro/kWth_output
|  | 368 | Euro/kWe
Euro/(Nm3/uur ruw biogas input)
Euro/(Nm3/uur ruw biogas output)
| Totale investeringskosten | 12.247 | Euro (miljoen)
| Vaste O&M-kosten |  | Euro/kWth_input
Euro/kWth_output
|  | 220 | Euro/kWe
Euro/(Nm3/uur ruw biogas input)
Euro/(Nm3/uur ruw biogas output)
| Totale jaarlijkse vaste O&M-kosten | 7321.6 | Euro (duizend)
| Variabele O&M-kosten (elektriciteit) | 0.0075 | Euro/kWhe
| Variabele O&M-kosten (warmte) |  | Euro/GJ_output
| Variabele O&M-kosten (groen gas) |  | Euro/Nm3 groen gas
| Elektriciteitsvraag groengasinstallatie |  | kWh/Nm3 ruw biogas (output)
| Kosten elektriciteit |  | Euro/kWh
| Elektriciteitsverbruik groengasinstallatie | 0 | kWh/jaar
| Energie-inhoud brandstof | 13 | GJ/ton
| Brandstofprijs | 28 | Euro/ton
| Brandstofprijsopslag |  | Euro/ton
| Marktprijs elektriciteit (reëel) |  | Euro/kWh
| Marktprijs warmte (reëel) |  | Euro/GJ
| Marktprijs biogas of groen gas (reëel) |  | Euro/Nm3
| Basisbedrag elektriciteit (nominaal) |  | Euro/kWh
| Basisbedrag warmte (nominaal) |  | Euro/GJ
| Basisbedrag biogas of groen gas (nominaal) |  | Euro/Nm3
Warmtekrachtverhouding in SDE-beschikking
| Vollasturenmaximum SDE elektriciteit |  | uur/jaar
| Vollasturenmaximum SDE warmte |  | uur/jaar
| Vollasturenmaximum SDE biogas of groen gas |  | uur/jaar
| EIA van toepassing? | nee
| EIA | 44%
| EIA max | 51920000 | Euro
| EIA max |  | Euro/kWe
| Gedeelte van de investering in aanmerking EIA | 100%
| Gedeelte van de investering met EIA | 100%
| Inflatie | 2%
| Rente lening | 5.5%
| Vereiste return on equity | 12%
| Equity share in investering incl. EIA effect | 30%
| Debt share in investering incl. EIA effect | 70%
| Vennootschapsbelasting | 25%
| Contractkosten elektriciteit | 0.09 | Eurocent/kWh
| Contractkosten WKK of warmte |  | Euro/GJ
| Contractkosten groen gas |  | Euro/Nm3 groen gas
| Termijn lening | 8 | Jaar
| Afschrijvingstermijn | 8 | Jaar
| Beleidsperiode | 8 | Jaar
| PRODUCTIEKOSTEN | Waarde | Eenheid
| Elektriciteit | 8.9323 | Eurocent/kWh
| WKK en warmte | 24.812 | Euro/GJ
| Groen gas | 78.53 | Eurocent/Nm3 groen gas
Tabel: Nominale kasstroom (positieve bedragen = gunstig voor de producent)
| Positieve bedragen = gunstig voor de producent | Jaar | 0 | 1 | 2 | 3 | 4 | 5 | 6 | 7 | 8 | 9 | 10 | 11 | 12 | 13 | 14 | 15 | 16 | 17 | 18 | 19 | 20 | 21 | 22 | 23 | 24 | 25 | 26 | 27 | 28 | 29 | 30 | 31 | 32 | 33 | 34 | 35 | 36 | 37 | 38 | 39 | 40
|  | Inflator |  | 1 | 1.02 | 1.0404 | 1.0612 | 1.0824 | 1.1041 | 1.1262 | 1.1487 | 1.1717 | 1.1951 | 1.219 | 1.2434 | 1.2682 | 1.2936 | 1.3195 | 1.3459 | 1.3728 | 1.4002 | 1.4282 | 1.4568 | 1.4859 | 1.5157 | 1.546 | 1.5769 | 1.6084 | 1.6406 | 1.6734 | 1.7069 | 1.741 | 1.7758 | 1.8114 | 1.8476 | 1.8845 | 1.9222 | 1.9607 | 1.9999 | 2.0399 | 2.0807 | 2.1223 | 2.1647
| Investering | Euro | 0: -12247040
| Productie elektriciteit | kWh |  | 166400000 | 166400000 | 166400000 | 166400000 | 166400000 | 166400000 | 166400000 | 166400000 | 0 | 0 | 0 | 0 | 0 | 0 | 0 | 0 | 0 | 0 | 0 | 0 | 0 | 0 | 0 | 0 | 0 | 0 | 0 | 0 | 0 | 0 | 0 | 0 | 0 | 0 | 0 | 0 | 0 | 0 | 0 | 0
| Intern gebruik elektriciteit | kWh
| Productie warmte | GJ |  | 0 | 0 | 0 | 0 | 0 | 0 | 0 | 0 | 0 | 0 | 0 | 0 | 0 | 0 | 0 | 0 | 0 | 0 | 0 | 0 | 0 | 0 | 0 | 0 | 0 | 0 | 0 | 0 | 0 | 0 | 0 | 0 | 0 | 0 | 0 | 0 | 0 | 0 | 0 | 0
| Intern gebruik warmte | GJ
| Productie biogas | Nm3 |  | 0 | 0 | 0 | 0 | 0 | 0 | 0 | 0 | 0 | 0 | 0 | 0 | 0 | 0 | 0 | 0 | 0 | 0 | 0 | 0 | 0 | 0 | 0 | 0 | 0 | 0 | 0 | 0 | 0 | 0 | 0 | 0 | 0 | 0 | 0 | 0 | 0 | 0 | 0 | 0
| Intern gebruik biogas | Nm3
| Productie groen gas | Nm3 |  | 0 | 0 | 0 | 0 | 0 | 0 | 0 | 0 | 0 | 0 | 0 | 0 | 0 | 0 | 0 | 0 | 0 | 0 | 0 | 0 | 0 | 0 | 0 | 0 | 0 | 0 | 0 | 0 | 0 | 0 | 0 | 0 | 0 | 0 | 0 | 0 | 0 | 0 | 0 | 0
| Intern gebruik groen gas | Nm3
| Afzet elektriciteit | GJ |  | 599040 | 599040 | 599040 | 599040 | 599040 | 599040 | 599040 | 599040 | 0 | 0 | 0 | 0 | 0 | 0 | 0 | 0 | 0 | 0 | 0 | 0 | 0 | 0 | 0 | 0 | 0 | 0 | 0 | 0 | 0 | 0 | 0 | 0 | 0 | 0 | 0 | 0 | 0 | 0 | 0 | 0
| Afzet warmte | GJ |  | 0 | 0 | 0 | 0 | 0 | 0 | 0 | 0 | 0 | 0 | 0 | 0 | 0 | 0 | 0 | 0 | 0 | 0 | 0 | 0 | 0 | 0 | 0 | 0 | 0 | 0 | 0 | 0 | 0 | 0 | 0 | 0 | 0 | 0 | 0 | 0 | 0 | 0 | 0 | 0
| Afzet biogas of groen gas | GJ |  | 0 | 0 | 0 | 0 | 0 | 0 | 0 | 0 | 0 | 0 | 0 | 0 | 0 | 0 | 0 | 0 | 0 | 0 | 0 | 0 | 0 | 0 | 0 | 0 | 0 | 0 | 0 | 0 | 0 | 0 | 0 | 0 | 0 | 0 | 0 | 0 | 0 | 0 | 0 | 0
| Afzet duurzame energie | GJ |  | 599040 | 599040 | 599040 | 599040 | 599040 | 599040 | 599040 | 599040 | 0 | 0 | 0 | 0 | 0 | 0 | 0 | 0 | 0 | 0 | 0 | 0 | 0 | 0 | 0 | 0 | 0 | 0 | 0 | 0 | 0 | 0 | 0 | 0 | 0 | 0 | 0 | 0 | 0 | 0 | 0 | 0
| Operationele kosten | Euro |  | -8569600 | -8740992 | -8915811.84 | -9094128.0768 | -9276010.6383 | -9461530.8511 | -9650761.4681 | -9843776.6975 | 0 | 0 | 0 | 0 | 0 | 0 | 0 | 0 | 0 | 0 | 0 | 0 | 0 | 0 | 0 | 0 | 0 | 0 | 0 | 0 | 0 | 0 | 0 | 0 | 0 | 0 | 0 | 0 | 0 | 0 | 0 | 0
| Brandstofkosten | Euro |  | -3395370.4615 | -3463277.8708 | -3532543.4282 | -3603194.2967 | -3675258.1827 | -3748763.3463 | -3823738.6133 | -3900213.3855 | 0 | 0 | 0 | 0 | 0 | 0 | 0 | 0 | 0 | 0 | 0 | 0 | 0 | 0 | 0 | 0 | 0 | 0 | 0 | 0 | 0 | 0 | 0 | 0 | 0 | 0 | 0 | 0 | 0 | 0 | 0 | 0
| Marktwaarde elektriciteit | Euro/GJ |  | 0 | 0 | 0 | 0 | 0 | 0 | 0 | 0 | 0 | 0 | 0 | 0 | 0 | 0 | 0 | 0 | 0 | 0 | 0 | 0 | 0 | 0 | 0 | 0 | 0 | 0 | 0 | 0 | 0 | 0 | 0 | 0 | 0 | 0 | 0 | 0 | 0 | 0 | 0 | 0
| Marktwaarde warmte | Euro/GJ |  | 0 | 0 | 0 | 0 | 0 | 0 | 0 | 0 | 0 | 0 | 0 | 0 | 0 | 0 | 0 | 0 | 0 | 0 | 0 | 0 | 0 | 0 | 0 | 0 | 0 | 0 | 0 | 0 | 0 | 0 | 0 | 0 | 0 | 0 | 0 | 0 | 0 | 0 | 0 | 0
| Marktwaarde biogas of groen gas | Euro/GJ |  | 0 | 0 | 0 | 0 | 0 | 0 | 0 | 0 | 0 | 0 | 0 | 0 | 0 | 0 | 0 | 0 | 0 | 0 | 0 | 0 | 0 | 0 | 0 | 0 | 0 | 0 | 0 | 0 | 0 | 0 | 0 | 0 | 0 | 0 | 0 | 0 | 0 | 0 | 0 | 0
| Correctiebedrag | Euro/GJ |  | 0 | 0 | 0 | 0 | 0 | 0 | 0 | 0 | 0 | 0 | 0 | 0 | 0 | 0 | 0 | 0 | 0 | 0 | 0 | 0 | 0 | 0 | 0 | 0 | 0 | 0 | 0 | 0 | 0 | 0 | 0 | 0 | 0 | 0 | 0 | 0 | 0 | 0 | 0 | 0
| Beschikkingsmaximum | GJ |  | 599040 | 599040 | 599040 | 599040 | 599040 | 599040 | 599040 | 599040 | 599040 | 599040 | 599040 | 599040 | 599040 | 599040 | 599040 | 599040 | 599040 | 599040 | 599040 | 599040 | 599040 | 599040 | 599040 | 599040 | 599040 | 599040 | 599040 | 599040 | 599040 | 599040 | 599040 | 599040 | 599040 | 599040 | 599040 | 599040 | 599040 | 599040 | 599040 | 599040
| SDE-vergoeding | Euro |  | 0 | 0 | 0 | 0 | 0 | 0 | 0 | 0 | 0 | 0 | 0 | 0 | 0 | 0 | 0 | 0 | 0 | 0 | 0 | 0 | 0 | 0 | 0 | 0 | 0 | 0 | 0 | 0 | 0 | 0 | 0 | 0 | 0 | 0 | 0 | 0 | 0 | 0 | 0 | 0
| Marktinkomsten | Euro |  | 0 | 0 | 0 | 0 | 0 | 0 | 0 | 0 | 0 | 0 | 0 | 0 | 0 | 0 | 0 | 0 | 0 | 0 | 0 | 0 | 0 | 0 | 0 | 0 | 0 | 0 | 0 | 0 | 0 | 0 | 0 | 0 | 0 | 0 | 0 | 0 | 0 | 0 | 0 | 0
| Inkomen totaal (nominaal) | Euro |  | 0 | 0 | 0 | 0 | 0 | 0 | 0 | 0 | 0 | 0 | 0 | 0 | 0 | 0 | 0 | 0 | 0 | 0 | 0 | 0 | 0 | 0 | 0 | 0 | 0 | 0 | 0 | 0 | 0 | 0 | 0 | 0 | 0 | 0 | 0 | 0 | 0 | 0 | 0 | 0
| Kosten totaal (nominaal) | Euro |  | -11964970.4615 | -12204269.8708 | -12448355.2682 | -12697322.3735 | -12951268.821 | -13210294.1974 | -13474500.0814 | -13743990.083 | 0 | 0 | 0 | 0 | 0 | 0 | 0 | 0 | 0 | 0 | 0 | 0 | 0 | 0 | 0 | 0 | 0 | 0 | 0 | 0 | 0 | 0 | 0 | 0 | 0 | 0 | 0 | 0 | 0 | 0 | 0 | 0
| Bruto inkomen (nominaal) | Euro |  | -11964970.4615 | -12204269.8708 | -12448355.2682 | -12697322.3735 | -12951268.821 | -13210294.1974 | -13474500.0814 | -13743990.083 | 0 | 0 | 0 | 0 | 0 | 0 | 0 | 0 | 0 | 0 | 0 | 0 | 0 | 0 | 0 | 0 | 0 | 0 | 0 | 0 | 0 | 0 | 0 | 0 | 0 | 0 | 0 | 0 | 0 | 0 | 0 | 0
| Afschrijving | Euro |  | -1530880 | -1530880 | -1530880 | -1530880 | -1530880 | -1530880 | -1530880 | -1530880 | 0 | 0 | 0 | 0 | 0 | 0 | 0 | 0 | 0 | 0 | 0 | 0 | 0 | 0 | 0 | 0 | 0 | 0 | 0 | 0 | 0 | 0 | 0 | 0 | 0 | 0 | 0 | 0 | 0 | 0 | 0 | 0
| Rente | Euro |  | -471511.04 | -423009.5228 | -371840.4222 | -317857.021 | -260904.5328 | -200819.6577 | -137430.1144 | -70554.1463 | 0 | 0 | 0 | 0 | 0 | 0 | 0 | 0 | 0 | 0 | 0 | 0 | 0 | 0 | 0 | 0 | 0 | 0 | 0 | 0 | 0 | 0 | 0 | 0 | 0 | 0 | 0 | 0 | 0 | 0 | 0 | 0
| Aflossing | Euro |  | -881845.7671 | -930347.2843 | -981516.385 | -1035499.7862 | -1092452.2744 | -1152537.1495 | -1215926.6927 | -1282802.6608 | 0 | 0 | 0 | 0 | 0 | 0 | 0 | 0 | 0 | 0 | 0 | 0 | 0 | 0 | 0 | 0 | 0 | 0 | 0 | 0 | 0 | 0 | 0 | 0 | 0 | 0 | 0 | 0 | 0 | 0 | 0 | 0
| Totale lasten lening | Euro |  | -1353356.8071 | -1353356.8071 | -1353356.8071 | -1353356.8071 | -1353356.8071 | -1353356.8071 | -1353356.8071 | -1353356.8071 | 0 | 0 | 0 | 0 | 0 | 0 | 0 | 0 | 0 | 0 | 0 | 0 | 0 | 0 | 0 | 0 | 0 | 0 | 0 | 0 | 0 | 0 | 0 | 0 | 0 | 0 | 0 | 0 | 0 | 0 | 0 | 0
| Belastbaar inkomen | Euro |  | -13967361.5015 | -14158159.3936 | -14351075.6904 | -14546059.3945 | -14743053.3538 | -14941993.8551 | -15142810.1958 | -15345424.2294 | 0 | 0 | 0 | 0 | 0 | 0 | 0 | 0 | 0 | 0 | 0 | 0 | 0 | 0 | 0 | 0 | 0 | 0 | 0 | 0 | 0 | 0 | 0 | 0 | 0 | 0 | 0 | 0 | 0 | 0 | 0 | 0
| Belasting bedrag | Euro |  | 3491840.3754 | 3539539.8484 | 3587768.9226 | 3636514.8486 | 3685763.3384 | 3735498.4638 | 3785702.549 | 3836356.0573 | 0 | 0 | 0 | 0 | 0 | 0 | 0 | 0 | 0 | 0 | 0 | 0 | 0 | 0 | 0 | 0 | 0 | 0 | 0 | 0 | 0 | 0 | 0 | 0 | 0 | 0 | 0 | 0 | 0 | 0 | 0 | 0
| Netto inkomen na belasting | Euro |  | -9826486.8933 | -10018086.8295 | -10213943.1527 | -10414164.3321 | -10618862.2897 | -10828152.5408 | -11042154.3396 | -11260990.8328 | 0 | 0 | 0 | 0 | 0 | 0 | 0 | 0 | 0 | 0 | 0 | 0 | 0 | 0 | 0 | 0 | 0 | 0 | 0 | 0 | 0 | 0 | 0 | 0 | 0 | 0 | 0 | 0 | 0 | 0 | 0 | 0
| Subsidiebasis: energieproductie | GJ |  | 599040 | 599040 | 599040 | 599040 | 599040 | 599040 | 599040 | 599040 | 0 | 0 | 0 | 0 | 0 | 0 | 0 | 0 | 0 | 0 | 0 | 0 | 0 | 0 | 0 | 0 | 0 | 0 | 0 | 0 | 0 | 0 | 0 | 0 | 0 | 0 | 0 | 0 | 0 | 0 | 0 | 0
| Verdisconteerde inkomsten | euro | 0: -51702821.0714
| Verdisconteerde energieafzet | GJ | 0: 2231861.1944
| Totale investering | Euro | 0: 12247040
| Projectrente |  | 0: 6.487%
| Investering in aanmerking voor EIA | Euro | 0: 12247040
| Energie Investerings Aftrek | Euro | 0: 0
| NCW(EIA) | Euro | 0: 0
| Aandeel lening | Euro | 0: 8572928
| Aandeel equity | Euro | 0: 3674112
| Warmtekrachtverhouding | E:W | 0: 0
| Samengesteld aantal vollasturen | uur/jaar | 0: 5000

## 27
Berekening basisbedragen: SDE+ 2015
Nieuwe capaciteit voor meestook
| BASISBEDRAG | Waarde | Eenheid
| Elektriciteit, warmte of groen gas | 0.11524 | Euro/kWh
| INPUTVARIABELEN | Waarde | Eenheid
| Inputvermogen | 409091 | kWth_input
| Thermisch vermogen (output) |  | kWth_output
| Elektrisch vermogen | 180000 | kWe
| Unit grootte (ruw biogas) |  | Nm3/h ruw biogas
| Unit grootte (groen gas) | 0 | Nm3/h groen gas
| Vollasturen elektriciteitslevering | 7000 | uur/jaar
| Vollasturen warmtelevering |  | uur/jaar
| Vollasturen groengaslevering |  | uur/jaar
| Economische levensduur | 8 | jaar
| Max. elektrisch rendement | 44%
| Elektrisch rendement | 44%
| Thermisch rendement, netto | 0%
| Elektriciteitsderving bij warmtelevering |  | elektriciteit : warmte
Methaangehalte ruw biogas
Deel van het gas voor warmte-opwekking
Efficientie gaszuivering
Correctie methaan naar invoedbaar gas
| Investeringskosten |  | Euro/kWth_input
Euro/kWth_output
|  | 983.333 | Euro/kWe
Euro/(Nm3/uur ruw biogas input)
Euro/(Nm3/uur ruw biogas output)
| Totale investeringskosten | 176.9999 | Euro (miljoen)
| Vaste O&M-kosten |  | Euro/kWth_input
Euro/kWth_output
|  | 30 | Euro/kWe
Euro/(Nm3/uur ruw biogas input)
Euro/(Nm3/uur ruw biogas output)
| Totale jaarlijkse vaste O&M-kosten | 5400 | Euro (duizend)
| Variabele O&M-kosten (elektriciteit) | 0.003 | Euro/kWhe
| Variabele O&M-kosten (warmte) |  | Euro/GJ_output
| Variabele O&M-kosten (groen gas) |  | Euro/Nm3 groen gas
| Elektriciteitsvraag groengasinstallatie |  | kWh/Nm3 ruw biogas (output)
| Kosten elektriciteit |  | Euro/kWh
| Elektriciteitsverbruik groengasinstallatie | 0 | kWh/jaar
| Energie-inhoud brandstof | 17 | GJ/ton
| Brandstofprijs | 145 | Euro/ton
| Brandstofprijsopslag | 15 | Euro/ton
| Marktprijs elektriciteit (reëel) |  | Euro/kWh
| Marktprijs warmte (reëel) |  | Euro/GJ
| Marktprijs biogas of groen gas (reëel) |  | Euro/Nm3
| Basisbedrag elektriciteit (nominaal) |  | Euro/kWh
| Basisbedrag warmte (nominaal) |  | Euro/GJ
| Basisbedrag biogas of groen gas (nominaal) |  | Euro/Nm3
Warmtekrachtverhouding in SDE-beschikking
| Vollasturenmaximum SDE elektriciteit |  | uur/jaar
| Vollasturenmaximum SDE warmte |  | uur/jaar
| Vollasturenmaximum SDE biogas of groen gas |  | uur/jaar
| EIA van toepassing? | nee
| EIA | 44%
| EIA max | 51920000 | Euro
| EIA max |  | Euro/kWe
| Gedeelte van de investering in aanmerking EIA | 100%
| Gedeelte van de investering met EIA | 100%
| Inflatie | 2%
| Rente lening | 5.5%
| Vereiste return on equity | 12%
| Equity share in investering incl. EIA effect | 30%
| Debt share in investering incl. EIA effect | 70%
| Vennootschapsbelasting | 25%
| Contractkosten elektriciteit | 0.09 | Eurocent/kWh
| Contractkosten WKK of warmte |  | Euro/GJ
| Contractkosten groen gas |  | Euro/Nm3 groen gas
| Termijn lening | 8 | Jaar
| Afschrijvingstermijn | 8 | Jaar
| Beleidsperiode | 8 | Jaar
| PRODUCTIEKOSTEN | Waarde | Eenheid
| Elektriciteit | 11.4336 | Eurocent/kWh
| WKK en warmte | 31.7601 | Euro/GJ
| Groen gas | 100.5207 | Eurocent/Nm3 groen gas
Tabel: Nominale kasstroom (positieve bedragen = gunstig voor de producent)
| Positieve bedragen = gunstig voor de producent | Jaar | 0 | 1 | 2 | 3 | 4 | 5 | 6 | 7 | 8 | 9 | 10 | 11 | 12 | 13 | 14 | 15 | 16 | 17 | 18 | 19 | 20 | 21 | 22 | 23 | 24 | 25 | 26 | 27 | 28 | 29 | 30 | 31 | 32 | 33 | 34 | 35 | 36 | 37 | 38 | 39 | 40
|  | Inflator |  | 1 | 1.02 | 1.0404 | 1.0612 | 1.0824 | 1.1041 | 1.1262 | 1.1487 | 1.1717 | 1.1951 | 1.219 | 1.2434 | 1.2682 | 1.2936 | 1.3195 | 1.3459 | 1.3728 | 1.4002 | 1.4282 | 1.4568 | 1.4859 | 1.5157 | 1.546 | 1.5769 | 1.6084 | 1.6406 | 1.6734 | 1.7069 | 1.741 | 1.7758 | 1.8114 | 1.8476 | 1.8845 | 1.9222 | 1.9607 | 1.9999 | 2.0399 | 2.0807 | 2.1223 | 2.1647
| Investering | Euro | 0: -176999940
| Productie elektriciteit | kWh |  | 1260000000 | 1260000000 | 1260000000 | 1260000000 | 1260000000 | 1260000000 | 1260000000 | 1260000000 | 0 | 0 | 0 | 0 | 0 | 0 | 0 | 0 | 0 | 0 | 0 | 0 | 0 | 0 | 0 | 0 | 0 | 0 | 0 | 0 | 0 | 0 | 0 | 0 | 0 | 0 | 0 | 0 | 0 | 0 | 0 | 0
| Intern gebruik elektriciteit | kWh
| Productie warmte | GJ |  | 0 | 0 | 0 | 0 | 0 | 0 | 0 | 0 | 0 | 0 | 0 | 0 | 0 | 0 | 0 | 0 | 0 | 0 | 0 | 0 | 0 | 0 | 0 | 0 | 0 | 0 | 0 | 0 | 0 | 0 | 0 | 0 | 0 | 0 | 0 | 0 | 0 | 0 | 0 | 0
| Intern gebruik warmte | GJ
| Productie biogas | Nm3 |  | 0 | 0 | 0 | 0 | 0 | 0 | 0 | 0 | 0 | 0 | 0 | 0 | 0 | 0 | 0 | 0 | 0 | 0 | 0 | 0 | 0 | 0 | 0 | 0 | 0 | 0 | 0 | 0 | 0 | 0 | 0 | 0 | 0 | 0 | 0 | 0 | 0 | 0 | 0 | 0
| Intern gebruik biogas | Nm3
| Productie groen gas | Nm3 |  | 0 | 0 | 0 | 0 | 0 | 0 | 0 | 0 | 0 | 0 | 0 | 0 | 0 | 0 | 0 | 0 | 0 | 0 | 0 | 0 | 0 | 0 | 0 | 0 | 0 | 0 | 0 | 0 | 0 | 0 | 0 | 0 | 0 | 0 | 0 | 0 | 0 | 0 | 0 | 0
| Intern gebruik groen gas | Nm3
| Afzet elektriciteit | GJ |  | 4536000 | 4536000 | 4536000 | 4536000 | 4536000 | 4536000 | 4536000 | 4536000 | 0 | 0 | 0 | 0 | 0 | 0 | 0 | 0 | 0 | 0 | 0 | 0 | 0 | 0 | 0 | 0 | 0 | 0 | 0 | 0 | 0 | 0 | 0 | 0 | 0 | 0 | 0 | 0 | 0 | 0 | 0 | 0
| Afzet warmte | GJ |  | 0 | 0 | 0 | 0 | 0 | 0 | 0 | 0 | 0 | 0 | 0 | 0 | 0 | 0 | 0 | 0 | 0 | 0 | 0 | 0 | 0 | 0 | 0 | 0 | 0 | 0 | 0 | 0 | 0 | 0 | 0 | 0 | 0 | 0 | 0 | 0 | 0 | 0 | 0 | 0
| Afzet biogas of groen gas | GJ |  | 0 | 0 | 0 | 0 | 0 | 0 | 0 | 0 | 0 | 0 | 0 | 0 | 0 | 0 | 0 | 0 | 0 | 0 | 0 | 0 | 0 | 0 | 0 | 0 | 0 | 0 | 0 | 0 | 0 | 0 | 0 | 0 | 0 | 0 | 0 | 0 | 0 | 0 | 0 | 0
| Afzet duurzame energie | GJ |  | 4536000 | 4536000 | 4536000 | 4536000 | 4536000 | 4536000 | 4536000 | 4536000 | 0 | 0 | 0 | 0 | 0 | 0 | 0 | 0 | 0 | 0 | 0 | 0 | 0 | 0 | 0 | 0 | 0 | 0 | 0 | 0 | 0 | 0 | 0 | 0 | 0 | 0 | 0 | 0 | 0 | 0 | 0 | 0
| Operationele kosten | Euro |  | -9180000 | -9363600 | -9550872 | -9741889.44 | -9936727.2288 | -10135461.7734 | -10338171.0088 | -10544934.429 | 0 | 0 | 0 | 0 | 0 | 0 | 0 | 0 | 0 | 0 | 0 | 0 | 0 | 0 | 0 | 0 | 0 | 0 | 0 | 0 | 0 | 0 | 0 | 0 | 0 | 0 | 0 | 0 | 0 | 0 | 0 | 0
| Brandstofkosten | Euro |  | -97026759.5294 | -98967294.72 | -100946640.6144 | -102965573.4267 | -105024884.8952 | -107125382.5931 | -109267890.245 | -111453248.0499 | 0 | 0 | 0 | 0 | 0 | 0 | 0 | 0 | 0 | 0 | 0 | 0 | 0 | 0 | 0 | 0 | 0 | 0 | 0 | 0 | 0 | 0 | 0 | 0 | 0 | 0 | 0 | 0 | 0 | 0 | 0 | 0
| Marktwaarde elektriciteit | Euro/GJ |  | 0 | 0 | 0 | 0 | 0 | 0 | 0 | 0 | 0 | 0 | 0 | 0 | 0 | 0 | 0 | 0 | 0 | 0 | 0 | 0 | 0 | 0 | 0 | 0 | 0 | 0 | 0 | 0 | 0 | 0 | 0 | 0 | 0 | 0 | 0 | 0 | 0 | 0 | 0 | 0
| Marktwaarde warmte | Euro/GJ |  | 0 | 0 | 0 | 0 | 0 | 0 | 0 | 0 | 0 | 0 | 0 | 0 | 0 | 0 | 0 | 0 | 0 | 0 | 0 | 0 | 0 | 0 | 0 | 0 | 0 | 0 | 0 | 0 | 0 | 0 | 0 | 0 | 0 | 0 | 0 | 0 | 0 | 0 | 0 | 0
| Marktwaarde biogas of groen gas | Euro/GJ |  | 0 | 0 | 0 | 0 | 0 | 0 | 0 | 0 | 0 | 0 | 0 | 0 | 0 | 0 | 0 | 0 | 0 | 0 | 0 | 0 | 0 | 0 | 0 | 0 | 0 | 0 | 0 | 0 | 0 | 0 | 0 | 0 | 0 | 0 | 0 | 0 | 0 | 0 | 0 | 0
| Correctiebedrag | Euro/GJ |  | 0 | 0 | 0 | 0 | 0 | 0 | 0 | 0 | 0 | 0 | 0 | 0 | 0 | 0 | 0 | 0 | 0 | 0 | 0 | 0 | 0 | 0 | 0 | 0 | 0 | 0 | 0 | 0 | 0 | 0 | 0 | 0 | 0 | 0 | 0 | 0 | 0 | 0 | 0 | 0
| Beschikkingsmaximum | GJ |  | 4536000 | 4536000 | 4536000 | 4536000 | 4536000 | 4536000 | 4536000 | 4536000 | 4536000 | 4536000 | 4536000 | 4536000 | 4536000 | 4536000 | 4536000 | 4536000 | 4536000 | 4536000 | 4536000 | 4536000 | 4536000 | 4536000 | 4536000 | 4536000 | 4536000 | 4536000 | 4536000 | 4536000 | 4536000 | 4536000 | 4536000 | 4536000 | 4536000 | 4536000 | 4536000 | 4536000 | 4536000 | 4536000 | 4536000 | 4536000
| SDE-vergoeding | Euro |  | 0 | 0 | 0 | 0 | 0 | 0 | 0 | 0 | 0 | 0 | 0 | 0 | 0 | 0 | 0 | 0 | 0 | 0 | 0 | 0 | 0 | 0 | 0 | 0 | 0 | 0 | 0 | 0 | 0 | 0 | 0 | 0 | 0 | 0 | 0 | 0 | 0 | 0 | 0 | 0
| Marktinkomsten | Euro |  | 0 | 0 | 0 | 0 | 0 | 0 | 0 | 0 | 0 | 0 | 0 | 0 | 0 | 0 | 0 | 0 | 0 | 0 | 0 | 0 | 0 | 0 | 0 | 0 | 0 | 0 | 0 | 0 | 0 | 0 | 0 | 0 | 0 | 0 | 0 | 0 | 0 | 0 | 0 | 0
| Inkomen totaal (nominaal) | Euro |  | 0 | 0 | 0 | 0 | 0 | 0 | 0 | 0 | 0 | 0 | 0 | 0 | 0 | 0 | 0 | 0 | 0 | 0 | 0 | 0 | 0 | 0 | 0 | 0 | 0 | 0 | 0 | 0 | 0 | 0 | 0 | 0 | 0 | 0 | 0 | 0 | 0 | 0 | 0 | 0
| Kosten totaal (nominaal) | Euro |  | -106206759.5294 | -108330894.72 | -110497512.6144 | -112707462.8667 | -114961612.124 | -117260844.3665 | -119606061.2538 | -121998182.4789 | 0 | 0 | 0 | 0 | 0 | 0 | 0 | 0 | 0 | 0 | 0 | 0 | 0 | 0 | 0 | 0 | 0 | 0 | 0 | 0 | 0 | 0 | 0 | 0 | 0 | 0 | 0 | 0 | 0 | 0 | 0 | 0
| Bruto inkomen (nominaal) | Euro |  | -106206759.5294 | -108330894.72 | -110497512.6144 | -112707462.8667 | -114961612.124 | -117260844.3665 | -119606061.2538 | -121998182.4789 | 0 | 0 | 0 | 0 | 0 | 0 | 0 | 0 | 0 | 0 | 0 | 0 | 0 | 0 | 0 | 0 | 0 | 0 | 0 | 0 | 0 | 0 | 0 | 0 | 0 | 0 | 0 | 0 | 0 | 0 | 0 | 0
| Afschrijving | Euro |  | -22124992.5 | -22124992.5 | -22124992.5 | -22124992.5 | -22124992.5 | -22124992.5 | -22124992.5 | -22124992.5 | 0 | 0 | 0 | 0 | 0 | 0 | 0 | 0 | 0 | 0 | 0 | 0 | 0 | 0 | 0 | 0 | 0 | 0 | 0 | 0 | 0 | 0 | 0 | 0 | 0 | 0 | 0 | 0 | 0 | 0 | 0 | 0
| Rente | Euro |  | -6814497.69 | -6113531.1191 | -5374011.3867 | -4593818.0691 | -3770714.119 | -2902339.4516 | -1986204.1775 | -1019681.4634 | 0 | 0 | 0 | 0 | 0 | 0 | 0 | 0 | 0 | 0 | 0 | 0 | 0 | 0 | 0 | 0 | 0 | 0 | 0 | 0 | 0 | 0 | 0 | 0 | 0 | 0 | 0 | 0 | 0 | 0 | 0 | 0
| Aflossing | Euro |  | -12744846.7445 | -13445813.3155 | -14185333.0478 | -14965526.3655 | -15788630.3156 | -16657004.9829 | -17573140.257 | -18539662.9711 | 0 | 0 | 0 | 0 | 0 | 0 | 0 | 0 | 0 | 0 | 0 | 0 | 0 | 0 | 0 | 0 | 0 | 0 | 0 | 0 | 0 | 0 | 0 | 0 | 0 | 0 | 0 | 0 | 0 | 0 | 0 | 0
| Totale lasten lening | Euro |  | -19559344.4345 | -19559344.4345 | -19559344.4345 | -19559344.4345 | -19559344.4345 | -19559344.4345 | -19559344.4345 | -19559344.4345 | 0 | 0 | 0 | 0 | 0 | 0 | 0 | 0 | 0 | 0 | 0 | 0 | 0 | 0 | 0 | 0 | 0 | 0 | 0 | 0 | 0 | 0 | 0 | 0 | 0 | 0 | 0 | 0 | 0 | 0 | 0 | 0
| Belastbaar inkomen | Euro |  | -135146249.7194 | -136569418.3391 | -137996516.5011 | -139426273.4358 | -140857318.743 | -142288176.3181 | -143717257.9314 | -145142856.4423 | 0 | 0 | 0 | 0 | 0 | 0 | 0 | 0 | 0 | 0 | 0 | 0 | 0 | 0 | 0 | 0 | 0 | 0 | 0 | 0 | 0 | 0 | 0 | 0 | 0 | 0 | 0 | 0 | 0 | 0 | 0 | 0
| Belasting bedrag | Euro |  | 33786562.4299 | 34142354.5848 | 34499129.1253 | 34856568.3589 | 35214329.6857 | 35572044.0795 | 35929314.4828 | 36285714.1106 | 0 | 0 | 0 | 0 | 0 | 0 | 0 | 0 | 0 | 0 | 0 | 0 | 0 | 0 | 0 | 0 | 0 | 0 | 0 | 0 | 0 | 0 | 0 | 0 | 0 | 0 | 0 | 0 | 0 | 0 | 0 | 0
| Netto inkomen na belasting | Euro |  | -91979541.5341 | -93747884.5698 | -95557727.9237 | -97410238.9423 | -99306626.8728 | -101248144.7215 | -103236091.2055 | -105271812.8029 | 0 | 0 | 0 | 0 | 0 | 0 | 0 | 0 | 0 | 0 | 0 | 0 | 0 | 0 | 0 | 0 | 0 | 0 | 0 | 0 | 0 | 0 | 0 | 0 | 0 | 0 | 0 | 0 | 0 | 0 | 0 | 0
| Subsidiebasis: energieproductie | GJ |  | 4536000 | 4536000 | 4536000 | 4536000 | 4536000 | 4536000 | 4536000 | 4536000 | 0 | 0 | 0 | 0 | 0 | 0 | 0 | 0 | 0 | 0 | 0 | 0 | 0 | 0 | 0 | 0 | 0 | 0 | 0 | 0 | 0 | 0 | 0 | 0 | 0 | 0 | 0 | 0 | 0 | 0 | 0 | 0
| Verdisconteerde inkomsten | euro | 0: -483642893.9366
| Verdisconteerde energieafzet | GJ | 0: 16899910.4868
| Totale investering | Euro | 0: 176999940
| Projectrente |  | 0: 6.487%
| Investering in aanmerking voor EIA | Euro | 0: 176999940
| Energie Investerings Aftrek | Euro | 0: 0
| NCW(EIA) | Euro | 0: 0
| Aandeel lening | Euro | 0: 123899958
| Aandeel equity | Euro | 0: 53099982
| Warmtekrachtverhouding | E:W | 0: 0
| Samengesteld aantal vollasturen | uur/jaar | 0: 7000

## 28
Berekening basisbedragen: SDE+ 2015
Ketel op vaste of vloeibare biomassa, 0,5-5 MWth
| BASISBEDRAG | Waarde | Eenheid
| Elektriciteit, warmte of groen gas | 0.051326 | Euro/kWh
| INPUTVARIABELEN | Waarde | Eenheid
| Inputvermogen | 833.3333 | kWth_input
| Thermisch vermogen (output) | 750 | kWth_output
| Elektrisch vermogen |  | kWe
| Unit grootte (ruw biogas) |  | Nm3/h ruw biogas
| Unit grootte (groen gas) | 0 | Nm3/h groen gas
| Vollasturen elektriciteitslevering |  | uur/jaar
| Vollasturen warmtelevering | 4000 | uur/jaar
| Vollasturen groengaslevering |  | uur/jaar
| Economische levensduur | 12 | jaar
| Max. elektrisch rendement | 0%
| Elektrisch rendement | 0%
| Thermisch rendement, netto | 90%
| Elektriciteitsderving bij warmtelevering |  | elektriciteit : warmte
Methaangehalte ruw biogas
Deel van het gas voor warmte-opwekking
Efficientie gaszuivering
Correctie methaan naar invoedbaar gas
| Investeringskosten |  | Euro/kWth_input
|  | 425 | Euro/kWth_output
Euro/kWe
Euro/(Nm3/uur ruw biogas input)
Euro/(Nm3/uur ruw biogas output)
| Totale investeringskosten | 0.31875 | Euro (miljoen)
| Vaste O&M-kosten |  | Euro/kWth_input
|  | 45 | Euro/kWth_output
Euro/kWe
Euro/(Nm3/uur ruw biogas input)
Euro/(Nm3/uur ruw biogas output)
| Totale jaarlijkse vaste O&M-kosten | 33.75 | Euro (duizend)
| Variabele O&M-kosten (elektriciteit) |  | Euro/kWhe
| Variabele O&M-kosten (warmte) |  | Euro/GJ_output
| Variabele O&M-kosten (groen gas) |  | Euro/Nm3 groen gas
| Elektriciteitsvraag groengasinstallatie |  | kWh/Nm3 ruw biogas (output)
| Kosten elektriciteit |  | Euro/kWh
| Elektriciteitsverbruik groengasinstallatie | 0 | kWh/jaar
| Energie-inhoud brandstof | 9 | GJ/ton
| Brandstofprijs | 48 | Euro/ton
| Brandstofprijsopslag | 1 | Euro/ton
| Marktprijs elektriciteit (reëel) |  | Euro/kWh
| Marktprijs warmte (reëel) |  | Euro/GJ
| Marktprijs biogas of groen gas (reëel) |  | Euro/Nm3
| Basisbedrag elektriciteit (nominaal) |  | Euro/kWh
| Basisbedrag warmte (nominaal) |  | Euro/GJ
| Basisbedrag biogas of groen gas (nominaal) |  | Euro/Nm3
Warmtekrachtverhouding in SDE-beschikking
| Vollasturenmaximum SDE elektriciteit |  | uur/jaar
| Vollasturenmaximum SDE warmte |  | uur/jaar
| Vollasturenmaximum SDE biogas of groen gas |  | uur/jaar
| EIA van toepassing? | nee
| EIA | 44%
| EIA max | 51920000 | Euro
| EIA max |  | Euro/kWe
| Gedeelte van de investering in aanmerking EIA | 100%
| Gedeelte van de investering met EIA | 100%
| Inflatie | 2%
| Rente lening | 5.5%
| Vereiste return on equity | 12%
| Equity share in investering incl. EIA effect | 30%
| Debt share in investering incl. EIA effect | 70%
| Vennootschapsbelasting | 25%
| Contractkosten elektriciteit |  | Eurocent/kWh
| Contractkosten WKK of warmte | 0.25 | Euro/GJ
| Contractkosten groen gas |  | Euro/Nm3 groen gas
| Termijn lening | 12 | Jaar
| Afschrijvingstermijn | 12 | Jaar
| Beleidsperiode | 12 | Jaar
| PRODUCTIEKOSTEN | Waarde | Eenheid
| Elektriciteit | 5.0426 | Eurocent/kWh
| WKK en warmte | 14.0071 | Euro/GJ
| Groen gas | 44.3325 | Eurocent/Nm3 groen gas
Tabel: Nominale kasstroom (positieve bedragen = gunstig voor de producent)
| Positieve bedragen = gunstig voor de producent | Jaar | 0 | 1 | 2 | 3 | 4 | 5 | 6 | 7 | 8 | 9 | 10 | 11 | 12 | 13 | 14 | 15 | 16 | 17 | 18 | 19 | 20 | 21 | 22 | 23 | 24 | 25 | 26 | 27 | 28 | 29 | 30 | 31 | 32 | 33 | 34 | 35 | 36 | 37 | 38 | 39 | 40
|  | Inflator |  | 1 | 1.02 | 1.0404 | 1.0612 | 1.0824 | 1.1041 | 1.1262 | 1.1487 | 1.1717 | 1.1951 | 1.219 | 1.2434 | 1.2682 | 1.2936 | 1.3195 | 1.3459 | 1.3728 | 1.4002 | 1.4282 | 1.4568 | 1.4859 | 1.5157 | 1.546 | 1.5769 | 1.6084 | 1.6406 | 1.6734 | 1.7069 | 1.741 | 1.7758 | 1.8114 | 1.8476 | 1.8845 | 1.9222 | 1.9607 | 1.9999 | 2.0399 | 2.0807 | 2.1223 | 2.1647
| Investering | Euro | 0: -318750
| Productie elektriciteit | kWh |  | 0 | 0 | 0 | 0 | 0 | 0 | 0 | 0 | 0 | 0 | 0 | 0 | 0 | 0 | 0 | 0 | 0 | 0 | 0 | 0 | 0 | 0 | 0 | 0 | 0 | 0 | 0 | 0 | 0 | 0 | 0 | 0 | 0 | 0 | 0 | 0 | 0 | 0 | 0 | 0
| Intern gebruik elektriciteit | kWh
| Productie warmte | GJ |  | 10800 | 10800 | 10800 | 10800 | 10800 | 10800 | 10800 | 10800 | 10800 | 10800 | 10800 | 10800 | 0 | 0 | 0 | 0 | 0 | 0 | 0 | 0 | 0 | 0 | 0 | 0 | 0 | 0 | 0 | 0 | 0 | 0 | 0 | 0 | 0 | 0 | 0 | 0 | 0 | 0 | 0 | 0
| Intern gebruik warmte | GJ
| Productie biogas | Nm3 |  | 0 | 0 | 0 | 0 | 0 | 0 | 0 | 0 | 0 | 0 | 0 | 0 | 0 | 0 | 0 | 0 | 0 | 0 | 0 | 0 | 0 | 0 | 0 | 0 | 0 | 0 | 0 | 0 | 0 | 0 | 0 | 0 | 0 | 0 | 0 | 0 | 0 | 0 | 0 | 0
| Intern gebruik biogas | Nm3
| Productie groen gas | Nm3 |  | 0 | 0 | 0 | 0 | 0 | 0 | 0 | 0 | 0 | 0 | 0 | 0 | 0 | 0 | 0 | 0 | 0 | 0 | 0 | 0 | 0 | 0 | 0 | 0 | 0 | 0 | 0 | 0 | 0 | 0 | 0 | 0 | 0 | 0 | 0 | 0 | 0 | 0 | 0 | 0
| Intern gebruik groen gas | Nm3
| Afzet elektriciteit | GJ |  | 0 | 0 | 0 | 0 | 0 | 0 | 0 | 0 | 0 | 0 | 0 | 0 | 0 | 0 | 0 | 0 | 0 | 0 | 0 | 0 | 0 | 0 | 0 | 0 | 0 | 0 | 0 | 0 | 0 | 0 | 0 | 0 | 0 | 0 | 0 | 0 | 0 | 0 | 0 | 0
| Afzet warmte | GJ |  | 10800 | 10800 | 10800 | 10800 | 10800 | 10800 | 10800 | 10800 | 10800 | 10800 | 10800 | 10800 | 0 | 0 | 0 | 0 | 0 | 0 | 0 | 0 | 0 | 0 | 0 | 0 | 0 | 0 | 0 | 0 | 0 | 0 | 0 | 0 | 0 | 0 | 0 | 0 | 0 | 0 | 0 | 0
| Afzet biogas of groen gas | GJ |  | 0 | 0 | 0 | 0 | 0 | 0 | 0 | 0 | 0 | 0 | 0 | 0 | 0 | 0 | 0 | 0 | 0 | 0 | 0 | 0 | 0 | 0 | 0 | 0 | 0 | 0 | 0 | 0 | 0 | 0 | 0 | 0 | 0 | 0 | 0 | 0 | 0 | 0 | 0 | 0
| Afzet duurzame energie | GJ |  | 10800 | 10800 | 10800 | 10800 | 10800 | 10800 | 10800 | 10800 | 10800 | 10800 | 10800 | 10800 | 0 | 0 | 0 | 0 | 0 | 0 | 0 | 0 | 0 | 0 | 0 | 0 | 0 | 0 | 0 | 0 | 0 | 0 | 0 | 0 | 0 | 0 | 0 | 0 | 0 | 0 | 0 | 0
| Operationele kosten | Euro |  | -33750 | -34425 | -35113.5 | -35815.77 | -36532.0854 | -37262.7271 | -38007.9817 | -38768.1413 | -39543.5041 | -40334.3742 | -41141.0617 | -41963.8829 | 0 | 0 | 0 | 0 | 0 | 0 | 0 | 0 | 0 | 0 | 0 | 0 | 0 | 0 | 0 | 0 | 0 | 0 | 0 | 0 | 0 | 0 | 0 | 0 | 0 | 0 | 0 | 0
| Brandstofkosten | Euro |  | -65333.3333 | -66640 | -67972.8 | -69332.256 | -70718.9011 | -72133.2791 | -73575.9447 | -75047.4636 | -76548.4129 | -78079.3811 | -79640.9688 | -81233.7881 | 0 | 0 | 0 | 0 | 0 | 0 | 0 | 0 | 0 | 0 | 0 | 0 | 0 | 0 | 0 | 0 | 0 | 0 | 0 | 0 | 0 | 0 | 0 | 0 | 0 | 0 | 0 | 0
| Marktwaarde elektriciteit | Euro/GJ |  | 0 | 0 | 0 | 0 | 0 | 0 | 0 | 0 | 0 | 0 | 0 | 0 | 0 | 0 | 0 | 0 | 0 | 0 | 0 | 0 | 0 | 0 | 0 | 0 | 0 | 0 | 0 | 0 | 0 | 0 | 0 | 0 | 0 | 0 | 0 | 0 | 0 | 0 | 0 | 0
| Marktwaarde warmte | Euro/GJ |  | 0 | 0 | 0 | 0 | 0 | 0 | 0 | 0 | 0 | 0 | 0 | 0 | 0 | 0 | 0 | 0 | 0 | 0 | 0 | 0 | 0 | 0 | 0 | 0 | 0 | 0 | 0 | 0 | 0 | 0 | 0 | 0 | 0 | 0 | 0 | 0 | 0 | 0 | 0 | 0
| Marktwaarde biogas of groen gas | Euro/GJ |  | 0 | 0 | 0 | 0 | 0 | 0 | 0 | 0 | 0 | 0 | 0 | 0 | 0 | 0 | 0 | 0 | 0 | 0 | 0 | 0 | 0 | 0 | 0 | 0 | 0 | 0 | 0 | 0 | 0 | 0 | 0 | 0 | 0 | 0 | 0 | 0 | 0 | 0 | 0 | 0
| Correctiebedrag | Euro/GJ |  | 0 | 0 | 0 | 0 | 0 | 0 | 0 | 0 | 0 | 0 | 0 | 0 | 0 | 0 | 0 | 0 | 0 | 0 | 0 | 0 | 0 | 0 | 0 | 0 | 0 | 0 | 0 | 0 | 0 | 0 | 0 | 0 | 0 | 0 | 0 | 0 | 0 | 0 | 0 | 0
| Beschikkingsmaximum | GJ |  | 10800 | 10800 | 10800 | 10800 | 10800 | 10800 | 10800 | 10800 | 10800 | 10800 | 10800 | 10800 | 10800 | 10800 | 10800 | 10800 | 10800 | 10800 | 10800 | 10800 | 10800 | 10800 | 10800 | 10800 | 10800 | 10800 | 10800 | 10800 | 10800 | 10800 | 10800 | 10800 | 10800 | 10800 | 10800 | 10800 | 10800 | 10800 | 10800 | 10800
| SDE-vergoeding | Euro |  | 0 | 0 | 0 | 0 | 0 | 0 | 0 | 0 | 0 | 0 | 0 | 0 | 0 | 0 | 0 | 0 | 0 | 0 | 0 | 0 | 0 | 0 | 0 | 0 | 0 | 0 | 0 | 0 | 0 | 0 | 0 | 0 | 0 | 0 | 0 | 0 | 0 | 0 | 0 | 0
| Marktinkomsten | Euro |  | 0 | 0 | 0 | 0 | 0 | 0 | 0 | 0 | 0 | 0 | 0 | 0 | 0 | 0 | 0 | 0 | 0 | 0 | 0 | 0 | 0 | 0 | 0 | 0 | 0 | 0 | 0 | 0 | 0 | 0 | 0 | 0 | 0 | 0 | 0 | 0 | 0 | 0 | 0 | 0
| Inkomen totaal (nominaal) | Euro |  | 0 | 0 | 0 | 0 | 0 | 0 | 0 | 0 | 0 | 0 | 0 | 0 | 0 | 0 | 0 | 0 | 0 | 0 | 0 | 0 | 0 | 0 | 0 | 0 | 0 | 0 | 0 | 0 | 0 | 0 | 0 | 0 | 0 | 0 | 0 | 0 | 0 | 0 | 0 | 0
| Kosten totaal (nominaal) | Euro |  | -99083.3333 | -101065 | -103086.3 | -105148.026 | -107250.9865 | -109396.0063 | -111583.9264 | -113815.6049 | -116091.917 | -118413.7553 | -120782.0304 | -123197.6711 | 0 | 0 | 0 | 0 | 0 | 0 | 0 | 0 | 0 | 0 | 0 | 0 | 0 | 0 | 0 | 0 | 0 | 0 | 0 | 0 | 0 | 0 | 0 | 0 | 0 | 0 | 0 | 0
| Bruto inkomen (nominaal) | Euro |  | -99083.3333 | -101065 | -103086.3 | -105148.026 | -107250.9865 | -109396.0063 | -111583.9264 | -113815.6049 | -116091.917 | -118413.7553 | -120782.0304 | -123197.6711 | 0 | 0 | 0 | 0 | 0 | 0 | 0 | 0 | 0 | 0 | 0 | 0 | 0 | 0 | 0 | 0 | 0 | 0 | 0 | 0 | 0 | 0 | 0 | 0 | 0 | 0 | 0 | 0
| Afschrijving | Euro |  | -26562.5 | -26562.5 | -26562.5 | -26562.5 | -26562.5 | -26562.5 | -26562.5 | -26562.5 | -26562.5 | -26562.5 | -26562.5 | -26562.5 | 0 | 0 | 0 | 0 | 0 | 0 | 0 | 0 | 0 | 0 | 0 | 0 | 0 | 0 | 0 | 0 | 0 | 0 | 0 | 0 | 0 | 0 | 0 | 0 | 0 | 0 | 0 | 0
| Rente | Euro |  | -12271.875 | -11522.9319 | -10732.7969 | -9899.2045 | -9019.7646 | -8091.9554 | -7113.1167 | -6080.4419 | -4990.97 | -3841.5771 | -2628.9677 | -1349.6647 | 0 | 0 | 0 | 0 | 0 | 0 | 0 | 0 | 0 | 0 | 0 | 0 | 0 | 0 | 0 | 0 | 0 | 0 | 0 | 0 | 0 | 0 | 0 | 0 | 0 | 0 | 0 | 0
| Aflossing | Euro |  | -13617.1472 | -14366.0903 | -15156.2253 | -15989.8177 | -16869.2576 | -17797.0668 | -18775.9055 | -19808.5803 | -20898.0522 | -22047.4451 | -23260.0545 | -24539.3575 | 0 | 0 | 0 | 0 | 0 | 0 | 0 | 0 | 0 | 0 | 0 | 0 | 0 | 0 | 0 | 0 | 0 | 0 | 0 | 0 | 0 | 0 | 0 | 0 | 0 | 0 | 0 | 0
| Totale lasten lening | Euro |  | -25889.0222 | -25889.0222 | -25889.0222 | -25889.0222 | -25889.0222 | -25889.0222 | -25889.0222 | -25889.0222 | -25889.0222 | -25889.0222 | -25889.0222 | -25889.0222 | 0 | 0 | 0 | 0 | 0 | 0 | 0 | 0 | 0 | 0 | 0 | 0 | 0 | 0 | 0 | 0 | 0 | 0 | 0 | 0 | 0 | 0 | 0 | 0 | 0 | 0 | 0 | 0
| Belastbaar inkomen | Euro |  | -137917.7083 | -139150.4319 | -140381.5969 | -141609.7305 | -142833.2511 | -144050.4617 | -145259.5431 | -146458.5468 | -147645.387 | -148817.8325 | -149973.4981 | -151109.8357 | 0 | 0 | 0 | 0 | 0 | 0 | 0 | 0 | 0 | 0 | 0 | 0 | 0 | 0 | 0 | 0 | 0 | 0 | 0 | 0 | 0 | 0 | 0 | 0 | 0 | 0 | 0 | 0
| Belasting bedrag | Euro |  | 34479.4271 | 34787.608 | 35095.3992 | 35402.4326 | 35708.3128 | 36012.6154 | 36314.8858 | 36614.6367 | 36911.3468 | 37204.4581 | 37493.3745 | 37777.4589 | 0 | 0 | 0 | 0 | 0 | 0 | 0 | 0 | 0 | 0 | 0 | 0 | 0 | 0 | 0 | 0 | 0 | 0 | 0 | 0 | 0 | 0 | 0 | 0 | 0 | 0 | 0 | 0
| Netto inkomen na belasting | Euro |  | -90492.9285 | -92166.4142 | -93879.923 | -95634.6156 | -97431.696 | -99272.413 | -101158.0628 | -103089.9904 | -105069.5925 | -107098.3194 | -109177.6781 | -111309.2343 | 0 | 0 | 0 | 0 | 0 | 0 | 0 | 0 | 0 | 0 | 0 | 0 | 0 | 0 | 0 | 0 | 0 | 0 | 0 | 0 | 0 | 0 | 0 | 0 | 0 | 0 | 0 | 0
| Subsidiebasis: energieproductie | GJ |  | 10800 | 10800 | 10800 | 10800 | 10800 | 10800 | 10800 | 10800 | 10800 | 10800 | 10800 | 10800 | 0 | 0 | 0 | 0 | 0 | 0 | 0 | 0 | 0 | 0 | 0 | 0 | 0 | 0 | 0 | 0 | 0 | 0 | 0 | 0 | 0 | 0 | 0 | 0 | 0 | 0 | 0 | 0
| Verdisconteerde inkomsten | euro | 0: -607174.3264
| Verdisconteerde energieafzet | GJ | 0: 50174.4312
| Totale investering | Euro | 0: 318750
| Projectrente |  | 0: 6.487%
| Investering in aanmerking voor EIA | Euro | 0: 318750
| Energie Investerings Aftrek | Euro | 0: 0
| NCW(EIA) | Euro | 0: 0
| Aandeel lening | Euro | 0: 223125
| Aandeel equity | Euro | 0: 95625
| Warmtekrachtverhouding | E:W | 0: 0
| Samengesteld aantal vollasturen | uur/jaar | 0: 4000

## 29
Berekening basisbedragen: SDE+ 2015
Ketel op vaste of vloeibare biomassa, ≥5 MWth
| BASISBEDRAG | Waarde | Eenheid
| Elektriciteit, warmte of groen gas | 0.042522 | Euro/kWh
| INPUTVARIABELEN | Waarde | Eenheid
| Inputvermogen | 11111.1111 | kWth_input
| Thermisch vermogen (output) | 10000 | kWth_output
| Elektrisch vermogen |  | kWe
| Unit grootte (ruw biogas) |  | Nm3/h ruw biogas
| Unit grootte (groen gas) | 0 | Nm3/h groen gas
| Vollasturen elektriciteitslevering |  | uur/jaar
| Vollasturen warmtelevering | 7000 | uur/jaar
| Vollasturen groengaslevering |  | uur/jaar
| Economische levensduur | 12 | jaar
| Max. elektrisch rendement | 0%
| Elektrisch rendement | 0%
| Thermisch rendement, netto | 90%
| Elektriciteitsderving bij warmtelevering |  | elektriciteit : warmte
Methaangehalte ruw biogas
Deel van het gas voor warmte-opwekking
Efficientie gaszuivering
Correctie methaan naar invoedbaar gas
| Investeringskosten |  | Euro/kWth_input
|  | 425 | Euro/kWth_output
Euro/kWe
Euro/(Nm3/uur ruw biogas input)
Euro/(Nm3/uur ruw biogas output)
| Totale investeringskosten | 4.25 | Euro (miljoen)
| Vaste O&M-kosten |  | Euro/kWth_input
|  | 62 | Euro/kWth_output
Euro/kWe
Euro/(Nm3/uur ruw biogas input)
Euro/(Nm3/uur ruw biogas output)
| Totale jaarlijkse vaste O&M-kosten | 620 | Euro (duizend)
| Variabele O&M-kosten (elektriciteit) |  | Euro/kWhe
| Variabele O&M-kosten (warmte) |  | Euro/GJ_output
| Variabele O&M-kosten (groen gas) |  | Euro/Nm3 groen gas
| Elektriciteitsvraag groengasinstallatie |  | kWh/Nm3 ruw biogas (output)
| Kosten elektriciteit |  | Euro/kWh
| Elektriciteitsverbruik groengasinstallatie | 0 | kWh/jaar
| Energie-inhoud brandstof | 9 | GJ/ton
| Brandstofprijs | 48 | Euro/ton
| Brandstofprijsopslag | 1 | Euro/ton
| Marktprijs elektriciteit (reëel) |  | Euro/kWh
| Marktprijs warmte (reëel) |  | Euro/GJ
| Marktprijs biogas of groen gas (reëel) |  | Euro/Nm3
| Basisbedrag elektriciteit (nominaal) |  | Euro/kWh
| Basisbedrag warmte (nominaal) |  | Euro/GJ
| Basisbedrag biogas of groen gas (nominaal) |  | Euro/Nm3
Warmtekrachtverhouding in SDE-beschikking
| Vollasturenmaximum SDE elektriciteit |  | uur/jaar
| Vollasturenmaximum SDE warmte |  | uur/jaar
| Vollasturenmaximum SDE biogas of groen gas |  | uur/jaar
| EIA van toepassing? | nee
| EIA | 44%
| EIA max | 51920000 | Euro
| EIA max |  | Euro/kWe
| Gedeelte van de investering in aanmerking EIA | 100%
| Gedeelte van de investering met EIA | 100%
| Inflatie | 2%
| Rente lening | 5.5%
| Vereiste return on equity | 12%
| Equity share in investering incl. EIA effect | 30%
| Debt share in investering incl. EIA effect | 70%
| Vennootschapsbelasting | 25%
| Contractkosten elektriciteit |  | Eurocent/kWh
| Contractkosten WKK of warmte | 0.25 | Euro/GJ
| Contractkosten groen gas |  | Euro/Nm3 groen gas
| Termijn lening | 12 | Jaar
| Afschrijvingstermijn | 12 | Jaar
| Beleidsperiode | 12 | Jaar
| PRODUCTIEKOSTEN | Waarde | Eenheid
| Elektriciteit | 4.1622 | Eurocent/kWh
| WKK en warmte | 11.5616 | Euro/GJ
| Groen gas | 36.5923 | Eurocent/Nm3 groen gas
Tabel: Nominale kasstroom (positieve bedragen = gunstig voor de producent)
| Positieve bedragen = gunstig voor de producent | Jaar | 0 | 1 | 2 | 3 | 4 | 5 | 6 | 7 | 8 | 9 | 10 | 11 | 12 | 13 | 14 | 15 | 16 | 17 | 18 | 19 | 20 | 21 | 22 | 23 | 24 | 25 | 26 | 27 | 28 | 29 | 30 | 31 | 32 | 33 | 34 | 35 | 36 | 37 | 38 | 39 | 40
|  | Inflator |  | 1 | 1.02 | 1.0404 | 1.0612 | 1.0824 | 1.1041 | 1.1262 | 1.1487 | 1.1717 | 1.1951 | 1.219 | 1.2434 | 1.2682 | 1.2936 | 1.3195 | 1.3459 | 1.3728 | 1.4002 | 1.4282 | 1.4568 | 1.4859 | 1.5157 | 1.546 | 1.5769 | 1.6084 | 1.6406 | 1.6734 | 1.7069 | 1.741 | 1.7758 | 1.8114 | 1.8476 | 1.8845 | 1.9222 | 1.9607 | 1.9999 | 2.0399 | 2.0807 | 2.1223 | 2.1647
| Investering | Euro | 0: -4250000
| Productie elektriciteit | kWh |  | 0 | 0 | 0 | 0 | 0 | 0 | 0 | 0 | 0 | 0 | 0 | 0 | 0 | 0 | 0 | 0 | 0 | 0 | 0 | 0 | 0 | 0 | 0 | 0 | 0 | 0 | 0 | 0 | 0 | 0 | 0 | 0 | 0 | 0 | 0 | 0 | 0 | 0 | 0 | 0
| Intern gebruik elektriciteit | kWh
| Productie warmte | GJ |  | 252000 | 252000 | 252000 | 252000 | 252000 | 252000 | 252000 | 252000 | 252000 | 252000 | 252000 | 252000 | 0 | 0 | 0 | 0 | 0 | 0 | 0 | 0 | 0 | 0 | 0 | 0 | 0 | 0 | 0 | 0 | 0 | 0 | 0 | 0 | 0 | 0 | 0 | 0 | 0 | 0 | 0 | 0
| Intern gebruik warmte | GJ
| Productie biogas | Nm3 |  | 0 | 0 | 0 | 0 | 0 | 0 | 0 | 0 | 0 | 0 | 0 | 0 | 0 | 0 | 0 | 0 | 0 | 0 | 0 | 0 | 0 | 0 | 0 | 0 | 0 | 0 | 0 | 0 | 0 | 0 | 0 | 0 | 0 | 0 | 0 | 0 | 0 | 0 | 0 | 0
| Intern gebruik biogas | Nm3
| Productie groen gas | Nm3 |  | 0 | 0 | 0 | 0 | 0 | 0 | 0 | 0 | 0 | 0 | 0 | 0 | 0 | 0 | 0 | 0 | 0 | 0 | 0 | 0 | 0 | 0 | 0 | 0 | 0 | 0 | 0 | 0 | 0 | 0 | 0 | 0 | 0 | 0 | 0 | 0 | 0 | 0 | 0 | 0
| Intern gebruik groen gas | Nm3
| Afzet elektriciteit | GJ |  | 0 | 0 | 0 | 0 | 0 | 0 | 0 | 0 | 0 | 0 | 0 | 0 | 0 | 0 | 0 | 0 | 0 | 0 | 0 | 0 | 0 | 0 | 0 | 0 | 0 | 0 | 0 | 0 | 0 | 0 | 0 | 0 | 0 | 0 | 0 | 0 | 0 | 0 | 0 | 0
| Afzet warmte | GJ |  | 252000 | 252000 | 252000 | 252000 | 252000 | 252000 | 252000 | 252000 | 252000 | 252000 | 252000 | 252000 | 0 | 0 | 0 | 0 | 0 | 0 | 0 | 0 | 0 | 0 | 0 | 0 | 0 | 0 | 0 | 0 | 0 | 0 | 0 | 0 | 0 | 0 | 0 | 0 | 0 | 0 | 0 | 0
| Afzet biogas of groen gas | GJ |  | 0 | 0 | 0 | 0 | 0 | 0 | 0 | 0 | 0 | 0 | 0 | 0 | 0 | 0 | 0 | 0 | 0 | 0 | 0 | 0 | 0 | 0 | 0 | 0 | 0 | 0 | 0 | 0 | 0 | 0 | 0 | 0 | 0 | 0 | 0 | 0 | 0 | 0 | 0 | 0
| Afzet duurzame energie | GJ |  | 252000 | 252000 | 252000 | 252000 | 252000 | 252000 | 252000 | 252000 | 252000 | 252000 | 252000 | 252000 | 0 | 0 | 0 | 0 | 0 | 0 | 0 | 0 | 0 | 0 | 0 | 0 | 0 | 0 | 0 | 0 | 0 | 0 | 0 | 0 | 0 | 0 | 0 | 0 | 0 | 0 | 0 | 0
| Operationele kosten | Euro |  | -620000 | -632400 | -645048 | -657948.96 | -671107.9392 | -684530.098 | -698220.6999 | -712185.1139 | -726428.8162 | -740957.3925 | -755776.5404 | -770892.0712 | 0 | 0 | 0 | 0 | 0 | 0 | 0 | 0 | 0 | 0 | 0 | 0 | 0 | 0 | 0 | 0 | 0 | 0 | 0 | 0 | 0 | 0 | 0 | 0 | 0 | 0 | 0 | 0
| Brandstofkosten | Euro |  | -1524444.4444 | -1554933.3333 | -1586032 | -1617752.64 | -1650107.6928 | -1683109.8467 | -1716772.0436 | -1751107.4845 | -1786129.6342 | -1821852.2268 | -1858289.2714 | -1895455.0568 | 0 | 0 | 0 | 0 | 0 | 0 | 0 | 0 | 0 | 0 | 0 | 0 | 0 | 0 | 0 | 0 | 0 | 0 | 0 | 0 | 0 | 0 | 0 | 0 | 0 | 0 | 0 | 0
| Marktwaarde elektriciteit | Euro/GJ |  | 0 | 0 | 0 | 0 | 0 | 0 | 0 | 0 | 0 | 0 | 0 | 0 | 0 | 0 | 0 | 0 | 0 | 0 | 0 | 0 | 0 | 0 | 0 | 0 | 0 | 0 | 0 | 0 | 0 | 0 | 0 | 0 | 0 | 0 | 0 | 0 | 0 | 0 | 0 | 0
| Marktwaarde warmte | Euro/GJ |  | 0 | 0 | 0 | 0 | 0 | 0 | 0 | 0 | 0 | 0 | 0 | 0 | 0 | 0 | 0 | 0 | 0 | 0 | 0 | 0 | 0 | 0 | 0 | 0 | 0 | 0 | 0 | 0 | 0 | 0 | 0 | 0 | 0 | 0 | 0 | 0 | 0 | 0 | 0 | 0
| Marktwaarde biogas of groen gas | Euro/GJ |  | 0 | 0 | 0 | 0 | 0 | 0 | 0 | 0 | 0 | 0 | 0 | 0 | 0 | 0 | 0 | 0 | 0 | 0 | 0 | 0 | 0 | 0 | 0 | 0 | 0 | 0 | 0 | 0 | 0 | 0 | 0 | 0 | 0 | 0 | 0 | 0 | 0 | 0 | 0 | 0
| Correctiebedrag | Euro/GJ |  | 0 | 0 | 0 | 0 | 0 | 0 | 0 | 0 | 0 | 0 | 0 | 0 | 0 | 0 | 0 | 0 | 0 | 0 | 0 | 0 | 0 | 0 | 0 | 0 | 0 | 0 | 0 | 0 | 0 | 0 | 0 | 0 | 0 | 0 | 0 | 0 | 0 | 0 | 0 | 0
| Beschikkingsmaximum | GJ |  | 252000 | 252000 | 252000 | 252000 | 252000 | 252000 | 252000 | 252000 | 252000 | 252000 | 252000 | 252000 | 252000 | 252000 | 252000 | 252000 | 252000 | 252000 | 252000 | 252000 | 252000 | 252000 | 252000 | 252000 | 252000 | 252000 | 252000 | 252000 | 252000 | 252000 | 252000 | 252000 | 252000 | 252000 | 252000 | 252000 | 252000 | 252000 | 252000 | 252000
| SDE-vergoeding | Euro |  | 0 | 0 | 0 | 0 | 0 | 0 | 0 | 0 | 0 | 0 | 0 | 0 | 0 | 0 | 0 | 0 | 0 | 0 | 0 | 0 | 0 | 0 | 0 | 0 | 0 | 0 | 0 | 0 | 0 | 0 | 0 | 0 | 0 | 0 | 0 | 0 | 0 | 0 | 0 | 0
| Marktinkomsten | Euro |  | 0 | 0 | 0 | 0 | 0 | 0 | 0 | 0 | 0 | 0 | 0 | 0 | 0 | 0 | 0 | 0 | 0 | 0 | 0 | 0 | 0 | 0 | 0 | 0 | 0 | 0 | 0 | 0 | 0 | 0 | 0 | 0 | 0 | 0 | 0 | 0 | 0 | 0 | 0 | 0
| Inkomen totaal (nominaal) | Euro |  | 0 | 0 | 0 | 0 | 0 | 0 | 0 | 0 | 0 | 0 | 0 | 0 | 0 | 0 | 0 | 0 | 0 | 0 | 0 | 0 | 0 | 0 | 0 | 0 | 0 | 0 | 0 | 0 | 0 | 0 | 0 | 0 | 0 | 0 | 0 | 0 | 0 | 0 | 0 | 0
| Kosten totaal (nominaal) | Euro |  | -2144444.4444 | -2187333.3333 | -2231080 | -2275701.6 | -2321215.632 | -2367639.9446 | -2414992.7435 | -2463292.5984 | -2512558.4504 | -2562809.6194 | -2614065.8118 | -2666347.128 | 0 | 0 | 0 | 0 | 0 | 0 | 0 | 0 | 0 | 0 | 0 | 0 | 0 | 0 | 0 | 0 | 0 | 0 | 0 | 0 | 0 | 0 | 0 | 0 | 0 | 0 | 0 | 0
| Bruto inkomen (nominaal) | Euro |  | -2144444.4444 | -2187333.3333 | -2231080 | -2275701.6 | -2321215.632 | -2367639.9446 | -2414992.7435 | -2463292.5984 | -2512558.4504 | -2562809.6194 | -2614065.8118 | -2666347.128 | 0 | 0 | 0 | 0 | 0 | 0 | 0 | 0 | 0 | 0 | 0 | 0 | 0 | 0 | 0 | 0 | 0 | 0 | 0 | 0 | 0 | 0 | 0 | 0 | 0 | 0 | 0 | 0
| Afschrijving | Euro |  | -354166.6667 | -354166.6667 | -354166.6667 | -354166.6667 | -354166.6667 | -354166.6667 | -354166.6667 | -354166.6667 | -354166.6667 | -354166.6667 | -354166.6667 | -354166.6667 | 0 | 0 | 0 | 0 | 0 | 0 | 0 | 0 | 0 | 0 | 0 | 0 | 0 | 0 | 0 | 0 | 0 | 0 | 0 | 0 | 0 | 0 | 0 | 0 | 0 | 0 | 0 | 0
| Rente | Euro |  | -163625 | -153639.092 | -143103.9592 | -131989.394 | -120263.5277 | -107892.7387 | -94841.5564 | -81072.5591 | -66546.2669 | -51221.0286 | -35052.9022 | -17995.5289 | 0 | 0 | 0 | 0 | 0 | 0 | 0 | 0 | 0 | 0 | 0 | 0 | 0 | 0 | 0 | 0 | 0 | 0 | 0 | 0 | 0 | 0 | 0 | 0 | 0 | 0 | 0 | 0
| Aflossing | Euro |  | -181561.9628 | -191547.8707 | -202083.0036 | -213197.5688 | -224923.4351 | -237294.2241 | -250345.4064 | -264114.4037 | -278640.6959 | -293965.9342 | -310134.0606 | -327191.4339 | 0 | 0 | 0 | 0 | 0 | 0 | 0 | 0 | 0 | 0 | 0 | 0 | 0 | 0 | 0 | 0 | 0 | 0 | 0 | 0 | 0 | 0 | 0 | 0 | 0 | 0 | 0 | 0
| Totale lasten lening | Euro |  | -345186.9628 | -345186.9628 | -345186.9628 | -345186.9628 | -345186.9628 | -345186.9628 | -345186.9628 | -345186.9628 | -345186.9628 | -345186.9628 | -345186.9628 | -345186.9628 | 0 | 0 | 0 | 0 | 0 | 0 | 0 | 0 | 0 | 0 | 0 | 0 | 0 | 0 | 0 | 0 | 0 | 0 | 0 | 0 | 0 | 0 | 0 | 0 | 0 | 0 | 0 | 0
| Belastbaar inkomen | Euro |  | -2662236.1111 | -2695139.092 | -2728350.6258 | -2761857.6606 | -2795645.8263 | -2829699.35 | -2864000.9666 | -2898531.8241 | -2933271.3839 | -2968197.3146 | -3003285.3806 | -3038509.3235 | 0 | 0 | 0 | 0 | 0 | 0 | 0 | 0 | 0 | 0 | 0 | 0 | 0 | 0 | 0 | 0 | 0 | 0 | 0 | 0 | 0 | 0 | 0 | 0 | 0 | 0 | 0 | 0
| Belasting bedrag | Euro |  | 665559.0278 | 673784.773 | 682087.6565 | 690464.4152 | 698911.4566 | 707424.8375 | 716000.2417 | 724632.956 | 733317.846 | 742049.3287 | 750821.3452 | 759627.3309 | 0 | 0 | 0 | 0 | 0 | 0 | 0 | 0 | 0 | 0 | 0 | 0 | 0 | 0 | 0 | 0 | 0 | 0 | 0 | 0 | 0 | 0 | 0 | 0 | 0 | 0 | 0 | 0
| Netto inkomen na belasting | Euro |  | -1824072.3795 | -1858735.5231 | -1894179.3063 | -1930424.1476 | -1967491.1382 | -2005402.0699 | -2044179.4647 | -2083846.6052 | -2124427.5672 | -2165947.2535 | -2208431.4294 | -2251906.7599 | 0 | 0 | 0 | 0 | 0 | 0 | 0 | 0 | 0 | 0 | 0 | 0 | 0 | 0 | 0 | 0 | 0 | 0 | 0 | 0 | 0 | 0 | 0 | 0 | 0 | 0 | 0 | 0
| Subsidiebasis: energieproductie | GJ |  | 252000 | 252000 | 252000 | 252000 | 252000 | 252000 | 252000 | 252000 | 252000 | 252000 | 252000 | 252000 | 0 | 0 | 0 | 0 | 0 | 0 | 0 | 0 | 0 | 0 | 0 | 0 | 0 | 0 | 0 | 0 | 0 | 0 | 0 | 0 | 0 | 0 | 0 | 0 | 0 | 0 | 0 | 0
| Verdisconteerde inkomsten | euro | 0: -12260534.1386
| Verdisconteerde energieafzet | GJ | 0: 1170736.7286
| Totale investering | Euro | 0: 4250000
| Projectrente |  | 0: 6.487%
| Investering in aanmerking voor EIA | Euro | 0: 4250000
| Energie Investerings Aftrek | Euro | 0: 0
| NCW(EIA) | Euro | 0: 0
| Aandeel lening | Euro | 0: 2975000
| Aandeel equity | Euro | 0: 1275000
| Warmtekrachtverhouding | E:W | 0: 0
| Samengesteld aantal vollasturen | uur/jaar | 0: 7000

## 30
Berekening basisbedragen: SDE+ 2015
Ketel op vloeibare biomassa
| BASISBEDRAG | Waarde | Eenheid
| Elektriciteit, warmte of groen gas | 0.071639 | Euro/kWh
| INPUTVARIABELEN | Waarde | Eenheid
| Inputvermogen | 11111.1111 | kWth_input
| Thermisch vermogen (output) | 10000 | kWth_output
| Elektrisch vermogen |  | kWe
| Unit grootte (ruw biogas) |  | Nm3/h ruw biogas
| Unit grootte (groen gas) | 0 | Nm3/h groen gas
| Vollasturen elektriciteitslevering |  | uur/jaar
| Vollasturen warmtelevering | 7000 | uur/jaar
| Vollasturen groengaslevering |  | uur/jaar
| Economische levensduur | 12 | jaar
| Max. elektrisch rendement | 0%
| Elektrisch rendement | 0%
| Thermisch rendement, netto | 90%
| Elektriciteitsderving bij warmtelevering |  | elektriciteit : warmte
Methaangehalte ruw biogas
Deel van het gas voor warmte-opwekking
Efficientie gaszuivering
Correctie methaan naar invoedbaar gas
| Investeringskosten |  | Euro/kWth_input
Euro/kWth_output
Euro/kWe
Euro/(Nm3/uur ruw biogas input)
Euro/(Nm3/uur ruw biogas output)
| Totale investeringskosten | 0 | Euro (miljoen)
| Vaste O&M-kosten |  | Euro/kWth_input
|  | 24 | Euro/kWth_output
Euro/kWe
Euro/(Nm3/uur ruw biogas input)
Euro/(Nm3/uur ruw biogas output)
| Totale jaarlijkse vaste O&M-kosten | 240 | Euro (duizend)
| Variabele O&M-kosten (elektriciteit) |  | Euro/kWhe
| Variabele O&M-kosten (warmte) |  | Euro/GJ_output
| Variabele O&M-kosten (groen gas) |  | Euro/Nm3 groen gas
| Elektriciteitsvraag groengasinstallatie |  | kWh/Nm3 ruw biogas (output)
| Kosten elektriciteit |  | Euro/kWh
| Elektriciteitsverbruik groengasinstallatie | 0 | kWh/jaar
| Energie-inhoud brandstof | 39 | GJ/ton
| Brandstofprijs | 600 | Euro/ton
| Brandstofprijsopslag |  | Euro/ton
| Marktprijs elektriciteit (reëel) |  | Euro/kWh
| Marktprijs warmte (reëel) |  | Euro/GJ
| Marktprijs biogas of groen gas (reëel) |  | Euro/Nm3
| Basisbedrag elektriciteit (nominaal) |  | Euro/kWh
| Basisbedrag warmte (nominaal) |  | Euro/GJ
| Basisbedrag biogas of groen gas (nominaal) |  | Euro/Nm3
Warmtekrachtverhouding in SDE-beschikking
| Vollasturenmaximum SDE elektriciteit |  | uur/jaar
| Vollasturenmaximum SDE warmte |  | uur/jaar
| Vollasturenmaximum SDE biogas of groen gas |  | uur/jaar
| EIA van toepassing? | nee
| EIA | 44%
| EIA max | 51920000 | Euro
| EIA max |  | Euro/kWe
| Gedeelte van de investering in aanmerking EIA | 100%
| Gedeelte van de investering met EIA | 100%
| Inflatie | 2%
| Rente lening | 5.5%
| Vereiste return on equity | 12%
| Equity share in investering incl. EIA effect | 30%
| Debt share in investering incl. EIA effect | 70%
| Vennootschapsbelasting | 25%
| Contractkosten elektriciteit |  | Eurocent/kWh
| Contractkosten WKK of warmte | 0.25 | Euro/GJ
| Contractkosten groen gas |  | Euro/Nm3 groen gas
| Termijn lening | 12 | Jaar
| Afschrijvingstermijn | 12 | Jaar
| Beleidsperiode | 12 | Jaar
| PRODUCTIEKOSTEN | Waarde | Eenheid
| Elektriciteit | 7.0739 | Eurocent/kWh
| WKK en warmte | 19.6498 | Euro/GJ
| Groen gas | 62.1916 | Eurocent/Nm3 groen gas
Tabel: Nominale kasstroom (positieve bedragen = gunstig voor de producent)
| Positieve bedragen = gunstig voor de producent | Jaar | 0 | 1 | 2 | 3 | 4 | 5 | 6 | 7 | 8 | 9 | 10 | 11 | 12 | 13 | 14 | 15 | 16 | 17 | 18 | 19 | 20 | 21 | 22 | 23 | 24 | 25 | 26 | 27 | 28 | 29 | 30 | 31 | 32 | 33 | 34 | 35 | 36 | 37 | 38 | 39 | 40
|  | Inflator |  | 1 | 1.02 | 1.0404 | 1.0612 | 1.0824 | 1.1041 | 1.1262 | 1.1487 | 1.1717 | 1.1951 | 1.219 | 1.2434 | 1.2682 | 1.2936 | 1.3195 | 1.3459 | 1.3728 | 1.4002 | 1.4282 | 1.4568 | 1.4859 | 1.5157 | 1.546 | 1.5769 | 1.6084 | 1.6406 | 1.6734 | 1.7069 | 1.741 | 1.7758 | 1.8114 | 1.8476 | 1.8845 | 1.9222 | 1.9607 | 1.9999 | 2.0399 | 2.0807 | 2.1223 | 2.1647
| Investering | Euro | 0: 0
| Productie elektriciteit | kWh |  | 0 | 0 | 0 | 0 | 0 | 0 | 0 | 0 | 0 | 0 | 0 | 0 | 0 | 0 | 0 | 0 | 0 | 0 | 0 | 0 | 0 | 0 | 0 | 0 | 0 | 0 | 0 | 0 | 0 | 0 | 0 | 0 | 0 | 0 | 0 | 0 | 0 | 0 | 0 | 0
| Intern gebruik elektriciteit | kWh
| Productie warmte | GJ |  | 252000 | 252000 | 252000 | 252000 | 252000 | 252000 | 252000 | 252000 | 252000 | 252000 | 252000 | 252000 | 0 | 0 | 0 | 0 | 0 | 0 | 0 | 0 | 0 | 0 | 0 | 0 | 0 | 0 | 0 | 0 | 0 | 0 | 0 | 0 | 0 | 0 | 0 | 0 | 0 | 0 | 0 | 0
| Intern gebruik warmte | GJ
| Productie biogas | Nm3 |  | 0 | 0 | 0 | 0 | 0 | 0 | 0 | 0 | 0 | 0 | 0 | 0 | 0 | 0 | 0 | 0 | 0 | 0 | 0 | 0 | 0 | 0 | 0 | 0 | 0 | 0 | 0 | 0 | 0 | 0 | 0 | 0 | 0 | 0 | 0 | 0 | 0 | 0 | 0 | 0
| Intern gebruik biogas | Nm3
| Productie groen gas | Nm3 |  | 0 | 0 | 0 | 0 | 0 | 0 | 0 | 0 | 0 | 0 | 0 | 0 | 0 | 0 | 0 | 0 | 0 | 0 | 0 | 0 | 0 | 0 | 0 | 0 | 0 | 0 | 0 | 0 | 0 | 0 | 0 | 0 | 0 | 0 | 0 | 0 | 0 | 0 | 0 | 0
| Intern gebruik groen gas | Nm3
| Afzet elektriciteit | GJ |  | 0 | 0 | 0 | 0 | 0 | 0 | 0 | 0 | 0 | 0 | 0 | 0 | 0 | 0 | 0 | 0 | 0 | 0 | 0 | 0 | 0 | 0 | 0 | 0 | 0 | 0 | 0 | 0 | 0 | 0 | 0 | 0 | 0 | 0 | 0 | 0 | 0 | 0 | 0 | 0
| Afzet warmte | GJ |  | 252000 | 252000 | 252000 | 252000 | 252000 | 252000 | 252000 | 252000 | 252000 | 252000 | 252000 | 252000 | 0 | 0 | 0 | 0 | 0 | 0 | 0 | 0 | 0 | 0 | 0 | 0 | 0 | 0 | 0 | 0 | 0 | 0 | 0 | 0 | 0 | 0 | 0 | 0 | 0 | 0 | 0 | 0
| Afzet biogas of groen gas | GJ |  | 0 | 0 | 0 | 0 | 0 | 0 | 0 | 0 | 0 | 0 | 0 | 0 | 0 | 0 | 0 | 0 | 0 | 0 | 0 | 0 | 0 | 0 | 0 | 0 | 0 | 0 | 0 | 0 | 0 | 0 | 0 | 0 | 0 | 0 | 0 | 0 | 0 | 0 | 0 | 0
| Afzet duurzame energie | GJ |  | 252000 | 252000 | 252000 | 252000 | 252000 | 252000 | 252000 | 252000 | 252000 | 252000 | 252000 | 252000 | 0 | 0 | 0 | 0 | 0 | 0 | 0 | 0 | 0 | 0 | 0 | 0 | 0 | 0 | 0 | 0 | 0 | 0 | 0 | 0 | 0 | 0 | 0 | 0 | 0 | 0 | 0 | 0
| Operationele kosten | Euro |  | -240000 | -244800 | -249696 | -254689.92 | -259783.7184 | -264979.3928 | -270278.9806 | -275684.5602 | -281198.2514 | -286822.2165 | -292558.6608 | -298409.834 | 0 | 0 | 0 | 0 | 0 | 0 | 0 | 0 | 0 | 0 | 0 | 0 | 0 | 0 | 0 | 0 | 0 | 0 | 0 | 0 | 0 | 0 | 0 | 0 | 0 | 0 | 0 | 0
| Brandstofkosten | Euro |  | -4307692.3077 | -4393846.1538 | -4481723.0769 | -4571357.5385 | -4662784.6892 | -4756040.383 | -4851161.1907 | -4948184.4145 | -5047148.1028 | -5148091.0648 | -5251052.8861 | -5356073.9439 | 0 | 0 | 0 | 0 | 0 | 0 | 0 | 0 | 0 | 0 | 0 | 0 | 0 | 0 | 0 | 0 | 0 | 0 | 0 | 0 | 0 | 0 | 0 | 0 | 0 | 0 | 0 | 0
| Marktwaarde elektriciteit | Euro/GJ |  | 0 | 0 | 0 | 0 | 0 | 0 | 0 | 0 | 0 | 0 | 0 | 0 | 0 | 0 | 0 | 0 | 0 | 0 | 0 | 0 | 0 | 0 | 0 | 0 | 0 | 0 | 0 | 0 | 0 | 0 | 0 | 0 | 0 | 0 | 0 | 0 | 0 | 0 | 0 | 0
| Marktwaarde warmte | Euro/GJ |  | 0 | 0 | 0 | 0 | 0 | 0 | 0 | 0 | 0 | 0 | 0 | 0 | 0 | 0 | 0 | 0 | 0 | 0 | 0 | 0 | 0 | 0 | 0 | 0 | 0 | 0 | 0 | 0 | 0 | 0 | 0 | 0 | 0 | 0 | 0 | 0 | 0 | 0 | 0 | 0
| Marktwaarde biogas of groen gas | Euro/GJ |  | 0 | 0 | 0 | 0 | 0 | 0 | 0 | 0 | 0 | 0 | 0 | 0 | 0 | 0 | 0 | 0 | 0 | 0 | 0 | 0 | 0 | 0 | 0 | 0 | 0 | 0 | 0 | 0 | 0 | 0 | 0 | 0 | 0 | 0 | 0 | 0 | 0 | 0 | 0 | 0
| Correctiebedrag | Euro/GJ |  | 0 | 0 | 0 | 0 | 0 | 0 | 0 | 0 | 0 | 0 | 0 | 0 | 0 | 0 | 0 | 0 | 0 | 0 | 0 | 0 | 0 | 0 | 0 | 0 | 0 | 0 | 0 | 0 | 0 | 0 | 0 | 0 | 0 | 0 | 0 | 0 | 0 | 0 | 0 | 0
| Beschikkingsmaximum | GJ |  | 252000 | 252000 | 252000 | 252000 | 252000 | 252000 | 252000 | 252000 | 252000 | 252000 | 252000 | 252000 | 252000 | 252000 | 252000 | 252000 | 252000 | 252000 | 252000 | 252000 | 252000 | 252000 | 252000 | 252000 | 252000 | 252000 | 252000 | 252000 | 252000 | 252000 | 252000 | 252000 | 252000 | 252000 | 252000 | 252000 | 252000 | 252000 | 252000 | 252000
| SDE-vergoeding | Euro |  | 0 | 0 | 0 | 0 | 0 | 0 | 0 | 0 | 0 | 0 | 0 | 0 | 0 | 0 | 0 | 0 | 0 | 0 | 0 | 0 | 0 | 0 | 0 | 0 | 0 | 0 | 0 | 0 | 0 | 0 | 0 | 0 | 0 | 0 | 0 | 0 | 0 | 0 | 0 | 0
| Marktinkomsten | Euro |  | 0 | 0 | 0 | 0 | 0 | 0 | 0 | 0 | 0 | 0 | 0 | 0 | 0 | 0 | 0 | 0 | 0 | 0 | 0 | 0 | 0 | 0 | 0 | 0 | 0 | 0 | 0 | 0 | 0 | 0 | 0 | 0 | 0 | 0 | 0 | 0 | 0 | 0 | 0 | 0
| Inkomen totaal (nominaal) | Euro |  | 0 | 0 | 0 | 0 | 0 | 0 | 0 | 0 | 0 | 0 | 0 | 0 | 0 | 0 | 0 | 0 | 0 | 0 | 0 | 0 | 0 | 0 | 0 | 0 | 0 | 0 | 0 | 0 | 0 | 0 | 0 | 0 | 0 | 0 | 0 | 0 | 0 | 0 | 0 | 0
| Kosten totaal (nominaal) | Euro |  | -4547692.3077 | -4638646.1538 | -4731419.0769 | -4826047.4585 | -4922568.4076 | -5021019.7758 | -5121440.1713 | -5223868.9747 | -5328346.3542 | -5434913.2813 | -5543611.5469 | -5654483.7779 | 0 | 0 | 0 | 0 | 0 | 0 | 0 | 0 | 0 | 0 | 0 | 0 | 0 | 0 | 0 | 0 | 0 | 0 | 0 | 0 | 0 | 0 | 0 | 0 | 0 | 0 | 0 | 0
| Bruto inkomen (nominaal) | Euro |  | -4547692.3077 | -4638646.1538 | -4731419.0769 | -4826047.4585 | -4922568.4076 | -5021019.7758 | -5121440.1713 | -5223868.9747 | -5328346.3542 | -5434913.2813 | -5543611.5469 | -5654483.7779 | 0 | 0 | 0 | 0 | 0 | 0 | 0 | 0 | 0 | 0 | 0 | 0 | 0 | 0 | 0 | 0 | 0 | 0 | 0 | 0 | 0 | 0 | 0 | 0 | 0 | 0 | 0 | 0
| Afschrijving | Euro |  | 0 | 0 | 0 | 0 | 0 | 0 | 0 | 0 | 0 | 0 | 0 | 0 | 0 | 0 | 0 | 0 | 0 | 0 | 0 | 0 | 0 | 0 | 0 | 0 | 0 | 0 | 0 | 0 | 0 | 0 | 0 | 0 | 0 | 0 | 0 | 0 | 0 | 0 | 0 | 0
| Rente | Euro |  | 0 | 0 | 0 | 0 | 0 | 0 | 0 | 0 | 0 | 0 | 0 | 0 | 0 | 0 | 0 | 0 | 0 | 0 | 0 | 0 | 0 | 0 | 0 | 0 | 0 | 0 | 0 | 0 | 0 | 0 | 0 | 0 | 0 | 0 | 0 | 0 | 0 | 0 | 0 | 0
| Aflossing | Euro |  | 0 | 0 | 0 | 0 | 0 | 0 | 0 | 0 | 0 | 0 | 0 | 0 | 0 | 0 | 0 | 0 | 0 | 0 | 0 | 0 | 0 | 0 | 0 | 0 | 0 | 0 | 0 | 0 | 0 | 0 | 0 | 0 | 0 | 0 | 0 | 0 | 0 | 0 | 0 | 0
| Totale lasten lening | Euro |  | 0 | 0 | 0 | 0 | 0 | 0 | 0 | 0 | 0 | 0 | 0 | 0 | 0 | 0 | 0 | 0 | 0 | 0 | 0 | 0 | 0 | 0 | 0 | 0 | 0 | 0 | 0 | 0 | 0 | 0 | 0 | 0 | 0 | 0 | 0 | 0 | 0 | 0 | 0 | 0
| Belastbaar inkomen | Euro |  | -4547692.3077 | -4638646.1538 | -4731419.0769 | -4826047.4585 | -4922568.4076 | -5021019.7758 | -5121440.1713 | -5223868.9747 | -5328346.3542 | -5434913.2813 | -5543611.5469 | -5654483.7779 | 0 | 0 | 0 | 0 | 0 | 0 | 0 | 0 | 0 | 0 | 0 | 0 | 0 | 0 | 0 | 0 | 0 | 0 | 0 | 0 | 0 | 0 | 0 | 0 | 0 | 0 | 0 | 0
| Belasting bedrag | Euro |  | 1136923.0769 | 1159661.5385 | 1182854.7692 | 1206511.8646 | 1230642.1019 | 1255254.9439 | 1280360.0428 | 1305967.2437 | 1332086.5886 | 1358728.3203 | 1385902.8867 | 1413620.9445 | 0 | 0 | 0 | 0 | 0 | 0 | 0 | 0 | 0 | 0 | 0 | 0 | 0 | 0 | 0 | 0 | 0 | 0 | 0 | 0 | 0 | 0 | 0 | 0 | 0 | 0 | 0 | 0
| Netto inkomen na belasting | Euro |  | -3410769.2308 | -3478984.6154 | -3548564.3077 | -3619535.5938 | -3691926.3057 | -3765764.8318 | -3841080.1285 | -3917901.731 | -3996259.7657 | -4076184.961 | -4157708.6602 | -4240862.8334 | 0 | 0 | 0 | 0 | 0 | 0 | 0 | 0 | 0 | 0 | 0 | 0 | 0 | 0 | 0 | 0 | 0 | 0 | 0 | 0 | 0 | 0 | 0 | 0 | 0 | 0 | 0 | 0
| Subsidiebasis: energieproductie | GJ |  | 252000 | 252000 | 252000 | 252000 | 252000 | 252000 | 252000 | 252000 | 252000 | 252000 | 252000 | 252000 | 0 | 0 | 0 | 0 | 0 | 0 | 0 | 0 | 0 | 0 | 0 | 0 | 0 | 0 | 0 | 0 | 0 | 0 | 0 | 0 | 0 | 0 | 0 | 0 | 0 | 0 | 0 | 0
| Verdisconteerde inkomsten | euro | 0: -23004748.916
| Verdisconteerde energieafzet | GJ | 0: 1170736.7286
| Totale investering | Euro | 0: 0
| Projectrente |  | 0: 6.487%
| Investering in aanmerking voor EIA | Euro | 0: 0
| Energie Investerings Aftrek | Euro | 0: 0
| NCW(EIA) | Euro | 0: 0
| Aandeel lening | Euro | 0: 0
| Aandeel equity | Euro | 0: 0
| Warmtekrachtverhouding | E:W | 0: 0
| Samengesteld aantal vollasturen | uur/jaar | 0: 7000

## 31
Berekening basisbedragen: SDE+ 2015
Warmte, houtpellets
| BASISBEDRAG | Waarde | Eenheid
| Elektriciteit, warmte of groen gas | 0.053661 | Euro/kWh
| INPUTVARIABELEN | Waarde | Eenheid
| Inputvermogen | 33333 | kWth_input
| Thermisch vermogen (output) | 30000 | kWth_output
| Elektrisch vermogen |  | kWe
| Unit grootte (ruw biogas) |  | Nm3/h ruw biogas
| Unit grootte (groen gas) | 0 | Nm3/h groen gas
| Vollasturen elektriciteitslevering |  | uur/jaar
| Vollasturen warmtelevering | 7000 | uur/jaar
| Vollasturen groengaslevering |  | uur/jaar
| Economische levensduur | 12 | jaar
| Max. elektrisch rendement | 0%
| Elektrisch rendement | 0%
| Thermisch rendement, netto | 90%
| Elektriciteitsderving bij warmtelevering |  | elektriciteit : warmte
Methaangehalte ruw biogas
Deel van het gas voor warmte-opwekking
Efficientie gaszuivering
Correctie methaan naar invoedbaar gas
| Investeringskosten |  | Euro/kWth_input
|  | 400 | Euro/kWth_output
Euro/kWe
Euro/(Nm3/uur ruw biogas input)
Euro/(Nm3/uur ruw biogas output)
| Totale investeringskosten | 12 | Euro (miljoen)
| Vaste O&M-kosten |  | Euro/kWth_input
|  | 24 | Euro/kWth_output
Euro/kWe
Euro/(Nm3/uur ruw biogas input)
Euro/(Nm3/uur ruw biogas output)
| Totale jaarlijkse vaste O&M-kosten | 720 | Euro (duizend)
| Variabele O&M-kosten (elektriciteit) |  | Euro/kWhe
| Variabele O&M-kosten (warmte) |  | Euro/GJ_output
| Variabele O&M-kosten (groen gas) |  | Euro/Nm3 groen gas
| Elektriciteitsvraag groengasinstallatie |  | kWh/Nm3 ruw biogas (output)
| Kosten elektriciteit |  | Euro/kWh
| Elektriciteitsverbruik groengasinstallatie | 0 | kWh/jaar
| Energie-inhoud brandstof | 17 | GJ/ton
| Brandstofprijs | 145 | Euro/ton
| Brandstofprijsopslag | 15 | Euro/ton
| Marktprijs elektriciteit (reëel) |  | Euro/kWh
| Marktprijs warmte (reëel) |  | Euro/GJ
| Marktprijs biogas of groen gas (reëel) |  | Euro/Nm3
| Basisbedrag elektriciteit (nominaal) |  | Euro/kWh
| Basisbedrag warmte (nominaal) |  | Euro/GJ
| Basisbedrag biogas of groen gas (nominaal) |  | Euro/Nm3
Warmtekrachtverhouding in SDE-beschikking
| Vollasturenmaximum SDE elektriciteit |  | uur/jaar
| Vollasturenmaximum SDE warmte |  | uur/jaar
| Vollasturenmaximum SDE biogas of groen gas |  | uur/jaar
| EIA van toepassing? | nee
| EIA | 44%
| EIA max | 51920000 | Euro
| EIA max |  | Euro/kWe
| Gedeelte van de investering in aanmerking EIA | 100%
| Gedeelte van de investering met EIA | 100%
| Inflatie | 2%
| Rente lening | 5.5%
| Vereiste return on equity | 15%
| Equity share in investering incl. EIA effect | 30%
| Debt share in investering incl. EIA effect | 70%
| Vennootschapsbelasting | 25%
| Contractkosten elektriciteit |  | Eurocent/kWh
| Contractkosten WKK of warmte | 0.25 | Euro/GJ
| Contractkosten groen gas |  | Euro/Nm3 groen gas
| Termijn lening | 12 | Jaar
| Afschrijvingstermijn | 12 | Jaar
| Beleidsperiode | 12 | Jaar
| PRODUCTIEKOSTEN | Waarde | Eenheid
| Elektriciteit | 5.2761 | Eurocent/kWh
| WKK en warmte | 14.6559 | Euro/GJ
| Groen gas | 46.386 | Eurocent/Nm3 groen gas
Tabel: Nominale kasstroom (positieve bedragen = gunstig voor de producent)
| Positieve bedragen = gunstig voor de producent | Jaar | 0 | 1 | 2 | 3 | 4 | 5 | 6 | 7 | 8 | 9 | 10 | 11 | 12 | 13 | 14 | 15 | 16 | 17 | 18 | 19 | 20 | 21 | 22 | 23 | 24 | 25 | 26 | 27 | 28 | 29 | 30 | 31 | 32 | 33 | 34 | 35 | 36 | 37 | 38 | 39 | 40
|  | Inflator |  | 1 | 1.02 | 1.0404 | 1.0612 | 1.0824 | 1.1041 | 1.1262 | 1.1487 | 1.1717 | 1.1951 | 1.219 | 1.2434 | 1.2682 | 1.2936 | 1.3195 | 1.3459 | 1.3728 | 1.4002 | 1.4282 | 1.4568 | 1.4859 | 1.5157 | 1.546 | 1.5769 | 1.6084 | 1.6406 | 1.6734 | 1.7069 | 1.741 | 1.7758 | 1.8114 | 1.8476 | 1.8845 | 1.9222 | 1.9607 | 1.9999 | 2.0399 | 2.0807 | 2.1223 | 2.1647
| Investering | Euro | 0: -12000000
| Productie elektriciteit | kWh |  | 0 | 0 | 0 | 0 | 0 | 0 | 0 | 0 | 0 | 0 | 0 | 0 | 0 | 0 | 0 | 0 | 0 | 0 | 0 | 0 | 0 | 0 | 0 | 0 | 0 | 0 | 0 | 0 | 0 | 0 | 0 | 0 | 0 | 0 | 0 | 0 | 0 | 0 | 0 | 0
| Intern gebruik elektriciteit | kWh
| Productie warmte | GJ |  | 756000 | 756000 | 756000 | 756000 | 756000 | 756000 | 756000 | 756000 | 756000 | 756000 | 756000 | 756000 | 0 | 0 | 0 | 0 | 0 | 0 | 0 | 0 | 0 | 0 | 0 | 0 | 0 | 0 | 0 | 0 | 0 | 0 | 0 | 0 | 0 | 0 | 0 | 0 | 0 | 0 | 0 | 0
| Intern gebruik warmte | GJ
| Productie biogas | Nm3 |  | 0 | 0 | 0 | 0 | 0 | 0 | 0 | 0 | 0 | 0 | 0 | 0 | 0 | 0 | 0 | 0 | 0 | 0 | 0 | 0 | 0 | 0 | 0 | 0 | 0 | 0 | 0 | 0 | 0 | 0 | 0 | 0 | 0 | 0 | 0 | 0 | 0 | 0 | 0 | 0
| Intern gebruik biogas | Nm3
| Productie groen gas | Nm3 |  | 0 | 0 | 0 | 0 | 0 | 0 | 0 | 0 | 0 | 0 | 0 | 0 | 0 | 0 | 0 | 0 | 0 | 0 | 0 | 0 | 0 | 0 | 0 | 0 | 0 | 0 | 0 | 0 | 0 | 0 | 0 | 0 | 0 | 0 | 0 | 0 | 0 | 0 | 0 | 0
| Intern gebruik groen gas | Nm3
| Afzet elektriciteit | GJ |  | 0 | 0 | 0 | 0 | 0 | 0 | 0 | 0 | 0 | 0 | 0 | 0 | 0 | 0 | 0 | 0 | 0 | 0 | 0 | 0 | 0 | 0 | 0 | 0 | 0 | 0 | 0 | 0 | 0 | 0 | 0 | 0 | 0 | 0 | 0 | 0 | 0 | 0 | 0 | 0
| Afzet warmte | GJ |  | 756000 | 756000 | 756000 | 756000 | 756000 | 756000 | 756000 | 756000 | 756000 | 756000 | 756000 | 756000 | 0 | 0 | 0 | 0 | 0 | 0 | 0 | 0 | 0 | 0 | 0 | 0 | 0 | 0 | 0 | 0 | 0 | 0 | 0 | 0 | 0 | 0 | 0 | 0 | 0 | 0 | 0 | 0
| Afzet biogas of groen gas | GJ |  | 0 | 0 | 0 | 0 | 0 | 0 | 0 | 0 | 0 | 0 | 0 | 0 | 0 | 0 | 0 | 0 | 0 | 0 | 0 | 0 | 0 | 0 | 0 | 0 | 0 | 0 | 0 | 0 | 0 | 0 | 0 | 0 | 0 | 0 | 0 | 0 | 0 | 0 | 0 | 0
| Afzet duurzame energie | GJ |  | 756000 | 756000 | 756000 | 756000 | 756000 | 756000 | 756000 | 756000 | 756000 | 756000 | 756000 | 756000 | 0 | 0 | 0 | 0 | 0 | 0 | 0 | 0 | 0 | 0 | 0 | 0 | 0 | 0 | 0 | 0 | 0 | 0 | 0 | 0 | 0 | 0 | 0 | 0 | 0 | 0 | 0 | 0
| Operationele kosten | Euro |  | -720000 | -734400 | -749088 | -764069.76 | -779351.1552 | -794938.1783 | -810836.9419 | -827053.6807 | -843594.7543 | -860466.6494 | -877675.9824 | -895229.502 | 0 | 0 | 0 | 0 | 0 | 0 | 0 | 0 | 0 | 0 | 0 | 0 | 0 | 0 | 0 | 0 | 0 | 0 | 0 | 0 | 0 | 0 | 0 | 0 | 0 | 0 | 0 | 0
| Brandstofkosten | Euro |  | -7905803.2941 | -8063919.36 | -8225197.7472 | -8389701.7021 | -8557495.7362 | -8728645.6509 | -8903218.5639 | -9081282.9352 | -9262908.5939 | -9448166.7658 | -9637130.1011 | -9829872.7031 | 0 | 0 | 0 | 0 | 0 | 0 | 0 | 0 | 0 | 0 | 0 | 0 | 0 | 0 | 0 | 0 | 0 | 0 | 0 | 0 | 0 | 0 | 0 | 0 | 0 | 0 | 0 | 0
| Marktwaarde elektriciteit | Euro/GJ |  | 0 | 0 | 0 | 0 | 0 | 0 | 0 | 0 | 0 | 0 | 0 | 0 | 0 | 0 | 0 | 0 | 0 | 0 | 0 | 0 | 0 | 0 | 0 | 0 | 0 | 0 | 0 | 0 | 0 | 0 | 0 | 0 | 0 | 0 | 0 | 0 | 0 | 0 | 0 | 0
| Marktwaarde warmte | Euro/GJ |  | 0 | 0 | 0 | 0 | 0 | 0 | 0 | 0 | 0 | 0 | 0 | 0 | 0 | 0 | 0 | 0 | 0 | 0 | 0 | 0 | 0 | 0 | 0 | 0 | 0 | 0 | 0 | 0 | 0 | 0 | 0 | 0 | 0 | 0 | 0 | 0 | 0 | 0 | 0 | 0
| Marktwaarde biogas of groen gas | Euro/GJ |  | 0 | 0 | 0 | 0 | 0 | 0 | 0 | 0 | 0 | 0 | 0 | 0 | 0 | 0 | 0 | 0 | 0 | 0 | 0 | 0 | 0 | 0 | 0 | 0 | 0 | 0 | 0 | 0 | 0 | 0 | 0 | 0 | 0 | 0 | 0 | 0 | 0 | 0 | 0 | 0
| Correctiebedrag | Euro/GJ |  | 0 | 0 | 0 | 0 | 0 | 0 | 0 | 0 | 0 | 0 | 0 | 0 | 0 | 0 | 0 | 0 | 0 | 0 | 0 | 0 | 0 | 0 | 0 | 0 | 0 | 0 | 0 | 0 | 0 | 0 | 0 | 0 | 0 | 0 | 0 | 0 | 0 | 0 | 0 | 0
| Beschikkingsmaximum | GJ |  | 756000 | 756000 | 756000 | 756000 | 756000 | 756000 | 756000 | 756000 | 756000 | 756000 | 756000 | 756000 | 756000 | 756000 | 756000 | 756000 | 756000 | 756000 | 756000 | 756000 | 756000 | 756000 | 756000 | 756000 | 756000 | 756000 | 756000 | 756000 | 756000 | 756000 | 756000 | 756000 | 756000 | 756000 | 756000 | 756000 | 756000 | 756000 | 756000 | 756000
| SDE-vergoeding | Euro |  | 0 | 0 | 0 | 0 | 0 | 0 | 0 | 0 | 0 | 0 | 0 | 0 | 0 | 0 | 0 | 0 | 0 | 0 | 0 | 0 | 0 | 0 | 0 | 0 | 0 | 0 | 0 | 0 | 0 | 0 | 0 | 0 | 0 | 0 | 0 | 0 | 0 | 0 | 0 | 0
| Marktinkomsten | Euro |  | 0 | 0 | 0 | 0 | 0 | 0 | 0 | 0 | 0 | 0 | 0 | 0 | 0 | 0 | 0 | 0 | 0 | 0 | 0 | 0 | 0 | 0 | 0 | 0 | 0 | 0 | 0 | 0 | 0 | 0 | 0 | 0 | 0 | 0 | 0 | 0 | 0 | 0 | 0 | 0
| Inkomen totaal (nominaal) | Euro |  | 0 | 0 | 0 | 0 | 0 | 0 | 0 | 0 | 0 | 0 | 0 | 0 | 0 | 0 | 0 | 0 | 0 | 0 | 0 | 0 | 0 | 0 | 0 | 0 | 0 | 0 | 0 | 0 | 0 | 0 | 0 | 0 | 0 | 0 | 0 | 0 | 0 | 0 | 0 | 0
| Kosten totaal (nominaal) | Euro |  | -8625803.2941 | -8798319.36 | -8974285.7472 | -9153771.4621 | -9336846.8914 | -9523583.8292 | -9714055.5058 | -9908336.6159 | -10106503.3482 | -10308633.4152 | -10514806.0835 | -10725102.2052 | 0 | 0 | 0 | 0 | 0 | 0 | 0 | 0 | 0 | 0 | 0 | 0 | 0 | 0 | 0 | 0 | 0 | 0 | 0 | 0 | 0 | 0 | 0 | 0 | 0 | 0 | 0 | 0
| Bruto inkomen (nominaal) | Euro |  | -8625803.2941 | -8798319.36 | -8974285.7472 | -9153771.4621 | -9336846.8914 | -9523583.8292 | -9714055.5058 | -9908336.6159 | -10106503.3482 | -10308633.4152 | -10514806.0835 | -10725102.2052 | 0 | 0 | 0 | 0 | 0 | 0 | 0 | 0 | 0 | 0 | 0 | 0 | 0 | 0 | 0 | 0 | 0 | 0 | 0 | 0 | 0 | 0 | 0 | 0 | 0 | 0 | 0 | 0
| Afschrijving | Euro |  | -1000000 | -1000000 | -1000000 | -1000000 | -1000000 | -1000000 | -1000000 | -1000000 | -1000000 | -1000000 | -1000000 | -1000000 | 0 | 0 | 0 | 0 | 0 | 0 | 0 | 0 | 0 | 0 | 0 | 0 | 0 | 0 | 0 | 0 | 0 | 0 | 0 | 0 | 0 | 0 | 0 | 0 | 0 | 0 | 0 | 0
| Rente | Euro |  | -462000 | -433804.4952 | -404058.2376 | -372675.9359 | -339567.6075 | -304638.3211 | -267787.924 | -228910.755 | -187895.3417 | -144624.0807 | -98972.9003 | -50810.905 | 0 | 0 | 0 | 0 | 0 | 0 | 0 | 0 | 0 | 0 | 0 | 0 | 0 | 0 | 0 | 0 | 0 | 0 | 0 | 0 | 0 | 0 | 0 | 0 | 0 | 0 | 0 | 0
| Aflossing | Euro |  | -512645.542 | -540841.0468 | -570587.3044 | -601969.6061 | -635077.9345 | -670007.2209 | -706857.618 | -745734.787 | -786750.2003 | -830021.4613 | -875672.6417 | -923834.637 | 0 | 0 | 0 | 0 | 0 | 0 | 0 | 0 | 0 | 0 | 0 | 0 | 0 | 0 | 0 | 0 | 0 | 0 | 0 | 0 | 0 | 0 | 0 | 0 | 0 | 0 | 0 | 0
| Totale lasten lening | Euro |  | -974645.542 | -974645.542 | -974645.542 | -974645.542 | -974645.542 | -974645.542 | -974645.542 | -974645.542 | -974645.542 | -974645.542 | -974645.542 | -974645.542 | 0 | 0 | 0 | 0 | 0 | 0 | 0 | 0 | 0 | 0 | 0 | 0 | 0 | 0 | 0 | 0 | 0 | 0 | 0 | 0 | 0 | 0 | 0 | 0 | 0 | 0 | 0 | 0
| Belastbaar inkomen | Euro |  | -10087803.2941 | -10232123.8552 | -10378343.9848 | -10526447.398 | -10676414.4989 | -10828222.1504 | -10981843.4298 | -11137247.3709 | -11294398.6899 | -11453257.4959 | -11613778.9838 | -11775913.1102 | 0 | 0 | 0 | 0 | 0 | 0 | 0 | 0 | 0 | 0 | 0 | 0 | 0 | 0 | 0 | 0 | 0 | 0 | 0 | 0 | 0 | 0 | 0 | 0 | 0 | 0 | 0 | 0
| Belasting bedrag | Euro |  | 2521950.8235 | 2558030.9638 | 2594585.9962 | 2631611.8495 | 2669103.6247 | 2707055.5376 | 2745460.8574 | 2784311.8427 | 2823599.6725 | 2863314.374 | 2903444.746 | 2943978.2776 | 0 | 0 | 0 | 0 | 0 | 0 | 0 | 0 | 0 | 0 | 0 | 0 | 0 | 0 | 0 | 0 | 0 | 0 | 0 | 0 | 0 | 0 | 0 | 0 | 0 | 0 | 0 | 0
| Netto inkomen na belasting | Euro |  | -7078498.0126 | -7214933.9382 | -7354345.293 | -7496805.1546 | -7642388.8087 | -7791173.8336 | -7943240.1904 | -8098670.3152 | -8257549.2178 | -8419964.5832 | -8586006.8796 | -8755769.4696 | 0 | 0 | 0 | 0 | 0 | 0 | 0 | 0 | 0 | 0 | 0 | 0 | 0 | 0 | 0 | 0 | 0 | 0 | 0 | 0 | 0 | 0 | 0 | 0 | 0 | 0 | 0 | 0
| Subsidiebasis: energieproductie | GJ |  | 756000 | 756000 | 756000 | 756000 | 756000 | 756000 | 756000 | 756000 | 756000 | 756000 | 756000 | 756000 | 0 | 0 | 0 | 0 | 0 | 0 | 0 | 0 | 0 | 0 | 0 | 0 | 0 | 0 | 0 | 0 | 0 | 0 | 0 | 0 | 0 | 0 | 0 | 0 | 0 | 0 | 0 | 0
| Verdisconteerde inkomsten | euro | 0: -41444868.8627
| Verdisconteerde energieafzet | GJ | 0: 3073490.9723
| Totale investering | Euro | 0: 12000000
| Projectrente |  | 0: 7.387%
| Investering in aanmerking voor EIA | Euro | 0: 12000000
| Energie Investerings Aftrek | Euro | 0: 0
| NCW(EIA) | Euro | 0: 0
| Aandeel lening | Euro | 0: 8400000
| Aandeel equity | Euro | 0: 3600000
| Warmtekrachtverhouding | E:W | 0: 0
| Samengesteld aantal vollasturen | uur/jaar | 0: 7000

## 32
Berekening basisbedragen: SDE+ 2015
Thermische conversie van biomassa, 10-100 MWe
| BASISBEDRAG | Waarde | Eenheid
| Elektriciteit, warmte of groen gas | 0.083799 | Euro/kWh
| INPUTVARIABELEN | Waarde | Eenheid
| Inputvermogen | 67857.1429 | kWth_input
| Thermisch vermogen (output) | 50000 | kWth_output
| Elektrisch vermogen | 9500 | kWe
| Unit grootte (ruw biogas) |  | Nm3/h ruw biogas
| Unit grootte (groen gas) | 0 | Nm3/h groen gas
| Vollasturen elektriciteitslevering | 7500 | uur/jaar
| Vollasturen warmtelevering | 7500 | uur/jaar
| Vollasturen groengaslevering |  | uur/jaar
| Economische levensduur | 12 | jaar
| Max. elektrisch rendement | 14%
| Elektrisch rendement | 14%
| Thermisch rendement, netto | 73.68%
| Elektriciteitsderving bij warmtelevering |  | elektriciteit : warmte
Methaangehalte ruw biogas
Deel van het gas voor warmte-opwekking
Efficientie gaszuivering
Correctie methaan naar invoedbaar gas
| Investeringskosten | 1840 | Euro/kWth_input
Euro/kWth_output
Euro/kWe
Euro/(Nm3/uur ruw biogas input)
Euro/(Nm3/uur ruw biogas output)
| Totale investeringskosten | 124.8571 | Euro (miljoen)
| Vaste O&M-kosten | 110 | Euro/kWth_input
Euro/kWth_output
Euro/kWe
Euro/(Nm3/uur ruw biogas input)
Euro/(Nm3/uur ruw biogas output)
| Totale jaarlijkse vaste O&M-kosten | 7464.2857 | Euro (duizend)
| Variabele O&M-kosten (elektriciteit) |  | Euro/kWhe
| Variabele O&M-kosten (warmte) |  | Euro/GJ_output
| Variabele O&M-kosten (groen gas) |  | Euro/Nm3 groen gas
| Elektriciteitsvraag groengasinstallatie |  | kWh/Nm3 ruw biogas (output)
| Kosten elektriciteit |  | Euro/kWh
| Elektriciteitsverbruik groengasinstallatie | 0 | kWh/jaar
| Energie-inhoud brandstof | 9 | GJ/ton
| Brandstofprijs | 48 | Euro/ton
| Brandstofprijsopslag | 1 | Euro/ton
| Marktprijs elektriciteit (reëel) |  | Euro/kWh
| Marktprijs warmte (reëel) |  | Euro/GJ
| Marktprijs biogas of groen gas (reëel) |  | Euro/Nm3
| Basisbedrag elektriciteit (nominaal) |  | Euro/kWh
| Basisbedrag warmte (nominaal) |  | Euro/GJ
| Basisbedrag biogas of groen gas (nominaal) |  | Euro/Nm3
Warmtekrachtverhouding in SDE-beschikking
| Vollasturenmaximum SDE elektriciteit |  | uur/jaar
| Vollasturenmaximum SDE warmte |  | uur/jaar
| Vollasturenmaximum SDE biogas of groen gas |  | uur/jaar
| EIA van toepassing? | nee
| EIA | 44%
| EIA max | 51920000 | Euro
| EIA max |  | Euro/kWe
| Gedeelte van de investering in aanmerking EIA | 100%
| Gedeelte van de investering met EIA | 100%
| Inflatie | 2%
| Rente lening | 5.5%
| Vereiste return on equity | 15%
| Equity share in investering incl. EIA effect | 30%
| Debt share in investering incl. EIA effect | 70%
| Vennootschapsbelasting | 25%
| Contractkosten elektriciteit |  | Eurocent/kWh
| Contractkosten WKK of warmte | 0.25 | Euro/GJ
| Contractkosten groen gas |  | Euro/Nm3 groen gas
| Termijn lening | 12 | Jaar
| Afschrijvingstermijn | 12 | Jaar
| Beleidsperiode | 12 | Jaar
| PRODUCTIEKOSTEN | Waarde | Eenheid
| Elektriciteit | 8.2899 | Eurocent/kWh
| WKK en warmte | 23.0274 | Euro/GJ
| Groen gas | 72.8816 | Eurocent/Nm3 groen gas
Tabel: Nominale kasstroom (positieve bedragen = gunstig voor de producent)
| Positieve bedragen = gunstig voor de producent | Jaar | 0 | 1 | 2 | 3 | 4 | 5 | 6 | 7 | 8 | 9 | 10 | 11 | 12 | 13 | 14 | 15 | 16 | 17 | 18 | 19 | 20 | 21 | 22 | 23 | 24 | 25 | 26 | 27 | 28 | 29 | 30 | 31 | 32 | 33 | 34 | 35 | 36 | 37 | 38 | 39 | 40
|  | Inflator |  | 1 | 1.02 | 1.0404 | 1.0612 | 1.0824 | 1.1041 | 1.1262 | 1.1487 | 1.1717 | 1.1951 | 1.219 | 1.2434 | 1.2682 | 1.2936 | 1.3195 | 1.3459 | 1.3728 | 1.4002 | 1.4282 | 1.4568 | 1.4859 | 1.5157 | 1.546 | 1.5769 | 1.6084 | 1.6406 | 1.6734 | 1.7069 | 1.741 | 1.7758 | 1.8114 | 1.8476 | 1.8845 | 1.9222 | 1.9607 | 1.9999 | 2.0399 | 2.0807 | 2.1223 | 2.1647
| Investering | Euro | 0: -124857142.8571
| Productie elektriciteit | kWh |  | 71250000 | 71250000 | 71250000 | 71250000 | 71250000 | 71250000 | 71250000 | 71250000 | 71250000 | 71250000 | 71250000 | 71250000 | 0 | 0 | 0 | 0 | 0 | 0 | 0 | 0 | 0 | 0 | 0 | 0 | 0 | 0 | 0 | 0 | 0 | 0 | 0 | 0 | 0 | 0 | 0 | 0 | 0 | 0 | 0 | 0
| Intern gebruik elektriciteit | kWh
| Productie warmte | GJ |  | 1350000 | 1350000 | 1350000 | 1350000 | 1350000 | 1350000 | 1350000 | 1350000 | 1350000 | 1350000 | 1350000 | 1350000 | 0 | 0 | 0 | 0 | 0 | 0 | 0 | 0 | 0 | 0 | 0 | 0 | 0 | 0 | 0 | 0 | 0 | 0 | 0 | 0 | 0 | 0 | 0 | 0 | 0 | 0 | 0 | 0
| Intern gebruik warmte | GJ
| Productie biogas | Nm3 |  | 0 | 0 | 0 | 0 | 0 | 0 | 0 | 0 | 0 | 0 | 0 | 0 | 0 | 0 | 0 | 0 | 0 | 0 | 0 | 0 | 0 | 0 | 0 | 0 | 0 | 0 | 0 | 0 | 0 | 0 | 0 | 0 | 0 | 0 | 0 | 0 | 0 | 0 | 0 | 0
| Intern gebruik biogas | Nm3
| Productie groen gas | Nm3 |  | 0 | 0 | 0 | 0 | 0 | 0 | 0 | 0 | 0 | 0 | 0 | 0 | 0 | 0 | 0 | 0 | 0 | 0 | 0 | 0 | 0 | 0 | 0 | 0 | 0 | 0 | 0 | 0 | 0 | 0 | 0 | 0 | 0 | 0 | 0 | 0 | 0 | 0 | 0 | 0
| Intern gebruik groen gas | Nm3
| Afzet elektriciteit | GJ |  | 256500 | 256500 | 256500 | 256500 | 256500 | 256500 | 256500 | 256500 | 256500 | 256500 | 256500 | 256500 | 0 | 0 | 0 | 0 | 0 | 0 | 0 | 0 | 0 | 0 | 0 | 0 | 0 | 0 | 0 | 0 | 0 | 0 | 0 | 0 | 0 | 0 | 0 | 0 | 0 | 0 | 0 | 0
| Afzet warmte | GJ |  | 1350000 | 1350000 | 1350000 | 1350000 | 1350000 | 1350000 | 1350000 | 1350000 | 1350000 | 1350000 | 1350000 | 1350000 | 0 | 0 | 0 | 0 | 0 | 0 | 0 | 0 | 0 | 0 | 0 | 0 | 0 | 0 | 0 | 0 | 0 | 0 | 0 | 0 | 0 | 0 | 0 | 0 | 0 | 0 | 0 | 0
| Afzet biogas of groen gas | GJ |  | 0 | 0 | 0 | 0 | 0 | 0 | 0 | 0 | 0 | 0 | 0 | 0 | 0 | 0 | 0 | 0 | 0 | 0 | 0 | 0 | 0 | 0 | 0 | 0 | 0 | 0 | 0 | 0 | 0 | 0 | 0 | 0 | 0 | 0 | 0 | 0 | 0 | 0 | 0 | 0
| Afzet duurzame energie | GJ |  | 1606500 | 1606500 | 1606500 | 1606500 | 1606500 | 1606500 | 1606500 | 1606500 | 1606500 | 1606500 | 1606500 | 1606500 | 0 | 0 | 0 | 0 | 0 | 0 | 0 | 0 | 0 | 0 | 0 | 0 | 0 | 0 | 0 | 0 | 0 | 0 | 0 | 0 | 0 | 0 | 0 | 0 | 0 | 0 | 0 | 0
| Operationele kosten | Euro |  | -7464285.7143 | -7613571.4286 | -7765842.8571 | -7921159.7143 | -8079582.9086 | -8241174.5667 | -8405998.0581 | -8574118.0192 | -8745600.3796 | -8920512.3872 | -9098922.635 | -9280901.0877 | 0 | 0 | 0 | 0 | 0 | 0 | 0 | 0 | 0 | 0 | 0 | 0 | 0 | 0 | 0 | 0 | 0 | 0 | 0 | 0 | 0 | 0 | 0 | 0 | 0 | 0 | 0 | 0
| Brandstofkosten | Euro |  | -9975000 | -10174500 | -10377990 | -10585549.8 | -10797260.796 | -11013206.0119 | -11233470.1322 | -11458139.5348 | -11687302.3255 | -11921048.372 | -12159469.3394 | -12402658.7262 | 0 | 0 | 0 | 0 | 0 | 0 | 0 | 0 | 0 | 0 | 0 | 0 | 0 | 0 | 0 | 0 | 0 | 0 | 0 | 0 | 0 | 0 | 0 | 0 | 0 | 0 | 0 | 0
| Marktwaarde elektriciteit | Euro/GJ |  | 0 | 0 | 0 | 0 | 0 | 0 | 0 | 0 | 0 | 0 | 0 | 0 | 0 | 0 | 0 | 0 | 0 | 0 | 0 | 0 | 0 | 0 | 0 | 0 | 0 | 0 | 0 | 0 | 0 | 0 | 0 | 0 | 0 | 0 | 0 | 0 | 0 | 0 | 0 | 0
| Marktwaarde warmte | Euro/GJ |  | 0 | 0 | 0 | 0 | 0 | 0 | 0 | 0 | 0 | 0 | 0 | 0 | 0 | 0 | 0 | 0 | 0 | 0 | 0 | 0 | 0 | 0 | 0 | 0 | 0 | 0 | 0 | 0 | 0 | 0 | 0 | 0 | 0 | 0 | 0 | 0 | 0 | 0 | 0 | 0
| Marktwaarde biogas of groen gas | Euro/GJ |  | 0 | 0 | 0 | 0 | 0 | 0 | 0 | 0 | 0 | 0 | 0 | 0 | 0 | 0 | 0 | 0 | 0 | 0 | 0 | 0 | 0 | 0 | 0 | 0 | 0 | 0 | 0 | 0 | 0 | 0 | 0 | 0 | 0 | 0 | 0 | 0 | 0 | 0 | 0 | 0
| Correctiebedrag | Euro/GJ |  | 0 | 0 | 0 | 0 | 0 | 0 | 0 | 0 | 0 | 0 | 0 | 0 | 0 | 0 | 0 | 0 | 0 | 0 | 0 | 0 | 0 | 0 | 0 | 0 | 0 | 0 | 0 | 0 | 0 | 0 | 0 | 0 | 0 | 0 | 0 | 0 | 0 | 0 | 0 | 0
| Beschikkingsmaximum | GJ |  | 1606500 | 1606500 | 1606500 | 1606500 | 1606500 | 1606500 | 1606500 | 1606500 | 1606500 | 1606500 | 1606500 | 1606500 | 1606500 | 1606500 | 1606500 | 1606500 | 1606500 | 1606500 | 1606500 | 1606500 | 1606500 | 1606500 | 1606500 | 1606500 | 1606500 | 1606500 | 1606500 | 1606500 | 1606500 | 1606500 | 1606500 | 1606500 | 1606500 | 1606500 | 1606500 | 1606500 | 1606500 | 1606500 | 1606500 | 1606500
| SDE-vergoeding | Euro |  | 0 | 0 | 0 | 0 | 0 | 0 | 0 | 0 | 0 | 0 | 0 | 0 | 0 | 0 | 0 | 0 | 0 | 0 | 0 | 0 | 0 | 0 | 0 | 0 | 0 | 0 | 0 | 0 | 0 | 0 | 0 | 0 | 0 | 0 | 0 | 0 | 0 | 0 | 0 | 0
| Marktinkomsten | Euro |  | 0 | 0 | 0 | 0 | 0 | 0 | 0 | 0 | 0 | 0 | 0 | 0 | 0 | 0 | 0 | 0 | 0 | 0 | 0 | 0 | 0 | 0 | 0 | 0 | 0 | 0 | 0 | 0 | 0 | 0 | 0 | 0 | 0 | 0 | 0 | 0 | 0 | 0 | 0 | 0
| Inkomen totaal (nominaal) | Euro |  | 0 | 0 | 0 | 0 | 0 | 0 | 0 | 0 | 0 | 0 | 0 | 0 | 0 | 0 | 0 | 0 | 0 | 0 | 0 | 0 | 0 | 0 | 0 | 0 | 0 | 0 | 0 | 0 | 0 | 0 | 0 | 0 | 0 | 0 | 0 | 0 | 0 | 0 | 0 | 0
| Kosten totaal (nominaal) | Euro |  | -17439285.7143 | -17788071.4286 | -18143832.8571 | -18506709.5143 | -18876843.7046 | -19254380.5787 | -19639468.1902 | -20032257.554 | -20432902.7051 | -20841560.7592 | -21258391.9744 | -21683559.8139 | 0 | 0 | 0 | 0 | 0 | 0 | 0 | 0 | 0 | 0 | 0 | 0 | 0 | 0 | 0 | 0 | 0 | 0 | 0 | 0 | 0 | 0 | 0 | 0 | 0 | 0 | 0 | 0
| Bruto inkomen (nominaal) | Euro |  | -17439285.7143 | -17788071.4286 | -18143832.8571 | -18506709.5143 | -18876843.7046 | -19254380.5787 | -19639468.1902 | -20032257.554 | -20432902.7051 | -20841560.7592 | -21258391.9744 | -21683559.8139 | 0 | 0 | 0 | 0 | 0 | 0 | 0 | 0 | 0 | 0 | 0 | 0 | 0 | 0 | 0 | 0 | 0 | 0 | 0 | 0 | 0 | 0 | 0 | 0 | 0 | 0 | 0 | 0
| Afschrijving | Euro |  | -10404761.9048 | -10404761.9048 | -10404761.9048 | -10404761.9048 | -10404761.9048 | -10404761.9048 | -10404761.9048 | -10404761.9048 | -10404761.9048 | -10404761.9048 | -10404761.9048 | -10404761.9048 | 0 | 0 | 0 | 0 | 0 | 0 | 0 | 0 | 0 | 0 | 0 | 0 | 0 | 0 | 0 | 0 | 0 | 0 | 0 | 0 | 0 | 0 | 0 | 0 | 0 | 0 | 0 | 0
| Rente | Euro |  | -4807000 | -4513632.4857 | -4204129.758 | -3877604.3804 | -3533120.107 | -3169689.1985 | -2786269.5901 | -2381761.9032 | -1955006.2936 | -1504779.1254 | -1029789.4629 | -528675.369 | 0 | 0 | 0 | 0 | 0 | 0 | 0 | 0 | 0 | 0 | 0 | 0 | 0 | 0 | 0 | 0 | 0 | 0 | 0 | 0 | 0 | 0 | 0 | 0 | 0 | 0 | 0 | 0
| Aflossing | Euro |  | -5333954.8061 | -5627322.3205 | -5936825.0481 | -6263350.4258 | -6607834.6992 | -6971265.6076 | -7354685.216 | -7759192.9029 | -8185948.5126 | -8636175.6808 | -9111165.3432 | -9612279.4371 | 0 | 0 | 0 | 0 | 0 | 0 | 0 | 0 | 0 | 0 | 0 | 0 | 0 | 0 | 0 | 0 | 0 | 0 | 0 | 0 | 0 | 0 | 0 | 0 | 0 | 0 | 0 | 0
| Totale lasten lening | Euro |  | -10140954.8061 | -10140954.8061 | -10140954.8061 | -10140954.8061 | -10140954.8061 | -10140954.8061 | -10140954.8061 | -10140954.8061 | -10140954.8061 | -10140954.8061 | -10140954.8061 | -10140954.8061 | 0 | 0 | 0 | 0 | 0 | 0 | 0 | 0 | 0 | 0 | 0 | 0 | 0 | 0 | 0 | 0 | 0 | 0 | 0 | 0 | 0 | 0 | 0 | 0 | 0 | 0 | 0 | 0
| Belastbaar inkomen | Euro |  | -32651047.619 | -32706465.819 | -32752724.5199 | -32789075.7994 | -32814725.7163 | -32828831.6819 | -32830499.6851 | -32818781.362 | -32792670.9034 | -32751101.7893 | -32692943.3421 | -32616997.0877 | 0 | 0 | 0 | 0 | 0 | 0 | 0 | 0 | 0 | 0 | 0 | 0 | 0 | 0 | 0 | 0 | 0 | 0 | 0 | 0 | 0 | 0 | 0 | 0 | 0 | 0 | 0 | 0
| Belasting bedrag | Euro |  | 8162761.9048 | 8176616.4547 | 8188181.13 | 8197268.9499 | 8203681.4291 | 8207207.9205 | 8207624.9213 | 8204695.3405 | 8198167.7259 | 8187775.4473 | 8173235.8355 | 8154249.2719 | 0 | 0 | 0 | 0 | 0 | 0 | 0 | 0 | 0 | 0 | 0 | 0 | 0 | 0 | 0 | 0 | 0 | 0 | 0 | 0 | 0 | 0 | 0 | 0 | 0 | 0 | 0 | 0
| Netto inkomen na belasting | Euro |  | -19417478.6157 | -19752409.78 | -20096606.5333 | -20450395.3706 | -20814117.0816 | -21188127.4643 | -21572798.0751 | -21968517.0197 | -22375689.7854 | -22794740.118 | -23226110.945 | -23670265.3481 | 0 | 0 | 0 | 0 | 0 | 0 | 0 | 0 | 0 | 0 | 0 | 0 | 0 | 0 | 0 | 0 | 0 | 0 | 0 | 0 | 0 | 0 | 0 | 0 | 0 | 0 | 0 | 0
| Subsidiebasis: energieproductie | GJ |  | 1606500 | 1606500 | 1606500 | 1606500 | 1606500 | 1606500 | 1606500 | 1606500 | 1606500 | 1606500 | 1606500 | 1606500 | 0 | 0 | 0 | 0 | 0 | 0 | 0 | 0 | 0 | 0 | 0 | 0 | 0 | 0 | 0 | 0 | 0 | 0 | 0 | 0 | 0 | 0 | 0 | 0 | 0 | 0 | 0 | 0
| Verdisconteerde inkomsten | euro | 0: -112938432.2075
| Verdisconteerde energieafzet | GJ | 0: 6531168.3161
| Totale investering | Euro | 0: 124857142.8571
| Projectrente |  | 0: 7.387%
| Investering in aanmerking voor EIA | Euro | 0: 124857142.8571
| Energie Investerings Aftrek | Euro | 0: 0
| NCW(EIA) | Euro | 0: 0
| Aandeel lening | Euro | 0: 87400000
| Aandeel equity | Euro | 0: 37457142.8571
| Warmtekrachtverhouding | E:W | 0: 5.2632
| Samengesteld aantal vollasturen | uur/jaar | 0: 7500

## 33
Berekening basisbedragen: SDE+ 2015
Thermische conversie van biomassa, ≤ 10 MWe
| BASISBEDRAG | Waarde | Eenheid
| Elektriciteit, warmte of groen gas | 0.14428 | Euro/kWh
| INPUTVARIABELEN | Waarde | Eenheid
| Inputvermogen | 8684.2105 | kWth_input
| Thermisch vermogen (output) | 5000 | kWth_output
| Elektrisch vermogen | 1650 | kWe
| Unit grootte (ruw biogas) |  | Nm3/h ruw biogas
| Unit grootte (groen gas) | 0 | Nm3/h groen gas
| Vollasturen elektriciteitslevering | 8000 | uur/jaar
| Vollasturen warmtelevering | 4000 | uur/jaar
| Vollasturen groengaslevering |  | uur/jaar
| Economische levensduur | 12 | jaar
| Max. elektrisch rendement | 19%
| Elektrisch rendement | 11.8%
| Thermisch rendement, netto | 57.58%
| Elektriciteitsderving bij warmtelevering | 0.25 | elektriciteit : warmte
Methaangehalte ruw biogas
Deel van het gas voor warmte-opwekking
Efficientie gaszuivering
Correctie methaan naar invoedbaar gas
| Investeringskosten | 1400 | Euro/kWth_input
Euro/kWth_output
Euro/kWe
Euro/(Nm3/uur ruw biogas input)
Euro/(Nm3/uur ruw biogas output)
| Totale investeringskosten | 12.1579 | Euro (miljoen)
| Vaste O&M-kosten | 80 | Euro/kWth_input
Euro/kWth_output
Euro/kWe
Euro/(Nm3/uur ruw biogas input)
Euro/(Nm3/uur ruw biogas output)
| Totale jaarlijkse vaste O&M-kosten | 694.7368 | Euro (duizend)
| Variabele O&M-kosten (elektriciteit) | 0.006 | Euro/kWhe
| Variabele O&M-kosten (warmte) |  | Euro/GJ_output
| Variabele O&M-kosten (groen gas) |  | Euro/Nm3 groen gas
| Elektriciteitsvraag groengasinstallatie |  | kWh/Nm3 ruw biogas (output)
| Kosten elektriciteit |  | Euro/kWh
| Elektriciteitsverbruik groengasinstallatie | 0 | kWh/jaar
| Energie-inhoud brandstof | 9 | GJ/ton
| Brandstofprijs | 48 | Euro/ton
| Brandstofprijsopslag | 1 | Euro/ton
| Marktprijs elektriciteit (reëel) |  | Euro/kWh
| Marktprijs warmte (reëel) |  | Euro/GJ
| Marktprijs biogas of groen gas (reëel) |  | Euro/Nm3
| Basisbedrag elektriciteit (nominaal) |  | Euro/kWh
| Basisbedrag warmte (nominaal) |  | Euro/GJ
| Basisbedrag biogas of groen gas (nominaal) |  | Euro/Nm3
Warmtekrachtverhouding in SDE-beschikking
| Vollasturenmaximum SDE elektriciteit |  | uur/jaar
| Vollasturenmaximum SDE warmte |  | uur/jaar
| Vollasturenmaximum SDE biogas of groen gas |  | uur/jaar
| EIA van toepassing? | nee
| EIA | 44%
| EIA max | 51920000 | Euro
| EIA max |  | Euro/kWe
Gedeelte van de investering in aanmerking EIA
| Gedeelte van de investering met EIA | 0%
| Inflatie | 2%
| Rente lening | 5.5%
| Vereiste return on equity | 15%
| Equity share in investering incl. EIA effect | 30%
| Debt share in investering incl. EIA effect | 70%
| Vennootschapsbelasting | 25%
| Contractkosten elektriciteit |  | Eurocent/kWh
| Contractkosten WKK of warmte | 0.25 | Euro/GJ
| Contractkosten groen gas |  | Euro/Nm3 groen gas
| Termijn lening | 12 | Jaar
| Afschrijvingstermijn | 12 | Jaar
| Beleidsperiode | 12 | Jaar
| PRODUCTIEKOSTEN | Waarde | Eenheid
| Elektriciteit | 14.3383 | Eurocent/kWh
| WKK en warmte | 39.8286 | Euro/GJ
| Groen gas | 126.0574 | Eurocent/Nm3 groen gas
Tabel: Nominale kasstroom (positieve bedragen = gunstig voor de producent)
| Positieve bedragen = gunstig voor de producent | Jaar | 0 | 1 | 2 | 3 | 4 | 5 | 6 | 7 | 8 | 9 | 10 | 11 | 12 | 13 | 14 | 15 | 16 | 17 | 18 | 19 | 20 | 21 | 22 | 23 | 24 | 25 | 26 | 27 | 28 | 29 | 30 | 31 | 32 | 33 | 34 | 35 | 36 | 37 | 38 | 39 | 40
|  | Inflator |  | 1 | 1.02 | 1.0404 | 1.0612 | 1.0824 | 1.1041 | 1.1262 | 1.1487 | 1.1717 | 1.1951 | 1.219 | 1.2434 | 1.2682 | 1.2936 | 1.3195 | 1.3459 | 1.3728 | 1.4002 | 1.4282 | 1.4568 | 1.4859 | 1.5157 | 1.546 | 1.5769 | 1.6084 | 1.6406 | 1.6734 | 1.7069 | 1.741 | 1.7758 | 1.8114 | 1.8476 | 1.8845 | 1.9222 | 1.9607 | 1.9999 | 2.0399 | 2.0807 | 2.1223 | 2.1647
| Investering | Euro | 0: -12157894.7368
| Productie elektriciteit | kWh |  | 8200000 | 8200000 | 8200000 | 8200000 | 8200000 | 8200000 | 8200000 | 8200000 | 8200000 | 8200000 | 8200000 | 8200000 | 0 | 0 | 0 | 0 | 0 | 0 | 0 | 0 | 0 | 0 | 0 | 0 | 0 | 0 | 0 | 0 | 0 | 0 | 0 | 0 | 0 | 0 | 0 | 0 | 0 | 0 | 0 | 0
| Intern gebruik elektriciteit | kWh
| Productie warmte | GJ |  | 72000 | 72000 | 72000 | 72000 | 72000 | 72000 | 72000 | 72000 | 72000 | 72000 | 72000 | 72000 | 0 | 0 | 0 | 0 | 0 | 0 | 0 | 0 | 0 | 0 | 0 | 0 | 0 | 0 | 0 | 0 | 0 | 0 | 0 | 0 | 0 | 0 | 0 | 0 | 0 | 0 | 0 | 0
| Intern gebruik warmte | GJ
| Productie biogas | Nm3 |  | 0 | 0 | 0 | 0 | 0 | 0 | 0 | 0 | 0 | 0 | 0 | 0 | 0 | 0 | 0 | 0 | 0 | 0 | 0 | 0 | 0 | 0 | 0 | 0 | 0 | 0 | 0 | 0 | 0 | 0 | 0 | 0 | 0 | 0 | 0 | 0 | 0 | 0 | 0 | 0
| Intern gebruik biogas | Nm3
| Productie groen gas | Nm3 |  | 0 | 0 | 0 | 0 | 0 | 0 | 0 | 0 | 0 | 0 | 0 | 0 | 0 | 0 | 0 | 0 | 0 | 0 | 0 | 0 | 0 | 0 | 0 | 0 | 0 | 0 | 0 | 0 | 0 | 0 | 0 | 0 | 0 | 0 | 0 | 0 | 0 | 0 | 0 | 0
| Intern gebruik groen gas | Nm3
| Afzet elektriciteit | GJ |  | 29520 | 29520 | 29520 | 29520 | 29520 | 29520 | 29520 | 29520 | 29520 | 29520 | 29520 | 29520 | 0 | 0 | 0 | 0 | 0 | 0 | 0 | 0 | 0 | 0 | 0 | 0 | 0 | 0 | 0 | 0 | 0 | 0 | 0 | 0 | 0 | 0 | 0 | 0 | 0 | 0 | 0 | 0
| Afzet warmte | GJ |  | 72000 | 72000 | 72000 | 72000 | 72000 | 72000 | 72000 | 72000 | 72000 | 72000 | 72000 | 72000 | 0 | 0 | 0 | 0 | 0 | 0 | 0 | 0 | 0 | 0 | 0 | 0 | 0 | 0 | 0 | 0 | 0 | 0 | 0 | 0 | 0 | 0 | 0 | 0 | 0 | 0 | 0 | 0
| Afzet biogas of groen gas | GJ |  | 0 | 0 | 0 | 0 | 0 | 0 | 0 | 0 | 0 | 0 | 0 | 0 | 0 | 0 | 0 | 0 | 0 | 0 | 0 | 0 | 0 | 0 | 0 | 0 | 0 | 0 | 0 | 0 | 0 | 0 | 0 | 0 | 0 | 0 | 0 | 0 | 0 | 0 | 0 | 0
| Afzet duurzame energie | GJ |  | 101520 | 101520 | 101520 | 101520 | 101520 | 101520 | 101520 | 101520 | 101520 | 101520 | 101520 | 101520 | 0 | 0 | 0 | 0 | 0 | 0 | 0 | 0 | 0 | 0 | 0 | 0 | 0 | 0 | 0 | 0 | 0 | 0 | 0 | 0 | 0 | 0 | 0 | 0 | 0 | 0 | 0 | 0
| Operationele kosten | Euro |  | -743936.8421 | -758815.5789 | -773991.8905 | -789471.7283 | -805261.1629 | -821366.3862 | -837793.7139 | -854549.5882 | -871640.5799 | -889073.3915 | -906854.8594 | -924991.9565 | 0 | 0 | 0 | 0 | 0 | 0 | 0 | 0 | 0 | 0 | 0 | 0 | 0 | 0 | 0 | 0 | 0 | 0 | 0 | 0 | 0 | 0 | 0 | 0 | 0 | 0 | 0 | 0
| Brandstofkosten | Euro |  | -1361684.2105 | -1388917.8947 | -1416696.2526 | -1445030.1777 | -1473930.7812 | -1503409.3969 | -1533477.5848 | -1564147.1365 | -1595430.0792 | -1627338.6808 | -1659885.4544 | -1693083.1635 | 0 | 0 | 0 | 0 | 0 | 0 | 0 | 0 | 0 | 0 | 0 | 0 | 0 | 0 | 0 | 0 | 0 | 0 | 0 | 0 | 0 | 0 | 0 | 0 | 0 | 0 | 0 | 0
| Marktwaarde elektriciteit | Euro/GJ |  | 0 | 0 | 0 | 0 | 0 | 0 | 0 | 0 | 0 | 0 | 0 | 0 | 0 | 0 | 0 | 0 | 0 | 0 | 0 | 0 | 0 | 0 | 0 | 0 | 0 | 0 | 0 | 0 | 0 | 0 | 0 | 0 | 0 | 0 | 0 | 0 | 0 | 0 | 0 | 0
| Marktwaarde warmte | Euro/GJ |  | 0 | 0 | 0 | 0 | 0 | 0 | 0 | 0 | 0 | 0 | 0 | 0 | 0 | 0 | 0 | 0 | 0 | 0 | 0 | 0 | 0 | 0 | 0 | 0 | 0 | 0 | 0 | 0 | 0 | 0 | 0 | 0 | 0 | 0 | 0 | 0 | 0 | 0 | 0 | 0
| Marktwaarde biogas of groen gas | Euro/GJ |  | 0 | 0 | 0 | 0 | 0 | 0 | 0 | 0 | 0 | 0 | 0 | 0 | 0 | 0 | 0 | 0 | 0 | 0 | 0 | 0 | 0 | 0 | 0 | 0 | 0 | 0 | 0 | 0 | 0 | 0 | 0 | 0 | 0 | 0 | 0 | 0 | 0 | 0 | 0 | 0
| Correctiebedrag | Euro/GJ |  | 0 | 0 | 0 | 0 | 0 | 0 | 0 | 0 | 0 | 0 | 0 | 0 | 0 | 0 | 0 | 0 | 0 | 0 | 0 | 0 | 0 | 0 | 0 | 0 | 0 | 0 | 0 | 0 | 0 | 0 | 0 | 0 | 0 | 0 | 0 | 0 | 0 | 0 | 0 | 0
| Beschikkingsmaximum | GJ |  | 119520 | 119520 | 119520 | 119520 | 119520 | 119520 | 119520 | 119520 | 119520 | 119520 | 119520 | 119520 | 119520 | 119520 | 119520 | 119520 | 119520 | 119520 | 119520 | 119520 | 119520 | 119520 | 119520 | 119520 | 119520 | 119520 | 119520 | 119520 | 119520 | 119520 | 119520 | 119520 | 119520 | 119520 | 119520 | 119520 | 119520 | 119520 | 119520 | 119520
| SDE-vergoeding | Euro |  | 0 | 0 | 0 | 0 | 0 | 0 | 0 | 0 | 0 | 0 | 0 | 0 | 0 | 0 | 0 | 0 | 0 | 0 | 0 | 0 | 0 | 0 | 0 | 0 | 0 | 0 | 0 | 0 | 0 | 0 | 0 | 0 | 0 | 0 | 0 | 0 | 0 | 0 | 0 | 0
| Marktinkomsten | Euro |  | 0 | 0 | 0 | 0 | 0 | 0 | 0 | 0 | 0 | 0 | 0 | 0 | 0 | 0 | 0 | 0 | 0 | 0 | 0 | 0 | 0 | 0 | 0 | 0 | 0 | 0 | 0 | 0 | 0 | 0 | 0 | 0 | 0 | 0 | 0 | 0 | 0 | 0 | 0 | 0
| Inkomen totaal (nominaal) | Euro |  | 0 | 0 | 0 | 0 | 0 | 0 | 0 | 0 | 0 | 0 | 0 | 0 | 0 | 0 | 0 | 0 | 0 | 0 | 0 | 0 | 0 | 0 | 0 | 0 | 0 | 0 | 0 | 0 | 0 | 0 | 0 | 0 | 0 | 0 | 0 | 0 | 0 | 0 | 0 | 0
| Kosten totaal (nominaal) | Euro |  | -2105621.0526 | -2147733.4737 | -2190688.1432 | -2234501.906 | -2279191.9441 | -2324775.783 | -2371271.2987 | -2418696.7247 | -2467070.6592 | -2516412.0723 | -2566740.3138 | -2618075.1201 | 0 | 0 | 0 | 0 | 0 | 0 | 0 | 0 | 0 | 0 | 0 | 0 | 0 | 0 | 0 | 0 | 0 | 0 | 0 | 0 | 0 | 0 | 0 | 0 | 0 | 0 | 0 | 0
| Bruto inkomen (nominaal) | Euro |  | -2105621.0526 | -2147733.4737 | -2190688.1432 | -2234501.906 | -2279191.9441 | -2324775.783 | -2371271.2987 | -2418696.7247 | -2467070.6592 | -2516412.0723 | -2566740.3138 | -2618075.1201 | 0 | 0 | 0 | 0 | 0 | 0 | 0 | 0 | 0 | 0 | 0 | 0 | 0 | 0 | 0 | 0 | 0 | 0 | 0 | 0 | 0 | 0 | 0 | 0 | 0 | 0 | 0 | 0
| Afschrijving | Euro |  | -1013157.8947 | -1013157.8947 | -1013157.8947 | -1013157.8947 | -1013157.8947 | -1013157.8947 | -1013157.8947 | -1013157.8947 | -1013157.8947 | -1013157.8947 | -1013157.8947 | -1013157.8947 | 0 | 0 | 0 | 0 | 0 | 0 | 0 | 0 | 0 | 0 | 0 | 0 | 0 | 0 | 0 | 0 | 0 | 0 | 0 | 0 | 0 | 0 | 0 | 0 | 0 | 0 | 0 | 0
| Rente | Euro |  | -468078.9474 | -439512.4491 | -409374.7934 | -377579.5666 | -344035.6024 | -308646.7201 | -271311.4493 | -231922.7386 | -190367.6488 | -146527.0291 | -100275.1753 | -51479.4696 | 0 | 0 | 0 | 0 | 0 | 0 | 0 | 0 | 0 | 0 | 0 | 0 | 0 | 0 | 0 | 0 | 0 | 0 | 0 | 0 | 0 | 0 | 0 | 0 | 0 | 0 | 0 | 0
| Aflossing | Euro |  | -519390.8781 | -547957.3764 | -578095.0321 | -609890.2588 | -643434.2231 | -678823.1054 | -716158.3762 | -755547.0868 | -797102.1766 | -840942.7963 | -887194.6501 | -935990.3559 | 0 | 0 | 0 | 0 | 0 | 0 | 0 | 0 | 0 | 0 | 0 | 0 | 0 | 0 | 0 | 0 | 0 | 0 | 0 | 0 | 0 | 0 | 0 | 0 | 0 | 0 | 0 | 0
| Totale lasten lening | Euro |  | -987469.8255 | -987469.8255 | -987469.8255 | -987469.8255 | -987469.8255 | -987469.8255 | -987469.8255 | -987469.8255 | -987469.8255 | -987469.8255 | -987469.8255 | -987469.8255 | 0 | 0 | 0 | 0 | 0 | 0 | 0 | 0 | 0 | 0 | 0 | 0 | 0 | 0 | 0 | 0 | 0 | 0 | 0 | 0 | 0 | 0 | 0 | 0 | 0 | 0 | 0 | 0
| Belastbaar inkomen | Euro |  | -3586857.8947 | -3600403.8175 | -3613220.8313 | -3625239.3674 | -3636385.4412 | -3646580.3979 | -3655740.6427 | -3663777.358 | -3670596.2027 | -3676096.9962 | -3680173.3838 | -3682712.4844 | 0 | 0 | 0 | 0 | 0 | 0 | 0 | 0 | 0 | 0 | 0 | 0 | 0 | 0 | 0 | 0 | 0 | 0 | 0 | 0 | 0 | 0 | 0 | 0 | 0 | 0 | 0 | 0
| Belasting bedrag | Euro |  | 896714.4737 | 900100.9544 | 903305.2078 | 906309.8418 | 909096.3603 | 911645.0995 | 913935.1607 | 915944.3395 | 917649.0507 | 919024.2491 | 920043.346 | 920678.1211 | 0 | 0 | 0 | 0 | 0 | 0 | 0 | 0 | 0 | 0 | 0 | 0 | 0 | 0 | 0 | 0 | 0 | 0 | 0 | 0 | 0 | 0 | 0 | 0 | 0 | 0 | 0 | 0
| Netto inkomen na belasting | Euro |  | -2196376.4044 | -2235102.3448 | -2274852.7608 | -2315661.8896 | -2357565.4093 | -2400600.509 | -2444805.9635 | -2490222.2106 | -2536891.4339 | -2584857.6487 | -2634166.7933 | -2684866.8244 | 0 | 0 | 0 | 0 | 0 | 0 | 0 | 0 | 0 | 0 | 0 | 0 | 0 | 0 | 0 | 0 | 0 | 0 | 0 | 0 | 0 | 0 | 0 | 0 | 0 | 0 | 0 | 0
| Subsidiebasis: energieproductie | GJ |  | 101520 | 101520 | 101520 | 101520 | 101520 | 101520 | 101520 | 101520 | 101520 | 101520 | 101520 | 101520 | 0 | 0 | 0 | 0 | 0 | 0 | 0 | 0 | 0 | 0 | 0 | 0 | 0 | 0 | 0 | 0 | 0 | 0 | 0 | 0 | 0 | 0 | 0 | 0 | 0 | 0 | 0 | 0
| Verdisconteerde inkomsten | euro | 0: -12790911.7852
| Verdisconteerde energieafzet | GJ | 0: 412725.9306
| Totale investering | Euro | 0: 12157894.7368
| Projectrente |  | 0: 7.387%
| Investering in aanmerking voor EIA | Euro | 0: 0
| Energie Investerings Aftrek | Euro | 0: 0
| NCW(EIA) | Euro | 0: 0
| Aandeel lening | Euro | 0: 8510526.3158
| Aandeel equity | Euro | 0: 3647368.4211
| Warmtekrachtverhouding | E:W | 0: 2.439
| Samengesteld aantal vollasturen | uur/jaar | 0: 4240.6015

## 34
Berekening basisbedragen: SDE+ 2015
Allesvergisting (groen gas)
| BASISBEDRAG | Waarde | Eenheid
| Elektriciteit, warmte of groen gas | 0.063034 | Euro/kWh
| INPUTVARIABELEN | Waarde | Eenheid
| Inputvermogen |  | kWth_input
| Thermisch vermogen (output) |  | kWth_output
| Elektrisch vermogen |  | kWe
| Unit grootte (ruw biogas) | 950 | Nm3/h ruw biogas
| Unit grootte (groen gas) | 560.3623 | Nm3/h groen gas
| Vollasturen elektriciteitslevering |  | uur/jaar
| Vollasturen warmtelevering |  | uur/jaar
| Vollasturen groengaslevering | 8000 | uur/jaar
| Economische levensduur | 12 | jaar
| Max. elektrisch rendement | 0%
| Elektrisch rendement | 0%
| Thermisch rendement, netto | 0%
| Elektriciteitsderving bij warmtelevering |  | elektriciteit : warmte
| Methaangehalte ruw biogas | 58%
| Deel van het gas voor warmte-opwekking | 10%
| Efficientie gaszuivering | 99.9%
| Correctie methaan naar invoedbaar gas | 113.1%
| Investeringskosten |  | Euro/kWth_input
Euro/kWth_output
Euro/kWe
|  | 3900 | Euro/(Nm3/uur ruw biogas input)
|  | 2700 | Euro/(Nm3/uur ruw biogas output)
| Totale investeringskosten | 6.0135 | Euro (miljoen)
| Vaste O&M-kosten |  | Euro/kWth_input
Euro/kWth_output
Euro/kWe
|  | 220 | Euro/(Nm3/uur ruw biogas input)
|  | 270 | Euro/(Nm3/uur ruw biogas output)
| Totale jaarlijkse vaste O&M-kosten | 439.85 | Euro (duizend)
| Variabele O&M-kosten (elektriciteit) |  | Euro/kWhe
| Variabele O&M-kosten (warmte) |  | Euro/GJ_output
| Variabele O&M-kosten (groen gas) |  | Euro/Nm3 groen gas
| Elektriciteitsvraag groengasinstallatie | 0.25 | kWh/Nm3 ruw biogas (output)
| Kosten elektriciteit | 0.1 | Euro/kWh
| Elektriciteitsverbruik groengasinstallatie | 1710000 | kWh/jaar
| Energie-inhoud brandstof | 3.4 | GJ/ton
| Brandstofprijs | 25 | Euro/ton
| Brandstofprijsopslag |  | Euro/ton
| Marktprijs elektriciteit (reëel) |  | Euro/kWh
| Marktprijs warmte (reëel) |  | Euro/GJ
| Marktprijs biogas of groen gas (reëel) |  | Euro/Nm3
| Basisbedrag elektriciteit (nominaal) |  | Euro/kWh
| Basisbedrag warmte (nominaal) |  | Euro/GJ
| Basisbedrag biogas of groen gas (nominaal) |  | Euro/Nm3
Warmtekrachtverhouding in SDE-beschikking
| Vollasturenmaximum SDE elektriciteit |  | uur/jaar
| Vollasturenmaximum SDE warmte |  | uur/jaar
| Vollasturenmaximum SDE biogas of groen gas |  | uur/jaar
| EIA van toepassing? | nee
| EIA | 44%
| EIA max | 51920000 | Euro
| EIA max |  | Euro/kWe
| Gedeelte van de investering in aanmerking EIA | 38.1%
| Gedeelte van de investering met EIA | 38.1%
| Inflatie | 2%
| Rente lening | 5.5%
| Vereiste return on equity | 12%
| Equity share in investering incl. EIA effect | 30%
| Debt share in investering incl. EIA effect | 70%
| Vennootschapsbelasting | 25%
| Contractkosten elektriciteit |  | Eurocent/kWh
| Contractkosten WKK of warmte |  | Euro/GJ
| Contractkosten groen gas | 0.3 | Euro/Nm3 groen gas
| Termijn lening | 12 | Jaar
| Afschrijvingstermijn | 12 | Jaar
| Beleidsperiode | 12 | Jaar
| PRODUCTIEKOSTEN | Waarde | Eenheid
| Elektriciteit | 6.9703 | Eurocent/kWh
| WKK en warmte | 19.362 | Euro/GJ
| Groen gas | 61.2807 | Eurocent/Nm3 groen gas
Tabel: Nominale kasstroom (positieve bedragen = gunstig voor de producent)
| Positieve bedragen = gunstig voor de producent | Jaar | 0 | 1 | 2 | 3 | 4 | 5 | 6 | 7 | 8 | 9 | 10 | 11 | 12 | 13 | 14 | 15 | 16 | 17 | 18 | 19 | 20 | 21 | 22 | 23 | 24 | 25 | 26 | 27 | 28 | 29 | 30 | 31 | 32 | 33 | 34 | 35 | 36 | 37 | 38 | 39 | 40
|  | Inflator |  | 1 | 1.02 | 1.0404 | 1.0612 | 1.0824 | 1.1041 | 1.1262 | 1.1487 | 1.1717 | 1.1951 | 1.219 | 1.2434 | 1.2682 | 1.2936 | 1.3195 | 1.3459 | 1.3728 | 1.4002 | 1.4282 | 1.4568 | 1.4859 | 1.5157 | 1.546 | 1.5769 | 1.6084 | 1.6406 | 1.6734 | 1.7069 | 1.741 | 1.7758 | 1.8114 | 1.8476 | 1.8845 | 1.9222 | 1.9607 | 1.9999 | 2.0399 | 2.0807 | 2.1223 | 2.1647
| Investering | Euro | 0: -6013500
| Productie elektriciteit | kWh |  | 0 | 0 | 0 | 0 | 0 | 0 | 0 | 0 | 0 | 0 | 0 | 0 | 0 | 0 | 0 | 0 | 0 | 0 | 0 | 0 | 0 | 0 | 0 | 0 | 0 | 0 | 0 | 0 | 0 | 0 | 0 | 0 | 0 | 0 | 0 | 0 | 0 | 0 | 0 | 0
| Intern gebruik elektriciteit | kWh
| Productie warmte | GJ |  | 0 | 0 | 0 | 0 | 0 | 0 | 0 | 0 | 0 | 0 | 0 | 0 | 0 | 0 | 0 | 0 | 0 | 0 | 0 | 0 | 0 | 0 | 0 | 0 | 0 | 0 | 0 | 0 | 0 | 0 | 0 | 0 | 0 | 0 | 0 | 0 | 0 | 0 | 0 | 0
| Intern gebruik warmte | GJ
| Productie biogas | Nm3 |  | 6840000 | 6840000 | 6840000 | 6840000 | 6840000 | 6840000 | 6840000 | 6840000 | 6840000 | 6840000 | 6840000 | 6840000 | 0 | 0 | 0 | 0 | 0 | 0 | 0 | 0 | 0 | 0 | 0 | 0 | 0 | 0 | 0 | 0 | 0 | 0 | 0 | 0 | 0 | 0 | 0 | 0 | 0 | 0 | 0 | 0
| Intern gebruik biogas | Nm3
| Productie groen gas | Nm3 |  | 4482898.3962 | 4482898.3962 | 4482898.3962 | 4482898.3962 | 4482898.3962 | 4482898.3962 | 4482898.3962 | 4482898.3962 | 4482898.3962 | 4482898.3962 | 4482898.3962 | 4482898.3962 | 0 | 0 | 0 | 0 | 0 | 0 | 0 | 0 | 0 | 0 | 0 | 0 | 0 | 0 | 0 | 0 | 0 | 0 | 0 | 0 | 0 | 0 | 0 | 0 | 0 | 0 | 0 | 0
| Intern gebruik groen gas | Nm3
| Afzet elektriciteit | GJ |  | 0 | 0 | 0 | 0 | 0 | 0 | 0 | 0 | 0 | 0 | 0 | 0 | 0 | 0 | 0 | 0 | 0 | 0 | 0 | 0 | 0 | 0 | 0 | 0 | 0 | 0 | 0 | 0 | 0 | 0 | 0 | 0 | 0 | 0 | 0 | 0 | 0 | 0 | 0 | 0
| Afzet warmte | GJ |  | 0 | 0 | 0 | 0 | 0 | 0 | 0 | 0 | 0 | 0 | 0 | 0 | 0 | 0 | 0 | 0 | 0 | 0 | 0 | 0 | 0 | 0 | 0 | 0 | 0 | 0 | 0 | 0 | 0 | 0 | 0 | 0 | 0 | 0 | 0 | 0 | 0 | 0 | 0 | 0
| Afzet biogas of groen gas | GJ |  | 141883.7342 | 141883.7342 | 141883.7342 | 141883.7342 | 141883.7342 | 141883.7342 | 141883.7342 | 141883.7342 | 141883.7342 | 141883.7342 | 141883.7342 | 141883.7342 | 0 | 0 | 0 | 0 | 0 | 0 | 0 | 0 | 0 | 0 | 0 | 0 | 0 | 0 | 0 | 0 | 0 | 0 | 0 | 0 | 0 | 0 | 0 | 0 | 0 | 0 | 0 | 0
| Afzet duurzame energie | GJ |  | 141883.7342 | 141883.7342 | 141883.7342 | 141883.7342 | 141883.7342 | 141883.7342 | 141883.7342 | 141883.7342 | 141883.7342 | 141883.7342 | 141883.7342 | 141883.7342 | 0 | 0 | 0 | 0 | 0 | 0 | 0 | 0 | 0 | 0 | 0 | 0 | 0 | 0 | 0 | 0 | 0 | 0 | 0 | 0 | 0 | 0 | 0 | 0 | 0 | 0 | 0 | 0
| Operationele kosten | Euro |  | -439850 | -448647 | -457619.94 | -466772.3388 | -476107.7856 | -485629.9413 | -495342.5401 | -505249.3909 | -515354.3787 | -525661.4663 | -536174.6956 | -546898.1895 | 0 | 0 | 0 | 0 | 0 | 0 | 0 | 0 | 0 | 0 | 0 | 0 | 0 | 0 | 0 | 0 | 0 | 0 | 0 | 0 | 0 | 0 | 0 | 0 | 0 | 0 | 0 | 0
| Brandstofkosten | Euro |  | -1331341.1765 | -1357968 | -1385127.36 | -1412829.9072 | -1441086.5053 | -1469908.2355 | -1499306.4002 | -1529292.5282 | -1559878.3787 | -1591075.9463 | -1622897.4652 | -1655355.4145 | 0 | 0 | 0 | 0 | 0 | 0 | 0 | 0 | 0 | 0 | 0 | 0 | 0 | 0 | 0 | 0 | 0 | 0 | 0 | 0 | 0 | 0 | 0 | 0 | 0 | 0 | 0 | 0
| Marktwaarde elektriciteit | Euro/GJ |  | 0 | 0 | 0 | 0 | 0 | 0 | 0 | 0 | 0 | 0 | 0 | 0 | 0 | 0 | 0 | 0 | 0 | 0 | 0 | 0 | 0 | 0 | 0 | 0 | 0 | 0 | 0 | 0 | 0 | 0 | 0 | 0 | 0 | 0 | 0 | 0 | 0 | 0 | 0 | 0
| Marktwaarde warmte | Euro/GJ |  | 0 | 0 | 0 | 0 | 0 | 0 | 0 | 0 | 0 | 0 | 0 | 0 | 0 | 0 | 0 | 0 | 0 | 0 | 0 | 0 | 0 | 0 | 0 | 0 | 0 | 0 | 0 | 0 | 0 | 0 | 0 | 0 | 0 | 0 | 0 | 0 | 0 | 0 | 0 | 0
| Marktwaarde biogas of groen gas | Euro/GJ |  | 0 | 0 | 0 | 0 | 0 | 0 | 0 | 0 | 0 | 0 | 0 | 0 | 0 | 0 | 0 | 0 | 0 | 0 | 0 | 0 | 0 | 0 | 0 | 0 | 0 | 0 | 0 | 0 | 0 | 0 | 0 | 0 | 0 | 0 | 0 | 0 | 0 | 0 | 0 | 0
| Correctiebedrag | Euro/GJ |  | 0 | 0 | 0 | 0 | 0 | 0 | 0 | 0 | 0 | 0 | 0 | 0 | 0 | 0 | 0 | 0 | 0 | 0 | 0 | 0 | 0 | 0 | 0 | 0 | 0 | 0 | 0 | 0 | 0 | 0 | 0 | 0 | 0 | 0 | 0 | 0 | 0 | 0 | 0 | 0
| Beschikkingsmaximum | GJ |  | 0 | 0 | 0 | 0 | 0 | 0 | 0 | 0 | 0 | 0 | 0 | 0 | 0 | 0 | 0 | 0 | 0 | 0 | 0 | 0 | 0 | 0 | 0 | 0 | 0 | 0 | 0 | 0 | 0 | 0 | 0 | 0 | 0 | 0 | 0 | 0 | 0 | 0 | 0 | 0
| SDE-vergoeding | Euro |  | 0 | 0 | 0 | 0 | 0 | 0 | 0 | 0 | 0 | 0 | 0 | 0 | 0 | 0 | 0 | 0 | 0 | 0 | 0 | 0 | 0 | 0 | 0 | 0 | 0 | 0 | 0 | 0 | 0 | 0 | 0 | 0 | 0 | 0 | 0 | 0 | 0 | 0 | 0 | 0
| Marktinkomsten | Euro |  | 0 | 0 | 0 | 0 | 0 | 0 | 0 | 0 | 0 | 0 | 0 | 0 | 0 | 0 | 0 | 0 | 0 | 0 | 0 | 0 | 0 | 0 | 0 | 0 | 0 | 0 | 0 | 0 | 0 | 0 | 0 | 0 | 0 | 0 | 0 | 0 | 0 | 0 | 0 | 0
| Inkomen totaal (nominaal) | Euro |  | 0 | 0 | 0 | 0 | 0 | 0 | 0 | 0 | 0 | 0 | 0 | 0 | 0 | 0 | 0 | 0 | 0 | 0 | 0 | 0 | 0 | 0 | 0 | 0 | 0 | 0 | 0 | 0 | 0 | 0 | 0 | 0 | 0 | 0 | 0 | 0 | 0 | 0 | 0 | 0
| Kosten totaal (nominaal) | Euro |  | -1771191.1765 | -1806615 | -1842747.3 | -1879602.246 | -1917194.2909 | -1955538.1767 | -1994648.9403 | -2034541.9191 | -2075232.7575 | -2116737.4126 | -2159072.1609 | -2202253.6041 | 0 | 0 | 0 | 0 | 0 | 0 | 0 | 0 | 0 | 0 | 0 | 0 | 0 | 0 | 0 | 0 | 0 | 0 | 0 | 0 | 0 | 0 | 0 | 0 | 0 | 0 | 0 | 0
| Bruto inkomen (nominaal) | Euro |  | -1771191.1765 | -1806615 | -1842747.3 | -1879602.246 | -1917194.2909 | -1955538.1767 | -1994648.9403 | -2034541.9191 | -2075232.7575 | -2116737.4126 | -2159072.1609 | -2202253.6041 | 0 | 0 | 0 | 0 | 0 | 0 | 0 | 0 | 0 | 0 | 0 | 0 | 0 | 0 | 0 | 0 | 0 | 0 | 0 | 0 | 0 | 0 | 0 | 0 | 0 | 0 | 0 | 0
| Afschrijving | Euro |  | -501125 | -501125 | -501125 | -501125 | -501125 | -501125 | -501125 | -501125 | -501125 | -501125 | -501125 | -501125 | 0 | 0 | 0 | 0 | 0 | 0 | 0 | 0 | 0 | 0 | 0 | 0 | 0 | 0 | 0 | 0 | 0 | 0 | 0 | 0 | 0 | 0 | 0 | 0 | 0 | 0 | 0 | 0
| Rente | Euro |  | -231519.75 | -217390.2777 | -202483.6843 | -186757.2284 | -170165.8173 | -152661.8787 | -134195.2234 | -114712.9021 | -94159.0531 | -72474.7424 | -49597.7947 | -25462.6148 | 0 | 0 | 0 | 0 | 0 | 0 | 0 | 0 | 0 | 0 | 0 | 0 | 0 | 0 | 0 | 0 | 0 | 0 | 0 | 0 | 0 | 0 | 0 | 0 | 0 | 0 | 0 | 0
| Aflossing | Euro |  | -256899.4972 | -271028.9696 | -285935.5629 | -301662.0189 | -318253.4299 | -335757.3686 | -354224.0238 | -373706.3451 | -394260.1941 | -415944.5048 | -438821.4526 | -462956.6325 | 0 | 0 | 0 | 0 | 0 | 0 | 0 | 0 | 0 | 0 | 0 | 0 | 0 | 0 | 0 | 0 | 0 | 0 | 0 | 0 | 0 | 0 | 0 | 0 | 0 | 0 | 0 | 0
| Totale lasten lening | Euro |  | -488419.2472 | -488419.2472 | -488419.2472 | -488419.2472 | -488419.2472 | -488419.2472 | -488419.2472 | -488419.2472 | -488419.2472 | -488419.2472 | -488419.2472 | -488419.2472 | 0 | 0 | 0 | 0 | 0 | 0 | 0 | 0 | 0 | 0 | 0 | 0 | 0 | 0 | 0 | 0 | 0 | 0 | 0 | 0 | 0 | 0 | 0 | 0 | 0 | 0 | 0 | 0
| Belastbaar inkomen | Euro |  | -2503835.9265 | -2525130.2777 | -2546355.9843 | -2567484.4744 | -2588485.1082 | -2609325.0554 | -2629969.1637 | -2650379.8212 | -2670516.8106 | -2690337.155 | -2709794.9555 | -2728841.2189 | 0 | 0 | 0 | 0 | 0 | 0 | 0 | 0 | 0 | 0 | 0 | 0 | 0 | 0 | 0 | 0 | 0 | 0 | 0 | 0 | 0 | 0 | 0 | 0 | 0 | 0 | 0 | 0
| Belasting bedrag | Euro |  | 625958.9816 | 631282.5694 | 636588.9961 | 641871.1186 | 647121.2771 | 652331.2639 | 657492.2909 | 662594.9553 | 667629.2026 | 672584.2888 | 677448.7389 | 682210.3047 | 0 | 0 | 0 | 0 | 0 | 0 | 0 | 0 | 0 | 0 | 0 | 0 | 0 | 0 | 0 | 0 | 0 | 0 | 0 | 0 | 0 | 0 | 0 | 0 | 0 | 0 | 0 | 0
| Netto inkomen na belasting | Euro |  | -1633651.4421 | -1663751.6778 | -1694577.5512 | -1726150.3746 | -1758492.2611 | -1791626.1601 | -1825575.8966 | -1860366.211 | -1896022.8021 | -1932572.3711 | -1970042.6692 | -2008462.5466 | 0 | 0 | 0 | 0 | 0 | 0 | 0 | 0 | 0 | 0 | 0 | 0 | 0 | 0 | 0 | 0 | 0 | 0 | 0 | 0 | 0 | 0 | 0 | 0 | 0 | 0 | 0 | 0
| Subsidiebasis: energieproductie | GJ |  | 141883.7342 | 141883.7342 | 141883.7342 | 141883.7342 | 141883.7342 | 141883.7342 | 141883.7342 | 141883.7342 | 141883.7342 | 141883.7342 | 141883.7342 | 141883.7342 | 0 | 0 | 0 | 0 | 0 | 0 | 0 | 0 | 0 | 0 | 0 | 0 | 0 | 0 | 0 | 0 | 0 | 0 | 0 | 0 | 0 | 0 | 0 | 0 | 0 | 0 | 0 | 0
| Verdisconteerde inkomsten | euro | 0: -10958618.362
| Verdisconteerde energieafzet | GJ | 0: 659160.7098
| Totale investering | Euro | 0: 6013500
| Projectrente |  | 0: 6.487%
| Investering in aanmerking voor EIA | Euro | 0: 2290857.1429
| Energie Investerings Aftrek | Euro | 0: 0
| NCW(EIA) | Euro | 0: 0
| Aandeel lening | Euro | 0: 4209450
| Aandeel equity | Euro | 0: 1804050
| Warmtekrachtverhouding | E:W | 0: 0
| Samengesteld aantal vollasturen | uur/jaar | 0: 8000

## 35
Berekening basisbedragen: SDE+ 2015
Warmte allesvergisting
| BASISBEDRAG | Waarde | Eenheid
| Elektriciteit, warmte of groen gas | 0.053161 | Euro/kWh
| INPUTVARIABELEN | Waarde | Eenheid
| Inputvermogen | 8100 | kWth_input
| Thermisch vermogen (output) | 6925.5 | kWth_output
| Elektrisch vermogen |  | kWe
| Unit grootte (ruw biogas) |  | Nm3/h ruw biogas
| Unit grootte (groen gas) | 0 | Nm3/h groen gas
| Vollasturen elektriciteitslevering |  | uur/jaar
| Vollasturen warmtelevering | 7000 | uur/jaar
| Vollasturen groengaslevering |  | uur/jaar
| Economische levensduur | 12 | jaar
| Max. elektrisch rendement | 0%
| Elektrisch rendement | 0%
| Thermisch rendement, netto | 85.5%
| Elektriciteitsderving bij warmtelevering |  | elektriciteit : warmte
Methaangehalte ruw biogas
Deel van het gas voor warmte-opwekking
Efficientie gaszuivering
Correctie methaan naar invoedbaar gas
| Investeringskosten |  | Euro/kWth_input
|  | 586 | Euro/kWth_output
Euro/kWe
Euro/(Nm3/uur ruw biogas input)
Euro/(Nm3/uur ruw biogas output)
| Totale investeringskosten | 4.0583 | Euro (miljoen)
| Vaste O&M-kosten |  | Euro/kWth_input
|  | 46 | Euro/kWth_output
Euro/kWe
Euro/(Nm3/uur ruw biogas input)
Euro/(Nm3/uur ruw biogas output)
| Totale jaarlijkse vaste O&M-kosten | 318.573 | Euro (duizend)
| Variabele O&M-kosten (elektriciteit) |  | Euro/kWhe
| Variabele O&M-kosten (warmte) |  | Euro/GJ_output
| Variabele O&M-kosten (groen gas) |  | Euro/Nm3 groen gas
| Elektriciteitsvraag groengasinstallatie |  | kWh/Nm3 ruw biogas (output)
| Kosten elektriciteit |  | Euro/kWh
| Elektriciteitsverbruik groengasinstallatie | 0 | kWh/jaar
| Energie-inhoud brandstof | 3.4 | GJ/ton
| Brandstofprijs | 25 | Euro/ton
| Brandstofprijsopslag |  | Euro/ton
| Marktprijs elektriciteit (reëel) |  | Euro/kWh
| Marktprijs warmte (reëel) |  | Euro/GJ
| Marktprijs biogas of groen gas (reëel) |  | Euro/Nm3
| Basisbedrag elektriciteit (nominaal) |  | Euro/kWh
| Basisbedrag warmte (nominaal) |  | Euro/GJ
| Basisbedrag biogas of groen gas (nominaal) |  | Euro/Nm3
Warmtekrachtverhouding in SDE-beschikking
| Vollasturenmaximum SDE elektriciteit |  | uur/jaar
| Vollasturenmaximum SDE warmte |  | uur/jaar
| Vollasturenmaximum SDE biogas of groen gas |  | uur/jaar
| EIA van toepassing? | nee
| EIA | 44%
| EIA max | 51920000 | Euro
| EIA max |  | Euro/kWe
Gedeelte van de investering in aanmerking EIA
| Gedeelte van de investering met EIA | 0%
| Inflatie | 2%
| Rente lening | 5.5%
| Vereiste return on equity | 12%
| Equity share in investering incl. EIA effect | 30%
| Debt share in investering incl. EIA effect | 70%
| Vennootschapsbelasting | 25%
| Contractkosten elektriciteit |  | Eurocent/kWh
| Contractkosten WKK of warmte | 0.25 | Euro/GJ
| Contractkosten groen gas |  | Euro/Nm3 groen gas
| Termijn lening | 12 | Jaar
| Afschrijvingstermijn | 12 | Jaar
| Beleidsperiode | 12 | Jaar
| PRODUCTIEKOSTEN | Waarde | Eenheid
| Elektriciteit | 5.2261 | Eurocent/kWh
| WKK en warmte | 14.5171 | Euro/GJ
| Groen gas | 45.9465 | Eurocent/Nm3 groen gas
Tabel: Nominale kasstroom (positieve bedragen = gunstig voor de producent)
| Positieve bedragen = gunstig voor de producent | Jaar | 0 | 1 | 2 | 3 | 4 | 5 | 6 | 7 | 8 | 9 | 10 | 11 | 12 | 13 | 14 | 15 | 16 | 17 | 18 | 19 | 20 | 21 | 22 | 23 | 24 | 25 | 26 | 27 | 28 | 29 | 30 | 31 | 32 | 33 | 34 | 35 | 36 | 37 | 38 | 39 | 40
|  | Inflator |  | 1 | 1.02 | 1.0404 | 1.0612 | 1.0824 | 1.1041 | 1.1262 | 1.1487 | 1.1717 | 1.1951 | 1.219 | 1.2434 | 1.2682 | 1.2936 | 1.3195 | 1.3459 | 1.3728 | 1.4002 | 1.4282 | 1.4568 | 1.4859 | 1.5157 | 1.546 | 1.5769 | 1.6084 | 1.6406 | 1.6734 | 1.7069 | 1.741 | 1.7758 | 1.8114 | 1.8476 | 1.8845 | 1.9222 | 1.9607 | 1.9999 | 2.0399 | 2.0807 | 2.1223 | 2.1647
| Investering | Euro | 0: -4058343
| Productie elektriciteit | kWh |  | 0 | 0 | 0 | 0 | 0 | 0 | 0 | 0 | 0 | 0 | 0 | 0 | 0 | 0 | 0 | 0 | 0 | 0 | 0 | 0 | 0 | 0 | 0 | 0 | 0 | 0 | 0 | 0 | 0 | 0 | 0 | 0 | 0 | 0 | 0 | 0 | 0 | 0 | 0 | 0
| Intern gebruik elektriciteit | kWh
| Productie warmte | GJ |  | 174522.6 | 174522.6 | 174522.6 | 174522.6 | 174522.6 | 174522.6 | 174522.6 | 174522.6 | 174522.6 | 174522.6 | 174522.6 | 174522.6 | 0 | 0 | 0 | 0 | 0 | 0 | 0 | 0 | 0 | 0 | 0 | 0 | 0 | 0 | 0 | 0 | 0 | 0 | 0 | 0 | 0 | 0 | 0 | 0 | 0 | 0 | 0 | 0
| Intern gebruik warmte | GJ
| Productie biogas | Nm3 |  | 0 | 0 | 0 | 0 | 0 | 0 | 0 | 0 | 0 | 0 | 0 | 0 | 0 | 0 | 0 | 0 | 0 | 0 | 0 | 0 | 0 | 0 | 0 | 0 | 0 | 0 | 0 | 0 | 0 | 0 | 0 | 0 | 0 | 0 | 0 | 0 | 0 | 0 | 0 | 0
| Intern gebruik biogas | Nm3
| Productie groen gas | Nm3 |  | 0 | 0 | 0 | 0 | 0 | 0 | 0 | 0 | 0 | 0 | 0 | 0 | 0 | 0 | 0 | 0 | 0 | 0 | 0 | 0 | 0 | 0 | 0 | 0 | 0 | 0 | 0 | 0 | 0 | 0 | 0 | 0 | 0 | 0 | 0 | 0 | 0 | 0 | 0 | 0
| Intern gebruik groen gas | Nm3
| Afzet elektriciteit | GJ |  | 0 | 0 | 0 | 0 | 0 | 0 | 0 | 0 | 0 | 0 | 0 | 0 | 0 | 0 | 0 | 0 | 0 | 0 | 0 | 0 | 0 | 0 | 0 | 0 | 0 | 0 | 0 | 0 | 0 | 0 | 0 | 0 | 0 | 0 | 0 | 0 | 0 | 0 | 0 | 0
| Afzet warmte | GJ |  | 174522.6 | 174522.6 | 174522.6 | 174522.6 | 174522.6 | 174522.6 | 174522.6 | 174522.6 | 174522.6 | 174522.6 | 174522.6 | 174522.6 | 0 | 0 | 0 | 0 | 0 | 0 | 0 | 0 | 0 | 0 | 0 | 0 | 0 | 0 | 0 | 0 | 0 | 0 | 0 | 0 | 0 | 0 | 0 | 0 | 0 | 0 | 0 | 0
| Afzet biogas of groen gas | GJ |  | 0 | 0 | 0 | 0 | 0 | 0 | 0 | 0 | 0 | 0 | 0 | 0 | 0 | 0 | 0 | 0 | 0 | 0 | 0 | 0 | 0 | 0 | 0 | 0 | 0 | 0 | 0 | 0 | 0 | 0 | 0 | 0 | 0 | 0 | 0 | 0 | 0 | 0 | 0 | 0
| Afzet duurzame energie | GJ |  | 174522.6 | 174522.6 | 174522.6 | 174522.6 | 174522.6 | 174522.6 | 174522.6 | 174522.6 | 174522.6 | 174522.6 | 174522.6 | 174522.6 | 0 | 0 | 0 | 0 | 0 | 0 | 0 | 0 | 0 | 0 | 0 | 0 | 0 | 0 | 0 | 0 | 0 | 0 | 0 | 0 | 0 | 0 | 0 | 0 | 0 | 0 | 0 | 0
| Operationele kosten | Euro |  | -318573 | -324944.46 | -331443.3492 | -338072.2162 | -344833.6605 | -351730.3337 | -358764.9404 | -365940.2392 | -373259.044 | -380724.2249 | -388338.7094 | -396105.4835 | 0 | 0 | 0 | 0 | 0 | 0 | 0 | 0 | 0 | 0 | 0 | 0 | 0 | 0 | 0 | 0 | 0 | 0 | 0 | 0 | 0 | 0 | 0 | 0 | 0 | 0 | 0 | 0
| Brandstofkosten | Euro |  | -1500882.3529 | -1530900 | -1561518 | -1592748.36 | -1624603.3272 | -1657095.3937 | -1690237.3016 | -1724042.0477 | -1758522.8886 | -1793693.3464 | -1829567.2133 | -1866158.5576 | 0 | 0 | 0 | 0 | 0 | 0 | 0 | 0 | 0 | 0 | 0 | 0 | 0 | 0 | 0 | 0 | 0 | 0 | 0 | 0 | 0 | 0 | 0 | 0 | 0 | 0 | 0 | 0
| Marktwaarde elektriciteit | Euro/GJ |  | 0 | 0 | 0 | 0 | 0 | 0 | 0 | 0 | 0 | 0 | 0 | 0 | 0 | 0 | 0 | 0 | 0 | 0 | 0 | 0 | 0 | 0 | 0 | 0 | 0 | 0 | 0 | 0 | 0 | 0 | 0 | 0 | 0 | 0 | 0 | 0 | 0 | 0 | 0 | 0
| Marktwaarde warmte | Euro/GJ |  | 0 | 0 | 0 | 0 | 0 | 0 | 0 | 0 | 0 | 0 | 0 | 0 | 0 | 0 | 0 | 0 | 0 | 0 | 0 | 0 | 0 | 0 | 0 | 0 | 0 | 0 | 0 | 0 | 0 | 0 | 0 | 0 | 0 | 0 | 0 | 0 | 0 | 0 | 0 | 0
| Marktwaarde biogas of groen gas | Euro/GJ |  | 0 | 0 | 0 | 0 | 0 | 0 | 0 | 0 | 0 | 0 | 0 | 0 | 0 | 0 | 0 | 0 | 0 | 0 | 0 | 0 | 0 | 0 | 0 | 0 | 0 | 0 | 0 | 0 | 0 | 0 | 0 | 0 | 0 | 0 | 0 | 0 | 0 | 0 | 0 | 0
| Correctiebedrag | Euro/GJ |  | 0 | 0 | 0 | 0 | 0 | 0 | 0 | 0 | 0 | 0 | 0 | 0 | 0 | 0 | 0 | 0 | 0 | 0 | 0 | 0 | 0 | 0 | 0 | 0 | 0 | 0 | 0 | 0 | 0 | 0 | 0 | 0 | 0 | 0 | 0 | 0 | 0 | 0 | 0 | 0
| Beschikkingsmaximum | GJ |  | 174522.6 | 174522.6 | 174522.6 | 174522.6 | 174522.6 | 174522.6 | 174522.6 | 174522.6 | 174522.6 | 174522.6 | 174522.6 | 174522.6 | 174522.6 | 174522.6 | 174522.6 | 174522.6 | 174522.6 | 174522.6 | 174522.6 | 174522.6 | 174522.6 | 174522.6 | 174522.6 | 174522.6 | 174522.6 | 174522.6 | 174522.6 | 174522.6 | 174522.6 | 174522.6 | 174522.6 | 174522.6 | 174522.6 | 174522.6 | 174522.6 | 174522.6 | 174522.6 | 174522.6 | 174522.6 | 174522.6
| SDE-vergoeding | Euro |  | 0 | 0 | 0 | 0 | 0 | 0 | 0 | 0 | 0 | 0 | 0 | 0 | 0 | 0 | 0 | 0 | 0 | 0 | 0 | 0 | 0 | 0 | 0 | 0 | 0 | 0 | 0 | 0 | 0 | 0 | 0 | 0 | 0 | 0 | 0 | 0 | 0 | 0 | 0 | 0
| Marktinkomsten | Euro |  | 0 | 0 | 0 | 0 | 0 | 0 | 0 | 0 | 0 | 0 | 0 | 0 | 0 | 0 | 0 | 0 | 0 | 0 | 0 | 0 | 0 | 0 | 0 | 0 | 0 | 0 | 0 | 0 | 0 | 0 | 0 | 0 | 0 | 0 | 0 | 0 | 0 | 0 | 0 | 0
| Inkomen totaal (nominaal) | Euro |  | 0 | 0 | 0 | 0 | 0 | 0 | 0 | 0 | 0 | 0 | 0 | 0 | 0 | 0 | 0 | 0 | 0 | 0 | 0 | 0 | 0 | 0 | 0 | 0 | 0 | 0 | 0 | 0 | 0 | 0 | 0 | 0 | 0 | 0 | 0 | 0 | 0 | 0 | 0 | 0
| Kosten totaal (nominaal) | Euro |  | -1819455.3529 | -1855844.46 | -1892961.3492 | -1930820.5762 | -1969436.9877 | -2008825.7275 | -2049002.242 | -2089982.2869 | -2131781.9326 | -2174417.5712 | -2217905.9227 | -2262264.0411 | 0 | 0 | 0 | 0 | 0 | 0 | 0 | 0 | 0 | 0 | 0 | 0 | 0 | 0 | 0 | 0 | 0 | 0 | 0 | 0 | 0 | 0 | 0 | 0 | 0 | 0 | 0 | 0
| Bruto inkomen (nominaal) | Euro |  | -1819455.3529 | -1855844.46 | -1892961.3492 | -1930820.5762 | -1969436.9877 | -2008825.7275 | -2049002.242 | -2089982.2869 | -2131781.9326 | -2174417.5712 | -2217905.9227 | -2262264.0411 | 0 | 0 | 0 | 0 | 0 | 0 | 0 | 0 | 0 | 0 | 0 | 0 | 0 | 0 | 0 | 0 | 0 | 0 | 0 | 0 | 0 | 0 | 0 | 0 | 0 | 0 | 0 | 0
| Afschrijving | Euro |  | -338195.25 | -338195.25 | -338195.25 | -338195.25 | -338195.25 | -338195.25 | -338195.25 | -338195.25 | -338195.25 | -338195.25 | -338195.25 | -338195.25 | 0 | 0 | 0 | 0 | 0 | 0 | 0 | 0 | 0 | 0 | 0 | 0 | 0 | 0 | 0 | 0 | 0 | 0 | 0 | 0 | 0 | 0 | 0 | 0 | 0 | 0 | 0 | 0
| Rente | Euro |  | -156246.2055 | -146710.6197 | -136650.5767 | -126037.2313 | -114840.1519 | -103027.2332 | -90564.6039 | -77416.53 | -63545.3121 | -48911.1771 | -33472.1648 | -17184.0067 | 0 | 0 | 0 | 0 | 0 | 0 | 0 | 0 | 0 | 0 | 0 | 0 | 0 | 0 | 0 | 0 | 0 | 0 | 0 | 0 | 0 | 0 | 0 | 0 | 0 | 0 | 0 | 0
| Aflossing | Euro |  | -173374.2872 | -182909.873 | -192969.9161 | -203583.2614 | -214780.3408 | -226593.2596 | -239055.8888 | -252203.9627 | -266075.1807 | -280709.3156 | -296148.328 | -312436.486 | 0 | 0 | 0 | 0 | 0 | 0 | 0 | 0 | 0 | 0 | 0 | 0 | 0 | 0 | 0 | 0 | 0 | 0 | 0 | 0 | 0 | 0 | 0 | 0 | 0 | 0 | 0 | 0
| Totale lasten lening | Euro |  | -329620.4927 | -329620.4927 | -329620.4927 | -329620.4927 | -329620.4927 | -329620.4927 | -329620.4927 | -329620.4927 | -329620.4927 | -329620.4927 | -329620.4927 | -329620.4927 | 0 | 0 | 0 | 0 | 0 | 0 | 0 | 0 | 0 | 0 | 0 | 0 | 0 | 0 | 0 | 0 | 0 | 0 | 0 | 0 | 0 | 0 | 0 | 0 | 0 | 0 | 0 | 0
| Belastbaar inkomen | Euro |  | -2313896.8084 | -2340750.3297 | -2367807.1759 | -2395053.0575 | -2422472.3896 | -2450048.2106 | -2477762.0959 | -2505594.0669 | -2533522.4947 | -2561523.9984 | -2589573.3374 | -2617643.2978 | 0 | 0 | 0 | 0 | 0 | 0 | 0 | 0 | 0 | 0 | 0 | 0 | 0 | 0 | 0 | 0 | 0 | 0 | 0 | 0 | 0 | 0 | 0 | 0 | 0 | 0 | 0 | 0
| Belasting bedrag | Euro |  | 578474.2021 | 585187.5824 | 591951.794 | 598763.2644 | 605618.0974 | 612512.0527 | 619440.524 | 626398.5167 | 633380.6237 | 640380.9996 | 647393.3344 | 654410.8245 | 0 | 0 | 0 | 0 | 0 | 0 | 0 | 0 | 0 | 0 | 0 | 0 | 0 | 0 | 0 | 0 | 0 | 0 | 0 | 0 | 0 | 0 | 0 | 0 | 0 | 0 | 0 | 0
| Netto inkomen na belasting | Euro |  | -1570601.6436 | -1600277.3703 | -1630630.048 | -1661677.8046 | -1693439.383 | -1725934.1675 | -1759182.2108 | -1793204.2629 | -1828021.8017 | -1863657.0644 | -1900133.081 | -1937473.7094 | 0 | 0 | 0 | 0 | 0 | 0 | 0 | 0 | 0 | 0 | 0 | 0 | 0 | 0 | 0 | 0 | 0 | 0 | 0 | 0 | 0 | 0 | 0 | 0 | 0 | 0 | 0 | 0
| Subsidiebasis: energieproductie | GJ |  | 174522.6 | 174522.6 | 174522.6 | 174522.6 | 174522.6 | 174522.6 | 174522.6 | 174522.6 | 174522.6 | 174522.6 | 174522.6 | 174522.6 | 0 | 0 | 0 | 0 | 0 | 0 | 0 | 0 | 0 | 0 | 0 | 0 | 0 | 0 | 0 | 0 | 0 | 0 | 0 | 0 | 0 | 0 | 0 | 0 | 0 | 0 | 0 | 0
| Verdisconteerde inkomsten | euro | 0: -10552850.3129
| Verdisconteerde energieafzet | GJ | 0: 810793.7214
| Totale investering | Euro | 0: 4058343
| Projectrente |  | 0: 6.487%
| Investering in aanmerking voor EIA | Euro | 0: 0
| Energie Investerings Aftrek | Euro | 0: 0
| NCW(EIA) | Euro | 0: 0
| Aandeel lening | Euro | 0: 2840840.1
| Aandeel equity | Euro | 0: 1217502.9
| Warmtekrachtverhouding | E:W | 0: 0
| Samengesteld aantal vollasturen | uur/jaar | 0: 7000

## 36
Berekening basisbedragen: SDE+ 2015
Gecombineerde opwekking allesvergisting
| BASISBEDRAG | Waarde | Eenheid
| Elektriciteit, warmte of groen gas | 0.094905 | Euro/kWh
| INPUTVARIABELEN | Waarde | Eenheid
| Inputvermogen | 8108.1081 | kWth_input
| Thermisch vermogen (output) | 3900 | kWth_output
| Elektrisch vermogen | 3000 | kWe
| Unit grootte (ruw biogas) |  | Nm3/h ruw biogas
| Unit grootte (groen gas) | 0 | Nm3/h groen gas
| Vollasturen elektriciteitslevering | 8000 | uur/jaar
| Vollasturen warmtelevering | 4000 | uur/jaar
| Vollasturen groengaslevering |  | uur/jaar
| Economische levensduur | 12 | jaar
| Max. elektrisch rendement | 37%
| Elektrisch rendement | 37%
| Thermisch rendement, netto | 48.1%
| Elektriciteitsderving bij warmtelevering |  | elektriciteit : warmte
Methaangehalte ruw biogas
Deel van het gas voor warmte-opwekking
Efficientie gaszuivering
Correctie methaan naar invoedbaar gas
| Investeringskosten | 1055 | Euro/kWth_input
Euro/kWth_output
Euro/kWe
Euro/(Nm3/uur ruw biogas input)
Euro/(Nm3/uur ruw biogas output)
| Totale investeringskosten | 8.5541 | Euro (miljoen)
| Vaste O&M-kosten | 78 | Euro/kWth_input
Euro/kWth_output
Euro/kWe
Euro/(Nm3/uur ruw biogas input)
Euro/(Nm3/uur ruw biogas output)
| Totale jaarlijkse vaste O&M-kosten | 632.4324 | Euro (duizend)
| Variabele O&M-kosten (elektriciteit) |  | Euro/kWhe
| Variabele O&M-kosten (warmte) |  | Euro/GJ_output
| Variabele O&M-kosten (groen gas) |  | Euro/Nm3 groen gas
| Elektriciteitsvraag groengasinstallatie |  | kWh/Nm3 ruw biogas (output)
| Kosten elektriciteit |  | Euro/kWh
| Elektriciteitsverbruik groengasinstallatie | 0 | kWh/jaar
| Energie-inhoud brandstof | 3.4 | GJ/ton
| Brandstofprijs | 25 | Euro/ton
| Brandstofprijsopslag |  | Euro/ton
| Marktprijs elektriciteit (reëel) |  | Euro/kWh
| Marktprijs warmte (reëel) |  | Euro/GJ
| Marktprijs biogas of groen gas (reëel) |  | Euro/Nm3
| Basisbedrag elektriciteit (nominaal) |  | Euro/kWh
| Basisbedrag warmte (nominaal) |  | Euro/GJ
| Basisbedrag biogas of groen gas (nominaal) |  | Euro/Nm3
Warmtekrachtverhouding in SDE-beschikking
| Vollasturenmaximum SDE elektriciteit |  | uur/jaar
| Vollasturenmaximum SDE warmte |  | uur/jaar
| Vollasturenmaximum SDE biogas of groen gas |  | uur/jaar
| EIA van toepassing? | nee
| EIA | 44%
| EIA max | 51920000 | Euro
| EIA max |  | Euro/kWe
| Gedeelte van de investering in aanmerking EIA | 42%
| Gedeelte van de investering met EIA | 42%
| Inflatie | 2%
| Rente lening | 5.5%
| Vereiste return on equity | 12%
| Equity share in investering incl. EIA effect | 30%
| Debt share in investering incl. EIA effect | 70%
| Vennootschapsbelasting | 25%
| Contractkosten elektriciteit |  | Eurocent/kWh
| Contractkosten WKK of warmte | 0.25 | Euro/GJ
| Contractkosten groen gas |  | Euro/Nm3 groen gas
| Termijn lening | 12 | Jaar
| Afschrijvingstermijn | 12 | Jaar
| Beleidsperiode | 12 | Jaar
| PRODUCTIEKOSTEN | Waarde | Eenheid
| Elektriciteit | 9.4005 | Eurocent/kWh
| WKK en warmte | 26.1126 | Euro/GJ
| Groen gas | 82.6465 | Eurocent/Nm3 groen gas
Tabel: Nominale kasstroom (positieve bedragen = gunstig voor de producent)
| Positieve bedragen = gunstig voor de producent | Jaar | 0 | 1 | 2 | 3 | 4 | 5 | 6 | 7 | 8 | 9 | 10 | 11 | 12 | 13 | 14 | 15 | 16 | 17 | 18 | 19 | 20 | 21 | 22 | 23 | 24 | 25 | 26 | 27 | 28 | 29 | 30 | 31 | 32 | 33 | 34 | 35 | 36 | 37 | 38 | 39 | 40
|  | Inflator |  | 1 | 1.02 | 1.0404 | 1.0612 | 1.0824 | 1.1041 | 1.1262 | 1.1487 | 1.1717 | 1.1951 | 1.219 | 1.2434 | 1.2682 | 1.2936 | 1.3195 | 1.3459 | 1.3728 | 1.4002 | 1.4282 | 1.4568 | 1.4859 | 1.5157 | 1.546 | 1.5769 | 1.6084 | 1.6406 | 1.6734 | 1.7069 | 1.741 | 1.7758 | 1.8114 | 1.8476 | 1.8845 | 1.9222 | 1.9607 | 1.9999 | 2.0399 | 2.0807 | 2.1223 | 2.1647
| Investering | Euro | 0: -8554054.0541
| Productie elektriciteit | kWh |  | 24000000 | 24000000 | 24000000 | 24000000 | 24000000 | 24000000 | 24000000 | 24000000 | 24000000 | 24000000 | 24000000 | 24000000 | 0 | 0 | 0 | 0 | 0 | 0 | 0 | 0 | 0 | 0 | 0 | 0 | 0 | 0 | 0 | 0 | 0 | 0 | 0 | 0 | 0 | 0 | 0 | 0 | 0 | 0 | 0 | 0
| Intern gebruik elektriciteit | kWh
| Productie warmte | GJ |  | 56160 | 56160 | 56160 | 56160 | 56160 | 56160 | 56160 | 56160 | 56160 | 56160 | 56160 | 56160 | 0 | 0 | 0 | 0 | 0 | 0 | 0 | 0 | 0 | 0 | 0 | 0 | 0 | 0 | 0 | 0 | 0 | 0 | 0 | 0 | 0 | 0 | 0 | 0 | 0 | 0 | 0 | 0
| Intern gebruik warmte | GJ
| Productie biogas | Nm3 |  | 0 | 0 | 0 | 0 | 0 | 0 | 0 | 0 | 0 | 0 | 0 | 0 | 0 | 0 | 0 | 0 | 0 | 0 | 0 | 0 | 0 | 0 | 0 | 0 | 0 | 0 | 0 | 0 | 0 | 0 | 0 | 0 | 0 | 0 | 0 | 0 | 0 | 0 | 0 | 0
| Intern gebruik biogas | Nm3
| Productie groen gas | Nm3 |  | 0 | 0 | 0 | 0 | 0 | 0 | 0 | 0 | 0 | 0 | 0 | 0 | 0 | 0 | 0 | 0 | 0 | 0 | 0 | 0 | 0 | 0 | 0 | 0 | 0 | 0 | 0 | 0 | 0 | 0 | 0 | 0 | 0 | 0 | 0 | 0 | 0 | 0 | 0 | 0
| Intern gebruik groen gas | Nm3
| Afzet elektriciteit | GJ |  | 86400 | 86400 | 86400 | 86400 | 86400 | 86400 | 86400 | 86400 | 86400 | 86400 | 86400 | 86400 | 0 | 0 | 0 | 0 | 0 | 0 | 0 | 0 | 0 | 0 | 0 | 0 | 0 | 0 | 0 | 0 | 0 | 0 | 0 | 0 | 0 | 0 | 0 | 0 | 0 | 0 | 0 | 0
| Afzet warmte | GJ |  | 56160 | 56160 | 56160 | 56160 | 56160 | 56160 | 56160 | 56160 | 56160 | 56160 | 56160 | 56160 | 0 | 0 | 0 | 0 | 0 | 0 | 0 | 0 | 0 | 0 | 0 | 0 | 0 | 0 | 0 | 0 | 0 | 0 | 0 | 0 | 0 | 0 | 0 | 0 | 0 | 0 | 0 | 0
| Afzet biogas of groen gas | GJ |  | 0 | 0 | 0 | 0 | 0 | 0 | 0 | 0 | 0 | 0 | 0 | 0 | 0 | 0 | 0 | 0 | 0 | 0 | 0 | 0 | 0 | 0 | 0 | 0 | 0 | 0 | 0 | 0 | 0 | 0 | 0 | 0 | 0 | 0 | 0 | 0 | 0 | 0 | 0 | 0
| Afzet duurzame energie | GJ |  | 142560 | 142560 | 142560 | 142560 | 142560 | 142560 | 142560 | 142560 | 142560 | 142560 | 142560 | 142560 | 0 | 0 | 0 | 0 | 0 | 0 | 0 | 0 | 0 | 0 | 0 | 0 | 0 | 0 | 0 | 0 | 0 | 0 | 0 | 0 | 0 | 0 | 0 | 0 | 0 | 0 | 0 | 0
| Operationele kosten | Euro |  | -632432.4324 | -645081.0811 | -657982.7027 | -671142.3568 | -684565.2039 | -698256.508 | -712221.6381 | -726466.0709 | -740995.3923 | -755815.3002 | -770931.6062 | -786350.2383 | 0 | 0 | 0 | 0 | 0 | 0 | 0 | 0 | 0 | 0 | 0 | 0 | 0 | 0 | 0 | 0 | 0 | 0 | 0 | 0 | 0 | 0 | 0 | 0 | 0 | 0 | 0 | 0
| Brandstofkosten | Euro |  | -1717011.1288 | -1751351.3514 | -1786378.3784 | -1822105.9459 | -1858548.0649 | -1895719.0262 | -1933633.4067 | -1972306.0748 | -2011752.1963 | -2051987.2402 | -2093026.985 | -2134887.5247 | 0 | 0 | 0 | 0 | 0 | 0 | 0 | 0 | 0 | 0 | 0 | 0 | 0 | 0 | 0 | 0 | 0 | 0 | 0 | 0 | 0 | 0 | 0 | 0 | 0 | 0 | 0 | 0
| Marktwaarde elektriciteit | Euro/GJ |  | 0 | 0 | 0 | 0 | 0 | 0 | 0 | 0 | 0 | 0 | 0 | 0 | 0 | 0 | 0 | 0 | 0 | 0 | 0 | 0 | 0 | 0 | 0 | 0 | 0 | 0 | 0 | 0 | 0 | 0 | 0 | 0 | 0 | 0 | 0 | 0 | 0 | 0 | 0 | 0
| Marktwaarde warmte | Euro/GJ |  | 0 | 0 | 0 | 0 | 0 | 0 | 0 | 0 | 0 | 0 | 0 | 0 | 0 | 0 | 0 | 0 | 0 | 0 | 0 | 0 | 0 | 0 | 0 | 0 | 0 | 0 | 0 | 0 | 0 | 0 | 0 | 0 | 0 | 0 | 0 | 0 | 0 | 0 | 0 | 0
| Marktwaarde biogas of groen gas | Euro/GJ |  | 0 | 0 | 0 | 0 | 0 | 0 | 0 | 0 | 0 | 0 | 0 | 0 | 0 | 0 | 0 | 0 | 0 | 0 | 0 | 0 | 0 | 0 | 0 | 0 | 0 | 0 | 0 | 0 | 0 | 0 | 0 | 0 | 0 | 0 | 0 | 0 | 0 | 0 | 0 | 0
| Correctiebedrag | Euro/GJ |  | 0 | 0 | 0 | 0 | 0 | 0 | 0 | 0 | 0 | 0 | 0 | 0 | 0 | 0 | 0 | 0 | 0 | 0 | 0 | 0 | 0 | 0 | 0 | 0 | 0 | 0 | 0 | 0 | 0 | 0 | 0 | 0 | 0 | 0 | 0 | 0 | 0 | 0 | 0 | 0
| Beschikkingsmaximum | GJ |  | 142560 | 142560 | 142560 | 142560 | 142560 | 142560 | 142560 | 142560 | 142560 | 142560 | 142560 | 142560 | 142560 | 142560 | 142560 | 142560 | 142560 | 142560 | 142560 | 142560 | 142560 | 142560 | 142560 | 142560 | 142560 | 142560 | 142560 | 142560 | 142560 | 142560 | 142560 | 142560 | 142560 | 142560 | 142560 | 142560 | 142560 | 142560 | 142560 | 142560
| SDE-vergoeding | Euro |  | 0 | 0 | 0 | 0 | 0 | 0 | 0 | 0 | 0 | 0 | 0 | 0 | 0 | 0 | 0 | 0 | 0 | 0 | 0 | 0 | 0 | 0 | 0 | 0 | 0 | 0 | 0 | 0 | 0 | 0 | 0 | 0 | 0 | 0 | 0 | 0 | 0 | 0 | 0 | 0
| Marktinkomsten | Euro |  | 0 | 0 | 0 | 0 | 0 | 0 | 0 | 0 | 0 | 0 | 0 | 0 | 0 | 0 | 0 | 0 | 0 | 0 | 0 | 0 | 0 | 0 | 0 | 0 | 0 | 0 | 0 | 0 | 0 | 0 | 0 | 0 | 0 | 0 | 0 | 0 | 0 | 0 | 0 | 0
| Inkomen totaal (nominaal) | Euro |  | 0 | 0 | 0 | 0 | 0 | 0 | 0 | 0 | 0 | 0 | 0 | 0 | 0 | 0 | 0 | 0 | 0 | 0 | 0 | 0 | 0 | 0 | 0 | 0 | 0 | 0 | 0 | 0 | 0 | 0 | 0 | 0 | 0 | 0 | 0 | 0 | 0 | 0 | 0 | 0
| Kosten totaal (nominaal) | Euro |  | -2349443.5612 | -2396432.4324 | -2444361.0811 | -2493248.3027 | -2543113.2688 | -2593975.5341 | -2645855.0448 | -2698772.1457 | -2752747.5886 | -2807802.5404 | -2863958.5912 | -2921237.763 | 0 | 0 | 0 | 0 | 0 | 0 | 0 | 0 | 0 | 0 | 0 | 0 | 0 | 0 | 0 | 0 | 0 | 0 | 0 | 0 | 0 | 0 | 0 | 0 | 0 | 0 | 0 | 0
| Bruto inkomen (nominaal) | Euro |  | -2349443.5612 | -2396432.4324 | -2444361.0811 | -2493248.3027 | -2543113.2688 | -2593975.5341 | -2645855.0448 | -2698772.1457 | -2752747.5886 | -2807802.5404 | -2863958.5912 | -2921237.763 | 0 | 0 | 0 | 0 | 0 | 0 | 0 | 0 | 0 | 0 | 0 | 0 | 0 | 0 | 0 | 0 | 0 | 0 | 0 | 0 | 0 | 0 | 0 | 0 | 0 | 0 | 0 | 0
| Afschrijving | Euro |  | -712837.8378 | -712837.8378 | -712837.8378 | -712837.8378 | -712837.8378 | -712837.8378 | -712837.8378 | -712837.8378 | -712837.8378 | -712837.8378 | -712837.8378 | -712837.8378 | 0 | 0 | 0 | 0 | 0 | 0 | 0 | 0 | 0 | 0 | 0 | 0 | 0 | 0 | 0 | 0 | 0 | 0 | 0 | 0 | 0 | 0 | 0 | 0 | 0 | 0 | 0 | 0
| Rente | Euro |  | -329331.0811 | -309232.2584 | -288028.0005 | -265657.5083 | -242056.6392 | -217157.7222 | -190889.3647 | -163176.2477 | -133938.9091 | -103093.517 | -70551.6283 | -36219.9357 | 0 | 0 | 0 | 0 | 0 | 0 | 0 | 0 | 0 | 0 | 0 | 0 | 0 | 0 | 0 | 0 | 0 | 0 | 0 | 0 | 0 | 0 | 0 | 0 | 0 | 0 | 0 | 0
| Aflossing | Euro |  | -365433.1397 | -385531.9624 | -406736.2204 | -429106.7125 | -452707.5817 | -477606.4987 | -503874.8561 | -531587.9732 | -560825.3117 | -591670.7038 | -624212.5926 | -658544.2851 | 0 | 0 | 0 | 0 | 0 | 0 | 0 | 0 | 0 | 0 | 0 | 0 | 0 | 0 | 0 | 0 | 0 | 0 | 0 | 0 | 0 | 0 | 0 | 0 | 0 | 0 | 0 | 0
| Totale lasten lening | Euro |  | -694764.2208 | -694764.2208 | -694764.2208 | -694764.2208 | -694764.2208 | -694764.2208 | -694764.2208 | -694764.2208 | -694764.2208 | -694764.2208 | -694764.2208 | -694764.2208 | 0 | 0 | 0 | 0 | 0 | 0 | 0 | 0 | 0 | 0 | 0 | 0 | 0 | 0 | 0 | 0 | 0 | 0 | 0 | 0 | 0 | 0 | 0 | 0 | 0 | 0 | 0 | 0
| Belastbaar inkomen | Euro |  | -3391612.4801 | -3418502.5287 | -3445226.9194 | -3471743.6489 | -3498007.7457 | -3523971.0941 | -3549582.2474 | -3574786.2312 | -3599524.3356 | -3623733.8952 | -3647348.0573 | -3670295.5366 | 0 | 0 | 0 | 0 | 0 | 0 | 0 | 0 | 0 | 0 | 0 | 0 | 0 | 0 | 0 | 0 | 0 | 0 | 0 | 0 | 0 | 0 | 0 | 0 | 0 | 0 | 0 | 0
| Belasting bedrag | Euro |  | 847903.12 | 854625.6322 | 861306.7298 | 867935.9122 | 874501.9364 | 880992.7735 | 887395.5618 | 893696.5578 | 899881.0839 | 905933.4738 | 911837.0143 | 917573.8841 | 0 | 0 | 0 | 0 | 0 | 0 | 0 | 0 | 0 | 0 | 0 | 0 | 0 | 0 | 0 | 0 | 0 | 0 | 0 | 0 | 0 | 0 | 0 | 0 | 0 | 0 | 0 | 0
| Netto inkomen na belasting | Euro |  | -2196304.662 | -2236571.0211 | -2277818.5721 | -2320076.6113 | -2363375.5531 | -2407746.9814 | -2453223.7038 | -2499839.8087 | -2547630.7256 | -2596633.2874 | -2646885.7977 | -2698428.0997 | 0 | 0 | 0 | 0 | 0 | 0 | 0 | 0 | 0 | 0 | 0 | 0 | 0 | 0 | 0 | 0 | 0 | 0 | 0 | 0 | 0 | 0 | 0 | 0 | 0 | 0 | 0 | 0
| Subsidiebasis: energieproductie | GJ |  | 142560 | 142560 | 142560 | 142560 | 142560 | 142560 | 142560 | 142560 | 142560 | 142560 | 142560 | 142560 | 0 | 0 | 0 | 0 | 0 | 0 | 0 | 0 | 0 | 0 | 0 | 0 | 0 | 0 | 0 | 0 | 0 | 0 | 0 | 0 | 0 | 0 | 0 | 0 | 0 | 0 | 0 | 0
| Verdisconteerde inkomsten | euro | 0: -14728246.7319
| Verdisconteerde energieafzet | GJ | 0: 662302.4922
| Totale investering | Euro | 0: 8554054.0541
| Projectrente |  | 0: 6.487%
| Investering in aanmerking voor EIA | Euro | 0: 3592702.7027
| Energie Investerings Aftrek | Euro | 0: 0
| NCW(EIA) | Euro | 0: 0
| Aandeel lening | Euro | 0: 5987837.8378
| Aandeel equity | Euro | 0: 2566216.2162
| Warmtekrachtverhouding | E:W | 0: 0.65
| Samengesteld aantal vollasturen | uur/jaar | 0: 5739.1304

## 37
Berekening basisbedragen: SDE+ 2015
Vergisting en covergisting van dierlijke mest (groen gas)
| BASISBEDRAG | Waarde | Eenheid
| Elektriciteit, warmte of groen gas | 0.083211 | Euro/kWh
| INPUTVARIABELEN | Waarde | Eenheid
| Inputvermogen |  | kWth_input
| Thermisch vermogen (output) |  | kWth_output
| Elektrisch vermogen |  | kWe
| Unit grootte (ruw biogas) | 505 | Nm3/h ruw biogas
| Unit grootte (groen gas) | 297.8768 | Nm3/h groen gas
| Vollasturen elektriciteitslevering |  | uur/jaar
| Vollasturen warmtelevering |  | uur/jaar
| Vollasturen groengaslevering | 8000 | uur/jaar
| Economische levensduur | 12 | jaar
| Max. elektrisch rendement | 0%
| Elektrisch rendement | 0%
| Thermisch rendement, netto | 0%
| Elektriciteitsderving bij warmtelevering |  | elektriciteit : warmte
| Methaangehalte ruw biogas | 58%
| Deel van het gas voor warmte-opwekking | 10%
| Efficientie gaszuivering | 99.9%
| Correctie methaan naar invoedbaar gas | 113.1%
| Investeringskosten |  | Euro/kWth_input
Euro/kWth_output
Euro/kWe
|  | 4500 | Euro/(Nm3/uur ruw biogas input)
|  | 3350 | Euro/(Nm3/uur ruw biogas output)
| Totale investeringskosten | 3.7951 | Euro (miljoen)
| Vaste O&M-kosten |  | Euro/kWth_input
Euro/kWth_output
Euro/kWe
|  | 280 | Euro/(Nm3/uur ruw biogas input)
|  | 335 | Euro/(Nm3/uur ruw biogas output)
| Totale jaarlijkse vaste O&M-kosten | 293.6575 | Euro (duizend)
| Variabele O&M-kosten (elektriciteit) |  | Euro/kWhe
| Variabele O&M-kosten (warmte) |  | Euro/GJ_output
| Variabele O&M-kosten (groen gas) |  | Euro/Nm3 groen gas
| Elektriciteitsvraag groengasinstallatie | 0.25 | kWh/Nm3 ruw biogas (output)
| Kosten elektriciteit | 0.1 | Euro/kWh
| Elektriciteitsverbruik groengasinstallatie | 909000 | kWh/jaar
| Energie-inhoud brandstof | 3.4 | GJ/ton
| Brandstofprijs | 35.2 | Euro/ton
| Brandstofprijsopslag | 0.5 | Euro/ton
| Marktprijs elektriciteit (reëel) |  | Euro/kWh
| Marktprijs warmte (reëel) |  | Euro/GJ
| Marktprijs biogas of groen gas (reëel) |  | Euro/Nm3
| Basisbedrag elektriciteit (nominaal) |  | Euro/kWh
| Basisbedrag warmte (nominaal) |  | Euro/GJ
| Basisbedrag biogas of groen gas (nominaal) |  | Euro/Nm3
Warmtekrachtverhouding in SDE-beschikking
| Vollasturenmaximum SDE elektriciteit |  | uur/jaar
| Vollasturenmaximum SDE warmte |  | uur/jaar
| Vollasturenmaximum SDE biogas of groen gas |  | uur/jaar
| EIA van toepassing? | nee
| EIA | 44%
| EIA max | 51920000 | Euro
| EIA max |  | Euro/kWe
| Gedeelte van de investering in aanmerking EIA | 40.16%
| Gedeelte van de investering met EIA | 40.16%
| Inflatie | 2%
| Rente lening | 5.5%
| Vereiste return on equity | 15%
| Equity share in investering incl. EIA effect | 30%
| Debt share in investering incl. EIA effect | 70%
| Vennootschapsbelasting | 25%
| Contractkosten elektriciteit |  | Eurocent/kWh
| Contractkosten WKK of warmte |  | Euro/GJ
| Contractkosten groen gas | 0.7 | Euro/Nm3 groen gas
| Termijn lening | 12 | Jaar
| Afschrijvingstermijn | 12 | Jaar
| Beleidsperiode | 12 | Jaar
| PRODUCTIEKOSTEN | Waarde | Eenheid
| Elektriciteit | 9.1669 | Eurocent/kWh
| WKK en warmte | 25.4636 | Euro/GJ
| Groen gas | 80.5925 | Eurocent/Nm3 groen gas
Tabel: Nominale kasstroom (positieve bedragen = gunstig voor de producent)
| Positieve bedragen = gunstig voor de producent | Jaar | 0 | 1 | 2 | 3 | 4 | 5 | 6 | 7 | 8 | 9 | 10 | 11 | 12 | 13 | 14 | 15 | 16 | 17 | 18 | 19 | 20 | 21 | 22 | 23 | 24 | 25 | 26 | 27 | 28 | 29 | 30 | 31 | 32 | 33 | 34 | 35 | 36 | 37 | 38 | 39 | 40
|  | Inflator |  | 1 | 1.02 | 1.0404 | 1.0612 | 1.0824 | 1.1041 | 1.1262 | 1.1487 | 1.1717 | 1.1951 | 1.219 | 1.2434 | 1.2682 | 1.2936 | 1.3195 | 1.3459 | 1.3728 | 1.4002 | 1.4282 | 1.4568 | 1.4859 | 1.5157 | 1.546 | 1.5769 | 1.6084 | 1.6406 | 1.6734 | 1.7069 | 1.741 | 1.7758 | 1.8114 | 1.8476 | 1.8845 | 1.9222 | 1.9607 | 1.9999 | 2.0399 | 2.0807 | 2.1223 | 2.1647
| Investering | Euro | 0: -3795075
| Productie elektriciteit | kWh |  | 0 | 0 | 0 | 0 | 0 | 0 | 0 | 0 | 0 | 0 | 0 | 0 | 0 | 0 | 0 | 0 | 0 | 0 | 0 | 0 | 0 | 0 | 0 | 0 | 0 | 0 | 0 | 0 | 0 | 0 | 0 | 0 | 0 | 0 | 0 | 0 | 0 | 0 | 0 | 0
| Intern gebruik elektriciteit | kWh
| Productie warmte | GJ |  | 0 | 0 | 0 | 0 | 0 | 0 | 0 | 0 | 0 | 0 | 0 | 0 | 0 | 0 | 0 | 0 | 0 | 0 | 0 | 0 | 0 | 0 | 0 | 0 | 0 | 0 | 0 | 0 | 0 | 0 | 0 | 0 | 0 | 0 | 0 | 0 | 0 | 0 | 0 | 0
| Intern gebruik warmte | GJ
| Productie biogas | Nm3 |  | 3636000 | 3636000 | 3636000 | 3636000 | 3636000 | 3636000 | 3636000 | 3636000 | 3636000 | 3636000 | 3636000 | 3636000 | 0 | 0 | 0 | 0 | 0 | 0 | 0 | 0 | 0 | 0 | 0 | 0 | 0 | 0 | 0 | 0 | 0 | 0 | 0 | 0 | 0 | 0 | 0 | 0 | 0 | 0 | 0 | 0
| Intern gebruik biogas | Nm3
| Productie groen gas | Nm3 |  | 2383014.4106 | 2383014.4106 | 2383014.4106 | 2383014.4106 | 2383014.4106 | 2383014.4106 | 2383014.4106 | 2383014.4106 | 2383014.4106 | 2383014.4106 | 2383014.4106 | 2383014.4106 | 0 | 0 | 0 | 0 | 0 | 0 | 0 | 0 | 0 | 0 | 0 | 0 | 0 | 0 | 0 | 0 | 0 | 0 | 0 | 0 | 0 | 0 | 0 | 0 | 0 | 0 | 0 | 0
| Intern gebruik groen gas | Nm3
| Afzet elektriciteit | GJ |  | 0 | 0 | 0 | 0 | 0 | 0 | 0 | 0 | 0 | 0 | 0 | 0 | 0 | 0 | 0 | 0 | 0 | 0 | 0 | 0 | 0 | 0 | 0 | 0 | 0 | 0 | 0 | 0 | 0 | 0 | 0 | 0 | 0 | 0 | 0 | 0 | 0 | 0 | 0 | 0
| Afzet warmte | GJ |  | 0 | 0 | 0 | 0 | 0 | 0 | 0 | 0 | 0 | 0 | 0 | 0 | 0 | 0 | 0 | 0 | 0 | 0 | 0 | 0 | 0 | 0 | 0 | 0 | 0 | 0 | 0 | 0 | 0 | 0 | 0 | 0 | 0 | 0 | 0 | 0 | 0 | 0 | 0 | 0
| Afzet biogas of groen gas | GJ |  | 75422.4061 | 75422.4061 | 75422.4061 | 75422.4061 | 75422.4061 | 75422.4061 | 75422.4061 | 75422.4061 | 75422.4061 | 75422.4061 | 75422.4061 | 75422.4061 | 0 | 0 | 0 | 0 | 0 | 0 | 0 | 0 | 0 | 0 | 0 | 0 | 0 | 0 | 0 | 0 | 0 | 0 | 0 | 0 | 0 | 0 | 0 | 0 | 0 | 0 | 0 | 0
| Afzet duurzame energie | GJ |  | 75422.4061 | 75422.4061 | 75422.4061 | 75422.4061 | 75422.4061 | 75422.4061 | 75422.4061 | 75422.4061 | 75422.4061 | 75422.4061 | 75422.4061 | 75422.4061 | 0 | 0 | 0 | 0 | 0 | 0 | 0 | 0 | 0 | 0 | 0 | 0 | 0 | 0 | 0 | 0 | 0 | 0 | 0 | 0 | 0 | 0 | 0 | 0 | 0 | 0 | 0 | 0
| Operationele kosten | Euro |  | -293657.5 | -299530.65 | -305521.263 | -311631.6883 | -317864.322 | -324221.6085 | -330706.0406 | -337320.1614 | -344066.5647 | -350947.896 | -357966.8539 | -365126.191 | 0 | 0 | 0 | 0 | 0 | 0 | 0 | 0 | 0 | 0 | 0 | 0 | 0 | 0 | 0 | 0 | 0 | 0 | 0 | 0 | 0 | 0 | 0 | 0 | 0 | 0 | 0 | 0
| Brandstofkosten | Euro |  | -971708.88 | -991143.0576 | -1010965.9188 | -1031185.2371 | -1051808.9419 | -1072845.1207 | -1094302.0231 | -1116188.0636 | -1138511.8249 | -1161282.0614 | -1184507.7026 | -1208197.8566 | 0 | 0 | 0 | 0 | 0 | 0 | 0 | 0 | 0 | 0 | 0 | 0 | 0 | 0 | 0 | 0 | 0 | 0 | 0 | 0 | 0 | 0 | 0 | 0 | 0 | 0 | 0 | 0
| Marktwaarde elektriciteit | Euro/GJ |  | 0 | 0 | 0 | 0 | 0 | 0 | 0 | 0 | 0 | 0 | 0 | 0 | 0 | 0 | 0 | 0 | 0 | 0 | 0 | 0 | 0 | 0 | 0 | 0 | 0 | 0 | 0 | 0 | 0 | 0 | 0 | 0 | 0 | 0 | 0 | 0 | 0 | 0 | 0 | 0
| Marktwaarde warmte | Euro/GJ |  | 0 | 0 | 0 | 0 | 0 | 0 | 0 | 0 | 0 | 0 | 0 | 0 | 0 | 0 | 0 | 0 | 0 | 0 | 0 | 0 | 0 | 0 | 0 | 0 | 0 | 0 | 0 | 0 | 0 | 0 | 0 | 0 | 0 | 0 | 0 | 0 | 0 | 0 | 0 | 0
| Marktwaarde biogas of groen gas | Euro/GJ |  | 0 | 0 | 0 | 0 | 0 | 0 | 0 | 0 | 0 | 0 | 0 | 0 | 0 | 0 | 0 | 0 | 0 | 0 | 0 | 0 | 0 | 0 | 0 | 0 | 0 | 0 | 0 | 0 | 0 | 0 | 0 | 0 | 0 | 0 | 0 | 0 | 0 | 0 | 0 | 0
| Correctiebedrag | Euro/GJ |  | 0 | 0 | 0 | 0 | 0 | 0 | 0 | 0 | 0 | 0 | 0 | 0 | 0 | 0 | 0 | 0 | 0 | 0 | 0 | 0 | 0 | 0 | 0 | 0 | 0 | 0 | 0 | 0 | 0 | 0 | 0 | 0 | 0 | 0 | 0 | 0 | 0 | 0 | 0 | 0
| Beschikkingsmaximum | GJ |  | 0 | 0 | 0 | 0 | 0 | 0 | 0 | 0 | 0 | 0 | 0 | 0 | 0 | 0 | 0 | 0 | 0 | 0 | 0 | 0 | 0 | 0 | 0 | 0 | 0 | 0 | 0 | 0 | 0 | 0 | 0 | 0 | 0 | 0 | 0 | 0 | 0 | 0 | 0 | 0
| SDE-vergoeding | Euro |  | 0 | 0 | 0 | 0 | 0 | 0 | 0 | 0 | 0 | 0 | 0 | 0 | 0 | 0 | 0 | 0 | 0 | 0 | 0 | 0 | 0 | 0 | 0 | 0 | 0 | 0 | 0 | 0 | 0 | 0 | 0 | 0 | 0 | 0 | 0 | 0 | 0 | 0 | 0 | 0
| Marktinkomsten | Euro |  | 0 | 0 | 0 | 0 | 0 | 0 | 0 | 0 | 0 | 0 | 0 | 0 | 0 | 0 | 0 | 0 | 0 | 0 | 0 | 0 | 0 | 0 | 0 | 0 | 0 | 0 | 0 | 0 | 0 | 0 | 0 | 0 | 0 | 0 | 0 | 0 | 0 | 0 | 0 | 0
| Inkomen totaal (nominaal) | Euro |  | 0 | 0 | 0 | 0 | 0 | 0 | 0 | 0 | 0 | 0 | 0 | 0 | 0 | 0 | 0 | 0 | 0 | 0 | 0 | 0 | 0 | 0 | 0 | 0 | 0 | 0 | 0 | 0 | 0 | 0 | 0 | 0 | 0 | 0 | 0 | 0 | 0 | 0 | 0 | 0
| Kosten totaal (nominaal) | Euro |  | -1265366.38 | -1290673.7076 | -1316487.1818 | -1342816.9254 | -1369673.2639 | -1397066.7292 | -1425008.0638 | -1453508.225 | -1482578.3895 | -1512229.9573 | -1542474.5565 | -1573324.0476 | 0 | 0 | 0 | 0 | 0 | 0 | 0 | 0 | 0 | 0 | 0 | 0 | 0 | 0 | 0 | 0 | 0 | 0 | 0 | 0 | 0 | 0 | 0 | 0 | 0 | 0 | 0 | 0
| Bruto inkomen (nominaal) | Euro |  | -1265366.38 | -1290673.7076 | -1316487.1818 | -1342816.9254 | -1369673.2639 | -1397066.7292 | -1425008.0638 | -1453508.225 | -1482578.3895 | -1512229.9573 | -1542474.5565 | -1573324.0476 | 0 | 0 | 0 | 0 | 0 | 0 | 0 | 0 | 0 | 0 | 0 | 0 | 0 | 0 | 0 | 0 | 0 | 0 | 0 | 0 | 0 | 0 | 0 | 0 | 0 | 0 | 0 | 0
| Afschrijving | Euro |  | -316256.25 | -316256.25 | -316256.25 | -316256.25 | -316256.25 | -316256.25 | -316256.25 | -316256.25 | -316256.25 | -316256.25 | -316256.25 | -316256.25 | 0 | 0 | 0 | 0 | 0 | 0 | 0 | 0 | 0 | 0 | 0 | 0 | 0 | 0 | 0 | 0 | 0 | 0 | 0 | 0 | 0 | 0 | 0 | 0 | 0 | 0 | 0 | 0
| Rente | Euro |  | -146110.3875 | -137193.3829 | -127785.943 | -117861.0939 | -107390.3782 | -96343.773 | -84689.6046 | -72394.457 | -59423.0762 | -45738.2694 | -31300.7983 | -16069.2663 | 0 | 0 | 0 | 0 | 0 | 0 | 0 | 0 | 0 | 0 | 0 | 0 | 0 | 0 | 0 | 0 | 0 | 0 | 0 | 0 | 0 | 0 | 0 | 0 | 0 | 0 | 0 | 0
| Aflossing | Euro |  | -162127.3567 | -171044.3613 | -180451.8012 | -190376.6503 | -200847.366 | -211893.9711 | -223548.1396 | -235843.2872 | -248814.668 | -262499.4748 | -276936.9459 | -292168.4779 | 0 | 0 | 0 | 0 | 0 | 0 | 0 | 0 | 0 | 0 | 0 | 0 | 0 | 0 | 0 | 0 | 0 | 0 | 0 | 0 | 0 | 0 | 0 | 0 | 0 | 0 | 0 | 0
| Totale lasten lening | Euro |  | -308237.7442 | -308237.7442 | -308237.7442 | -308237.7442 | -308237.7442 | -308237.7442 | -308237.7442 | -308237.7442 | -308237.7442 | -308237.7442 | -308237.7442 | -308237.7442 | 0 | 0 | 0 | 0 | 0 | 0 | 0 | 0 | 0 | 0 | 0 | 0 | 0 | 0 | 0 | 0 | 0 | 0 | 0 | 0 | 0 | 0 | 0 | 0 | 0 | 0 | 0 | 0
| Belastbaar inkomen | Euro |  | -1727733.0175 | -1744123.3405 | -1760529.3748 | -1776934.2693 | -1793319.8921 | -1809666.7522 | -1825953.9184 | -1842158.932 | -1858257.7157 | -1874224.4767 | -1890031.6048 | -1905649.5639 | 0 | 0 | 0 | 0 | 0 | 0 | 0 | 0 | 0 | 0 | 0 | 0 | 0 | 0 | 0 | 0 | 0 | 0 | 0 | 0 | 0 | 0 | 0 | 0 | 0 | 0 | 0 | 0
| Belasting bedrag | Euro |  | 431933.2544 | 436030.8351 | 440132.3437 | 444233.5673 | 448329.973 | 452416.6881 | 456488.4796 | 460539.733 | 464564.4289 | 468556.1192 | 472507.9012 | 476412.391 | 0 | 0 | 0 | 0 | 0 | 0 | 0 | 0 | 0 | 0 | 0 | 0 | 0 | 0 | 0 | 0 | 0 | 0 | 0 | 0 | 0 | 0 | 0 | 0 | 0 | 0 | 0 | 0
| Netto inkomen na belasting | Euro |  | -1141670.8698 | -1162880.6167 | -1184592.5823 | -1206821.1022 | -1229581.0351 | -1252887.7853 | -1276757.3284 | -1301206.2362 | -1326251.7048 | -1351911.5823 | -1378204.3995 | -1405149.4008 | 0 | 0 | 0 | 0 | 0 | 0 | 0 | 0 | 0 | 0 | 0 | 0 | 0 | 0 | 0 | 0 | 0 | 0 | 0 | 0 | 0 | 0 | 0 | 0 | 0 | 0 | 0 | 0
| Subsidiebasis: energieproductie | GJ |  | 75422.4061 | 75422.4061 | 75422.4061 | 75422.4061 | 75422.4061 | 75422.4061 | 75422.4061 | 75422.4061 | 75422.4061 | 75422.4061 | 75422.4061 | 75422.4061 | 0 | 0 | 0 | 0 | 0 | 0 | 0 | 0 | 0 | 0 | 0 | 0 | 0 | 0 | 0 | 0 | 0 | 0 | 0 | 0 | 0 | 0 | 0 | 0 | 0 | 0 | 0 | 0
| Verdisconteerde inkomsten | euro | 0: -6669322.4134
| Verdisconteerde energieafzet | GJ | 0: 306627.0956
| Totale investering | Euro | 0: 3795075
| Projectrente |  | 0: 7.387%
| Investering in aanmerking voor EIA | Euro | 0: 1524085.9707
| Energie Investerings Aftrek | Euro | 0: 0
| NCW(EIA) | Euro | 0: 0
| Aandeel lening | Euro | 0: 2656552.5
| Aandeel equity | Euro | 0: 1138522.5
| Warmtekrachtverhouding | E:W | 0: 0
| Samengesteld aantal vollasturen | uur/jaar | 0: 8000

## 38
Berekening basisbedragen: SDE+ 2015
Gecombineerde opwekking vergisting en covergisting van dierlijke mest
| BASISBEDRAG | Waarde | Eenheid
| Elektriciteit, warmte of groen gas | 0.12061 | Euro/kWh
| INPUTVARIABELEN | Waarde | Eenheid
| Inputvermogen | 2972.973 | kWth_input
| Thermisch vermogen (output) | 1440 | kWth_output
| Elektrisch vermogen | 1100 | kWe
| Unit grootte (ruw biogas) |  | Nm3/h ruw biogas
| Unit grootte (groen gas) | 0 | Nm3/h groen gas
| Vollasturen elektriciteitslevering | 8000 | uur/jaar
| Vollasturen warmtelevering | 4000 | uur/jaar
| Vollasturen groengaslevering |  | uur/jaar
| Economische levensduur | 12 | jaar
| Max. elektrisch rendement | 37%
| Elektrisch rendement | 37%
| Thermisch rendement, netto | 48.44%
| Elektriciteitsderving bij warmtelevering |  | elektriciteit : warmte
Methaangehalte ruw biogas
Deel van het gas voor warmte-opwekking
Efficientie gaszuivering
Correctie methaan naar invoedbaar gas
| Investeringskosten | 1150 | Euro/kWth_input
Euro/kWth_output
Euro/kWe
Euro/(Nm3/uur ruw biogas input)
Euro/(Nm3/uur ruw biogas output)
| Totale investeringskosten | 3.4189 | Euro (miljoen)
| Vaste O&M-kosten | 85 | Euro/kWth_input
Euro/kWth_output
Euro/kWe
Euro/(Nm3/uur ruw biogas input)
Euro/(Nm3/uur ruw biogas output)
| Totale jaarlijkse vaste O&M-kosten | 252.7027 | Euro (duizend)
| Variabele O&M-kosten (elektriciteit) |  | Euro/kWhe
| Variabele O&M-kosten (warmte) |  | Euro/GJ_output
| Variabele O&M-kosten (groen gas) |  | Euro/Nm3 groen gas
| Elektriciteitsvraag groengasinstallatie |  | kWh/Nm3 ruw biogas (output)
| Kosten elektriciteit |  | Euro/kWh
| Elektriciteitsverbruik groengasinstallatie | 0 | kWh/jaar
| Energie-inhoud brandstof | 3.4 | GJ/ton
| Brandstofprijs | 35.2 | Euro/ton
| Brandstofprijsopslag | 0.5 | Euro/ton
| Marktprijs elektriciteit (reëel) |  | Euro/kWh
| Marktprijs warmte (reëel) |  | Euro/GJ
| Marktprijs biogas of groen gas (reëel) |  | Euro/Nm3
| Basisbedrag elektriciteit (nominaal) |  | Euro/kWh
| Basisbedrag warmte (nominaal) |  | Euro/GJ
| Basisbedrag biogas of groen gas (nominaal) |  | Euro/Nm3
Warmtekrachtverhouding in SDE-beschikking
| Vollasturenmaximum SDE elektriciteit |  | uur/jaar
| Vollasturenmaximum SDE warmte |  | uur/jaar
| Vollasturenmaximum SDE biogas of groen gas |  | uur/jaar
| EIA van toepassing? | nee
| EIA | 44%
| EIA max | 51920000 | Euro
| EIA max |  | Euro/kWe
| Gedeelte van de investering in aanmerking EIA | 28%
| Gedeelte van de investering met EIA | 28%
| Inflatie | 2%
| Rente lening | 5.5%
| Vereiste return on equity | 15%
| Equity share in investering incl. EIA effect | 30%
| Debt share in investering incl. EIA effect | 70%
| Vennootschapsbelasting | 25%
| Contractkosten elektriciteit |  | Eurocent/kWh
| Contractkosten WKK of warmte | 0.25 | Euro/GJ
| Contractkosten groen gas |  | Euro/Nm3 groen gas
| Termijn lening | 12 | Jaar
| Afschrijvingstermijn | 12 | Jaar
| Beleidsperiode | 12 | Jaar
| PRODUCTIEKOSTEN | Waarde | Eenheid
| Elektriciteit | 11.9707 | Eurocent/kWh
| WKK en warmte | 33.2519 | Euro/GJ
| Groen gas | 105.2421 | Eurocent/Nm3 groen gas
Tabel: Nominale kasstroom (positieve bedragen = gunstig voor de producent)
| Positieve bedragen = gunstig voor de producent | Jaar | 0 | 1 | 2 | 3 | 4 | 5 | 6 | 7 | 8 | 9 | 10 | 11 | 12 | 13 | 14 | 15 | 16 | 17 | 18 | 19 | 20 | 21 | 22 | 23 | 24 | 25 | 26 | 27 | 28 | 29 | 30 | 31 | 32 | 33 | 34 | 35 | 36 | 37 | 38 | 39 | 40
|  | Inflator |  | 1 | 1.02 | 1.0404 | 1.0612 | 1.0824 | 1.1041 | 1.1262 | 1.1487 | 1.1717 | 1.1951 | 1.219 | 1.2434 | 1.2682 | 1.2936 | 1.3195 | 1.3459 | 1.3728 | 1.4002 | 1.4282 | 1.4568 | 1.4859 | 1.5157 | 1.546 | 1.5769 | 1.6084 | 1.6406 | 1.6734 | 1.7069 | 1.741 | 1.7758 | 1.8114 | 1.8476 | 1.8845 | 1.9222 | 1.9607 | 1.9999 | 2.0399 | 2.0807 | 2.1223 | 2.1647
| Investering | Euro | 0: -3418918.9189
| Productie elektriciteit | kWh |  | 8800000 | 8800000 | 8800000 | 8800000 | 8800000 | 8800000 | 8800000 | 8800000 | 8800000 | 8800000 | 8800000 | 8800000 | 0 | 0 | 0 | 0 | 0 | 0 | 0 | 0 | 0 | 0 | 0 | 0 | 0 | 0 | 0 | 0 | 0 | 0 | 0 | 0 | 0 | 0 | 0 | 0 | 0 | 0 | 0 | 0
| Intern gebruik elektriciteit | kWh
| Productie warmte | GJ |  | 20736 | 20736 | 20736 | 20736 | 20736 | 20736 | 20736 | 20736 | 20736 | 20736 | 20736 | 20736 | 0 | 0 | 0 | 0 | 0 | 0 | 0 | 0 | 0 | 0 | 0 | 0 | 0 | 0 | 0 | 0 | 0 | 0 | 0 | 0 | 0 | 0 | 0 | 0 | 0 | 0 | 0 | 0
| Intern gebruik warmte | GJ
| Productie biogas | Nm3 |  | 0 | 0 | 0 | 0 | 0 | 0 | 0 | 0 | 0 | 0 | 0 | 0 | 0 | 0 | 0 | 0 | 0 | 0 | 0 | 0 | 0 | 0 | 0 | 0 | 0 | 0 | 0 | 0 | 0 | 0 | 0 | 0 | 0 | 0 | 0 | 0 | 0 | 0 | 0 | 0
| Intern gebruik biogas | Nm3
| Productie groen gas | Nm3 |  | 0 | 0 | 0 | 0 | 0 | 0 | 0 | 0 | 0 | 0 | 0 | 0 | 0 | 0 | 0 | 0 | 0 | 0 | 0 | 0 | 0 | 0 | 0 | 0 | 0 | 0 | 0 | 0 | 0 | 0 | 0 | 0 | 0 | 0 | 0 | 0 | 0 | 0 | 0 | 0
| Intern gebruik groen gas | Nm3
| Afzet elektriciteit | GJ |  | 31680 | 31680 | 31680 | 31680 | 31680 | 31680 | 31680 | 31680 | 31680 | 31680 | 31680 | 31680 | 0 | 0 | 0 | 0 | 0 | 0 | 0 | 0 | 0 | 0 | 0 | 0 | 0 | 0 | 0 | 0 | 0 | 0 | 0 | 0 | 0 | 0 | 0 | 0 | 0 | 0 | 0 | 0
| Afzet warmte | GJ |  | 20736 | 20736 | 20736 | 20736 | 20736 | 20736 | 20736 | 20736 | 20736 | 20736 | 20736 | 20736 | 0 | 0 | 0 | 0 | 0 | 0 | 0 | 0 | 0 | 0 | 0 | 0 | 0 | 0 | 0 | 0 | 0 | 0 | 0 | 0 | 0 | 0 | 0 | 0 | 0 | 0 | 0 | 0
| Afzet biogas of groen gas | GJ |  | 0 | 0 | 0 | 0 | 0 | 0 | 0 | 0 | 0 | 0 | 0 | 0 | 0 | 0 | 0 | 0 | 0 | 0 | 0 | 0 | 0 | 0 | 0 | 0 | 0 | 0 | 0 | 0 | 0 | 0 | 0 | 0 | 0 | 0 | 0 | 0 | 0 | 0 | 0 | 0
| Afzet duurzame energie | GJ |  | 52416 | 52416 | 52416 | 52416 | 52416 | 52416 | 52416 | 52416 | 52416 | 52416 | 52416 | 52416 | 0 | 0 | 0 | 0 | 0 | 0 | 0 | 0 | 0 | 0 | 0 | 0 | 0 | 0 | 0 | 0 | 0 | 0 | 0 | 0 | 0 | 0 | 0 | 0 | 0 | 0 | 0 | 0
| Operationele kosten | Euro |  | -252702.7027 | -257756.7568 | -262911.8919 | -268170.1297 | -273533.5323 | -279004.203 | -284584.287 | -290275.9728 | -296081.4922 | -302003.1221 | -308043.1845 | -314204.0482 | 0 | 0 | 0 | 0 | 0 | 0 | 0 | 0 | 0 | 0 | 0 | 0 | 0 | 0 | 0 | 0 | 0 | 0 | 0 | 0 | 0 | 0 | 0 | 0 | 0 | 0 | 0 | 0
| Brandstofkosten | Euro |  | -899027.027 | -917007.5676 | -935347.7189 | -954054.6733 | -973135.7668 | -992598.4821 | -1012450.4517 | -1032699.4608 | -1053353.45 | -1074420.519 | -1095908.9294 | -1117827.108 | 0 | 0 | 0 | 0 | 0 | 0 | 0 | 0 | 0 | 0 | 0 | 0 | 0 | 0 | 0 | 0 | 0 | 0 | 0 | 0 | 0 | 0 | 0 | 0 | 0 | 0 | 0 | 0
| Marktwaarde elektriciteit | Euro/GJ |  | 0 | 0 | 0 | 0 | 0 | 0 | 0 | 0 | 0 | 0 | 0 | 0 | 0 | 0 | 0 | 0 | 0 | 0 | 0 | 0 | 0 | 0 | 0 | 0 | 0 | 0 | 0 | 0 | 0 | 0 | 0 | 0 | 0 | 0 | 0 | 0 | 0 | 0 | 0 | 0
| Marktwaarde warmte | Euro/GJ |  | 0 | 0 | 0 | 0 | 0 | 0 | 0 | 0 | 0 | 0 | 0 | 0 | 0 | 0 | 0 | 0 | 0 | 0 | 0 | 0 | 0 | 0 | 0 | 0 | 0 | 0 | 0 | 0 | 0 | 0 | 0 | 0 | 0 | 0 | 0 | 0 | 0 | 0 | 0 | 0
| Marktwaarde biogas of groen gas | Euro/GJ |  | 0 | 0 | 0 | 0 | 0 | 0 | 0 | 0 | 0 | 0 | 0 | 0 | 0 | 0 | 0 | 0 | 0 | 0 | 0 | 0 | 0 | 0 | 0 | 0 | 0 | 0 | 0 | 0 | 0 | 0 | 0 | 0 | 0 | 0 | 0 | 0 | 0 | 0 | 0 | 0
| Correctiebedrag | Euro/GJ |  | 0 | 0 | 0 | 0 | 0 | 0 | 0 | 0 | 0 | 0 | 0 | 0 | 0 | 0 | 0 | 0 | 0 | 0 | 0 | 0 | 0 | 0 | 0 | 0 | 0 | 0 | 0 | 0 | 0 | 0 | 0 | 0 | 0 | 0 | 0 | 0 | 0 | 0 | 0 | 0
| Beschikkingsmaximum | GJ |  | 52416 | 52416 | 52416 | 52416 | 52416 | 52416 | 52416 | 52416 | 52416 | 52416 | 52416 | 52416 | 52416 | 52416 | 52416 | 52416 | 52416 | 52416 | 52416 | 52416 | 52416 | 52416 | 52416 | 52416 | 52416 | 52416 | 52416 | 52416 | 52416 | 52416 | 52416 | 52416 | 52416 | 52416 | 52416 | 52416 | 52416 | 52416 | 52416 | 52416
| SDE-vergoeding | Euro |  | 0 | 0 | 0 | 0 | 0 | 0 | 0 | 0 | 0 | 0 | 0 | 0 | 0 | 0 | 0 | 0 | 0 | 0 | 0 | 0 | 0 | 0 | 0 | 0 | 0 | 0 | 0 | 0 | 0 | 0 | 0 | 0 | 0 | 0 | 0 | 0 | 0 | 0 | 0 | 0
| Marktinkomsten | Euro |  | 0 | 0 | 0 | 0 | 0 | 0 | 0 | 0 | 0 | 0 | 0 | 0 | 0 | 0 | 0 | 0 | 0 | 0 | 0 | 0 | 0 | 0 | 0 | 0 | 0 | 0 | 0 | 0 | 0 | 0 | 0 | 0 | 0 | 0 | 0 | 0 | 0 | 0 | 0 | 0
| Inkomen totaal (nominaal) | Euro |  | 0 | 0 | 0 | 0 | 0 | 0 | 0 | 0 | 0 | 0 | 0 | 0 | 0 | 0 | 0 | 0 | 0 | 0 | 0 | 0 | 0 | 0 | 0 | 0 | 0 | 0 | 0 | 0 | 0 | 0 | 0 | 0 | 0 | 0 | 0 | 0 | 0 | 0 | 0 | 0
| Kosten totaal (nominaal) | Euro |  | -1151729.7297 | -1174764.3243 | -1198259.6108 | -1222224.803 | -1246669.2991 | -1271602.6851 | -1297034.7388 | -1322975.4335 | -1349434.9422 | -1376423.6411 | -1403952.1139 | -1432031.1562 | 0 | 0 | 0 | 0 | 0 | 0 | 0 | 0 | 0 | 0 | 0 | 0 | 0 | 0 | 0 | 0 | 0 | 0 | 0 | 0 | 0 | 0 | 0 | 0 | 0 | 0 | 0 | 0
| Bruto inkomen (nominaal) | Euro |  | -1151729.7297 | -1174764.3243 | -1198259.6108 | -1222224.803 | -1246669.2991 | -1271602.6851 | -1297034.7388 | -1322975.4335 | -1349434.9422 | -1376423.6411 | -1403952.1139 | -1432031.1562 | 0 | 0 | 0 | 0 | 0 | 0 | 0 | 0 | 0 | 0 | 0 | 0 | 0 | 0 | 0 | 0 | 0 | 0 | 0 | 0 | 0 | 0 | 0 | 0 | 0 | 0 | 0 | 0
| Afschrijving | Euro |  | -284909.9099 | -284909.9099 | -284909.9099 | -284909.9099 | -284909.9099 | -284909.9099 | -284909.9099 | -284909.9099 | -284909.9099 | -284909.9099 | -284909.9099 | -284909.9099 | 0 | 0 | 0 | 0 | 0 | 0 | 0 | 0 | 0 | 0 | 0 | 0 | 0 | 0 | 0 | 0 | 0 | 0 | 0 | 0 | 0 | 0 | 0 | 0 | 0 | 0 | 0 | 0
| Rente | Euro |  | -131628.3784 | -123595.1996 | -115120.1961 | -106179.0673 | -96746.1765 | -86794.4766 | -76295.4333 | -65218.9426 | -53533.2449 | -41204.8338 | -28198.3601 | -14476.5304 | 0 | 0 | 0 | 0 | 0 | 0 | 0 | 0 | 0 | 0 | 0 | 0 | 0 | 0 | 0 | 0 | 0 | 0 | 0 | 0 | 0 | 0 | 0 | 0 | 0 | 0 | 0 | 0
| Aflossing | Euro |  | -146057.7952 | -154090.9739 | -162565.9775 | -171507.1063 | -180939.9971 | -190891.6969 | -201390.7403 | -212467.231 | -224152.9287 | -236481.3398 | -249487.8135 | -263209.6432 | 0 | 0 | 0 | 0 | 0 | 0 | 0 | 0 | 0 | 0 | 0 | 0 | 0 | 0 | 0 | 0 | 0 | 0 | 0 | 0 | 0 | 0 | 0 | 0 | 0 | 0 | 0 | 0
| Totale lasten lening | Euro |  | -277686.1736 | -277686.1736 | -277686.1736 | -277686.1736 | -277686.1736 | -277686.1736 | -277686.1736 | -277686.1736 | -277686.1736 | -277686.1736 | -277686.1736 | -277686.1736 | 0 | 0 | 0 | 0 | 0 | 0 | 0 | 0 | 0 | 0 | 0 | 0 | 0 | 0 | 0 | 0 | 0 | 0 | 0 | 0 | 0 | 0 | 0 | 0 | 0 | 0 | 0 | 0
| Belastbaar inkomen | Euro |  | -1568268.018 | -1583269.4339 | -1598289.7168 | -1613313.7803 | -1628325.3855 | -1643307.0716 | -1658240.082 | -1673104.286 | -1687878.097 | -1702538.3848 | -1717060.3839 | -1731417.5964 | 0 | 0 | 0 | 0 | 0 | 0 | 0 | 0 | 0 | 0 | 0 | 0 | 0 | 0 | 0 | 0 | 0 | 0 | 0 | 0 | 0 | 0 | 0 | 0 | 0 | 0 | 0 | 0
| Belasting bedrag | Euro |  | 392067.0045 | 395817.3585 | 399572.4292 | 403328.4451 | 407081.3464 | 410826.7679 | 414560.0205 | 418276.0715 | 421969.5243 | 425634.5962 | 429265.096 | 432854.3991 | 0 | 0 | 0 | 0 | 0 | 0 | 0 | 0 | 0 | 0 | 0 | 0 | 0 | 0 | 0 | 0 | 0 | 0 | 0 | 0 | 0 | 0 | 0 | 0 | 0 | 0 | 0 | 0
| Netto inkomen na belasting | Euro |  | -1037348.8988 | -1056633.1394 | -1076373.3552 | -1096582.5315 | -1117274.1263 | -1138462.0907 | -1160160.8918 | -1182385.5356 | -1205151.5915 | -1228475.2184 | -1252373.1915 | -1276862.9306 | 0 | 0 | 0 | 0 | 0 | 0 | 0 | 0 | 0 | 0 | 0 | 0 | 0 | 0 | 0 | 0 | 0 | 0 | 0 | 0 | 0 | 0 | 0 | 0 | 0 | 0 | 0 | 0
| Subsidiebasis: energieproductie | GJ |  | 52416 | 52416 | 52416 | 52416 | 52416 | 52416 | 52416 | 52416 | 52416 | 52416 | 52416 | 52416 | 0 | 0 | 0 | 0 | 0 | 0 | 0 | 0 | 0 | 0 | 0 | 0 | 0 | 0 | 0 | 0 | 0 | 0 | 0 | 0 | 0 | 0 | 0 | 0 | 0 | 0 | 0 | 0
| Verdisconteerde inkomsten | euro | 0: -6060142.7396
| Verdisconteerde energieafzet | GJ | 0: 213095.3741
| Totale investering | Euro | 0: 3418918.9189
| Projectrente |  | 0: 7.387%
| Investering in aanmerking voor EIA | Euro | 0: 957297.2973
| Energie Investerings Aftrek | Euro | 0: 0
| NCW(EIA) | Euro | 0: 0
| Aandeel lening | Euro | 0: 2393243.2432
| Aandeel equity | Euro | 0: 1025675.6757
| Warmtekrachtverhouding | E:W | 0: 0.65455
| Samengesteld aantal vollasturen | uur/jaar | 0: 5732.2835

## 39
Berekening basisbedragen: SDE+ 2015
Warmte vergisting en covergisting van dierlijke mest
| BASISBEDRAG | Waarde | Eenheid
| Elektriciteit, warmte of groen gas | 0.079518 | Euro/kWh
| INPUTVARIABELEN | Waarde | Eenheid
| Inputvermogen | 3000 | kWth_input
| Thermisch vermogen (output) | 2565 | kWth_output
| Elektrisch vermogen |  | kWe
| Unit grootte (ruw biogas) |  | Nm3/h ruw biogas
| Unit grootte (groen gas) | 0 | Nm3/h groen gas
| Vollasturen elektriciteitslevering |  | uur/jaar
| Vollasturen warmtelevering | 7000 | uur/jaar
| Vollasturen groengaslevering |  | uur/jaar
| Economische levensduur | 12 | jaar
| Max. elektrisch rendement | 0%
| Elektrisch rendement | 0%
| Thermisch rendement, netto | 85.5%
| Elektriciteitsderving bij warmtelevering |  | elektriciteit : warmte
Methaangehalte ruw biogas
Deel van het gas voor warmte-opwekking
Efficientie gaszuivering
Correctie methaan naar invoedbaar gas
| Investeringskosten |  | Euro/kWth_input
|  | 954 | Euro/kWth_output
Euro/kWe
Euro/(Nm3/uur ruw biogas input)
Euro/(Nm3/uur ruw biogas output)
| Totale investeringskosten | 2.447 | Euro (miljoen)
| Vaste O&M-kosten |  | Euro/kWth_input
|  | 71 | Euro/kWth_output
Euro/kWe
Euro/(Nm3/uur ruw biogas input)
Euro/(Nm3/uur ruw biogas output)
| Totale jaarlijkse vaste O&M-kosten | 182.115 | Euro (duizend)
| Variabele O&M-kosten (elektriciteit) |  | Euro/kWhe
| Variabele O&M-kosten (warmte) |  | Euro/GJ_output
| Variabele O&M-kosten (groen gas) |  | Euro/Nm3 groen gas
| Elektriciteitsvraag groengasinstallatie |  | kWh/Nm3 ruw biogas (output)
| Kosten elektriciteit |  | Euro/kWh
| Elektriciteitsverbruik groengasinstallatie | 0 | kWh/jaar
| Energie-inhoud brandstof | 3.4 | GJ/ton
| Brandstofprijs | 35.2 | Euro/ton
| Brandstofprijsopslag | 0.5 | Euro/ton
| Marktprijs elektriciteit (reëel) |  | Euro/kWh
| Marktprijs warmte (reëel) |  | Euro/GJ
| Marktprijs biogas of groen gas (reëel) |  | Euro/Nm3
| Basisbedrag elektriciteit (nominaal) |  | Euro/kWh
| Basisbedrag warmte (nominaal) |  | Euro/GJ
| Basisbedrag biogas of groen gas (nominaal) |  | Euro/Nm3
Warmtekrachtverhouding in SDE-beschikking
| Vollasturenmaximum SDE elektriciteit |  | uur/jaar
| Vollasturenmaximum SDE warmte |  | uur/jaar
| Vollasturenmaximum SDE biogas of groen gas |  | uur/jaar
| EIA van toepassing? | nee
| EIA | 44%
| EIA max | 51920000 | Euro
| EIA max |  | Euro/kWe
Gedeelte van de investering in aanmerking EIA
| Gedeelte van de investering met EIA | 0%
| Inflatie | 2%
| Rente lening | 5.5%
| Vereiste return on equity | 15%
| Equity share in investering incl. EIA effect | 30%
| Debt share in investering incl. EIA effect | 70%
| Vennootschapsbelasting | 25%
| Contractkosten elektriciteit |  | Eurocent/kWh
| Contractkosten WKK of warmte | 0.25 | Euro/GJ
| Contractkosten groen gas |  | Euro/Nm3 groen gas
| Termijn lening | 12 | Jaar
| Afschrijvingstermijn | 12 | Jaar
| Beleidsperiode | 12 | Jaar
| PRODUCTIEKOSTEN | Waarde | Eenheid
| Elektriciteit | 7.8618 | Eurocent/kWh
| WKK en warmte | 21.8384 | Euro/GJ
| Groen gas | 69.1185 | Eurocent/Nm3 groen gas
Tabel: Nominale kasstroom (positieve bedragen = gunstig voor de producent)
| Positieve bedragen = gunstig voor de producent | Jaar | 0 | 1 | 2 | 3 | 4 | 5 | 6 | 7 | 8 | 9 | 10 | 11 | 12 | 13 | 14 | 15 | 16 | 17 | 18 | 19 | 20 | 21 | 22 | 23 | 24 | 25 | 26 | 27 | 28 | 29 | 30 | 31 | 32 | 33 | 34 | 35 | 36 | 37 | 38 | 39 | 40
|  | Inflator |  | 1 | 1.02 | 1.0404 | 1.0612 | 1.0824 | 1.1041 | 1.1262 | 1.1487 | 1.1717 | 1.1951 | 1.219 | 1.2434 | 1.2682 | 1.2936 | 1.3195 | 1.3459 | 1.3728 | 1.4002 | 1.4282 | 1.4568 | 1.4859 | 1.5157 | 1.546 | 1.5769 | 1.6084 | 1.6406 | 1.6734 | 1.7069 | 1.741 | 1.7758 | 1.8114 | 1.8476 | 1.8845 | 1.9222 | 1.9607 | 1.9999 | 2.0399 | 2.0807 | 2.1223 | 2.1647
| Investering | Euro | 0: -2447010
| Productie elektriciteit | kWh |  | 0 | 0 | 0 | 0 | 0 | 0 | 0 | 0 | 0 | 0 | 0 | 0 | 0 | 0 | 0 | 0 | 0 | 0 | 0 | 0 | 0 | 0 | 0 | 0 | 0 | 0 | 0 | 0 | 0 | 0 | 0 | 0 | 0 | 0 | 0 | 0 | 0 | 0 | 0 | 0
| Intern gebruik elektriciteit | kWh
| Productie warmte | GJ |  | 64638 | 64638 | 64638 | 64638 | 64638 | 64638 | 64638 | 64638 | 64638 | 64638 | 64638 | 64638 | 0 | 0 | 0 | 0 | 0 | 0 | 0 | 0 | 0 | 0 | 0 | 0 | 0 | 0 | 0 | 0 | 0 | 0 | 0 | 0 | 0 | 0 | 0 | 0 | 0 | 0 | 0 | 0
| Intern gebruik warmte | GJ
| Productie biogas | Nm3 |  | 0 | 0 | 0 | 0 | 0 | 0 | 0 | 0 | 0 | 0 | 0 | 0 | 0 | 0 | 0 | 0 | 0 | 0 | 0 | 0 | 0 | 0 | 0 | 0 | 0 | 0 | 0 | 0 | 0 | 0 | 0 | 0 | 0 | 0 | 0 | 0 | 0 | 0 | 0 | 0
| Intern gebruik biogas | Nm3
| Productie groen gas | Nm3 |  | 0 | 0 | 0 | 0 | 0 | 0 | 0 | 0 | 0 | 0 | 0 | 0 | 0 | 0 | 0 | 0 | 0 | 0 | 0 | 0 | 0 | 0 | 0 | 0 | 0 | 0 | 0 | 0 | 0 | 0 | 0 | 0 | 0 | 0 | 0 | 0 | 0 | 0 | 0 | 0
| Intern gebruik groen gas | Nm3
| Afzet elektriciteit | GJ |  | 0 | 0 | 0 | 0 | 0 | 0 | 0 | 0 | 0 | 0 | 0 | 0 | 0 | 0 | 0 | 0 | 0 | 0 | 0 | 0 | 0 | 0 | 0 | 0 | 0 | 0 | 0 | 0 | 0 | 0 | 0 | 0 | 0 | 0 | 0 | 0 | 0 | 0 | 0 | 0
| Afzet warmte | GJ |  | 64638 | 64638 | 64638 | 64638 | 64638 | 64638 | 64638 | 64638 | 64638 | 64638 | 64638 | 64638 | 0 | 0 | 0 | 0 | 0 | 0 | 0 | 0 | 0 | 0 | 0 | 0 | 0 | 0 | 0 | 0 | 0 | 0 | 0 | 0 | 0 | 0 | 0 | 0 | 0 | 0 | 0 | 0
| Afzet biogas of groen gas | GJ |  | 0 | 0 | 0 | 0 | 0 | 0 | 0 | 0 | 0 | 0 | 0 | 0 | 0 | 0 | 0 | 0 | 0 | 0 | 0 | 0 | 0 | 0 | 0 | 0 | 0 | 0 | 0 | 0 | 0 | 0 | 0 | 0 | 0 | 0 | 0 | 0 | 0 | 0 | 0 | 0
| Afzet duurzame energie | GJ |  | 64638 | 64638 | 64638 | 64638 | 64638 | 64638 | 64638 | 64638 | 64638 | 64638 | 64638 | 64638 | 0 | 0 | 0 | 0 | 0 | 0 | 0 | 0 | 0 | 0 | 0 | 0 | 0 | 0 | 0 | 0 | 0 | 0 | 0 | 0 | 0 | 0 | 0 | 0 | 0 | 0 | 0 | 0
| Operationele kosten | Euro |  | -182115 | -185757.3 | -189472.446 | -193261.8949 | -197127.1328 | -201069.6755 | -205091.069 | -209192.8904 | -213376.7482 | -217644.2831 | -221997.1688 | -226437.1122 | 0 | 0 | 0 | 0 | 0 | 0 | 0 | 0 | 0 | 0 | 0 | 0 | 0 | 0 | 0 | 0 | 0 | 0 | 0 | 0 | 0 | 0 | 0 | 0 | 0 | 0 | 0 | 0
| Brandstofkosten | Euro |  | -793800 | -809676 | -825869.52 | -842386.9104 | -859234.6486 | -876419.3416 | -893947.7284 | -911826.683 | -930063.2166 | -948664.481 | -967637.7706 | -986990.526 | 0 | 0 | 0 | 0 | 0 | 0 | 0 | 0 | 0 | 0 | 0 | 0 | 0 | 0 | 0 | 0 | 0 | 0 | 0 | 0 | 0 | 0 | 0 | 0 | 0 | 0 | 0 | 0
| Marktwaarde elektriciteit | Euro/GJ |  | 0 | 0 | 0 | 0 | 0 | 0 | 0 | 0 | 0 | 0 | 0 | 0 | 0 | 0 | 0 | 0 | 0 | 0 | 0 | 0 | 0 | 0 | 0 | 0 | 0 | 0 | 0 | 0 | 0 | 0 | 0 | 0 | 0 | 0 | 0 | 0 | 0 | 0 | 0 | 0
| Marktwaarde warmte | Euro/GJ |  | 0 | 0 | 0 | 0 | 0 | 0 | 0 | 0 | 0 | 0 | 0 | 0 | 0 | 0 | 0 | 0 | 0 | 0 | 0 | 0 | 0 | 0 | 0 | 0 | 0 | 0 | 0 | 0 | 0 | 0 | 0 | 0 | 0 | 0 | 0 | 0 | 0 | 0 | 0 | 0
| Marktwaarde biogas of groen gas | Euro/GJ |  | 0 | 0 | 0 | 0 | 0 | 0 | 0 | 0 | 0 | 0 | 0 | 0 | 0 | 0 | 0 | 0 | 0 | 0 | 0 | 0 | 0 | 0 | 0 | 0 | 0 | 0 | 0 | 0 | 0 | 0 | 0 | 0 | 0 | 0 | 0 | 0 | 0 | 0 | 0 | 0
| Correctiebedrag | Euro/GJ |  | 0 | 0 | 0 | 0 | 0 | 0 | 0 | 0 | 0 | 0 | 0 | 0 | 0 | 0 | 0 | 0 | 0 | 0 | 0 | 0 | 0 | 0 | 0 | 0 | 0 | 0 | 0 | 0 | 0 | 0 | 0 | 0 | 0 | 0 | 0 | 0 | 0 | 0 | 0 | 0
| Beschikkingsmaximum | GJ |  | 64638 | 64638 | 64638 | 64638 | 64638 | 64638 | 64638 | 64638 | 64638 | 64638 | 64638 | 64638 | 64638 | 64638 | 64638 | 64638 | 64638 | 64638 | 64638 | 64638 | 64638 | 64638 | 64638 | 64638 | 64638 | 64638 | 64638 | 64638 | 64638 | 64638 | 64638 | 64638 | 64638 | 64638 | 64638 | 64638 | 64638 | 64638 | 64638 | 64638
| SDE-vergoeding | Euro |  | 0 | 0 | 0 | 0 | 0 | 0 | 0 | 0 | 0 | 0 | 0 | 0 | 0 | 0 | 0 | 0 | 0 | 0 | 0 | 0 | 0 | 0 | 0 | 0 | 0 | 0 | 0 | 0 | 0 | 0 | 0 | 0 | 0 | 0 | 0 | 0 | 0 | 0 | 0 | 0
| Marktinkomsten | Euro |  | 0 | 0 | 0 | 0 | 0 | 0 | 0 | 0 | 0 | 0 | 0 | 0 | 0 | 0 | 0 | 0 | 0 | 0 | 0 | 0 | 0 | 0 | 0 | 0 | 0 | 0 | 0 | 0 | 0 | 0 | 0 | 0 | 0 | 0 | 0 | 0 | 0 | 0 | 0 | 0
| Inkomen totaal (nominaal) | Euro |  | 0 | 0 | 0 | 0 | 0 | 0 | 0 | 0 | 0 | 0 | 0 | 0 | 0 | 0 | 0 | 0 | 0 | 0 | 0 | 0 | 0 | 0 | 0 | 0 | 0 | 0 | 0 | 0 | 0 | 0 | 0 | 0 | 0 | 0 | 0 | 0 | 0 | 0 | 0 | 0
| Kosten totaal (nominaal) | Euro |  | -975915 | -995433.3 | -1015341.966 | -1035648.8053 | -1056361.7814 | -1077489.0171 | -1099038.7974 | -1121019.5733 | -1143439.9648 | -1166308.7641 | -1189634.9394 | -1213427.6382 | 0 | 0 | 0 | 0 | 0 | 0 | 0 | 0 | 0 | 0 | 0 | 0 | 0 | 0 | 0 | 0 | 0 | 0 | 0 | 0 | 0 | 0 | 0 | 0 | 0 | 0 | 0 | 0
| Bruto inkomen (nominaal) | Euro |  | -975915 | -995433.3 | -1015341.966 | -1035648.8053 | -1056361.7814 | -1077489.0171 | -1099038.7974 | -1121019.5733 | -1143439.9648 | -1166308.7641 | -1189634.9394 | -1213427.6382 | 0 | 0 | 0 | 0 | 0 | 0 | 0 | 0 | 0 | 0 | 0 | 0 | 0 | 0 | 0 | 0 | 0 | 0 | 0 | 0 | 0 | 0 | 0 | 0 | 0 | 0 | 0 | 0
| Afschrijving | Euro |  | -203917.5 | -203917.5 | -203917.5 | -203917.5 | -203917.5 | -203917.5 | -203917.5 | -203917.5 | -203917.5 | -203917.5 | -203917.5 | -203917.5 | 0 | 0 | 0 | 0 | 0 | 0 | 0 | 0 | 0 | 0 | 0 | 0 | 0 | 0 | 0 | 0 | 0 | 0 | 0 | 0 | 0 | 0 | 0 | 0 | 0 | 0 | 0 | 0
| Rente | Euro |  | -94209.885 | -88460.3281 | -82394.5457 | -75995.1452 | -69243.7776 | -62121.0849 | -54606.644 | -46678.9089 | -38315.1483 | -29491.381 | -20182.3064 | -10361.2327 | 0 | 0 | 0 | 0 | 0 | 0 | 0 | 0 | 0 | 0 | 0 | 0 | 0 | 0 | 0 | 0 | 0 | 0 | 0 | 0 | 0 | 0 | 0 | 0 | 0 | 0 | 0 | 0
| Aflossing | Euro |  | -104537.3973 | -110286.9542 | -116352.7366 | -122752.1372 | -129503.5047 | -136626.1975 | -144140.6383 | -152068.3734 | -160432.134 | -169255.9013 | -178564.9759 | -188386.0496 | 0 | 0 | 0 | 0 | 0 | 0 | 0 | 0 | 0 | 0 | 0 | 0 | 0 | 0 | 0 | 0 | 0 | 0 | 0 | 0 | 0 | 0 | 0 | 0 | 0 | 0 | 0 | 0
| Totale lasten lening | Euro |  | -198747.2823 | -198747.2823 | -198747.2823 | -198747.2823 | -198747.2823 | -198747.2823 | -198747.2823 | -198747.2823 | -198747.2823 | -198747.2823 | -198747.2823 | -198747.2823 | 0 | 0 | 0 | 0 | 0 | 0 | 0 | 0 | 0 | 0 | 0 | 0 | 0 | 0 | 0 | 0 | 0 | 0 | 0 | 0 | 0 | 0 | 0 | 0 | 0 | 0 | 0 | 0
| Belastbaar inkomen | Euro |  | -1274042.385 | -1287811.1281 | -1301654.0117 | -1315561.4505 | -1329523.059 | -1343527.6019 | -1357562.9414 | -1371615.9822 | -1385672.6132 | -1399717.6451 | -1413734.7458 | -1427706.3709 | 0 | 0 | 0 | 0 | 0 | 0 | 0 | 0 | 0 | 0 | 0 | 0 | 0 | 0 | 0 | 0 | 0 | 0 | 0 | 0 | 0 | 0 | 0 | 0 | 0 | 0 | 0 | 0
| Belasting bedrag | Euro |  | 318510.5963 | 321952.782 | 325413.5029 | 328890.3626 | 332380.7648 | 335881.9005 | 339390.7353 | 342903.9956 | 346418.1533 | 349929.4113 | 353433.6864 | 356926.5927 | 0 | 0 | 0 | 0 | 0 | 0 | 0 | 0 | 0 | 0 | 0 | 0 | 0 | 0 | 0 | 0 | 0 | 0 | 0 | 0 | 0 | 0 | 0 | 0 | 0 | 0 | 0 | 0
| Netto inkomen na belasting | Euro |  | -856151.6861 | -872227.8003 | -888675.7454 | -905505.725 | -922728.299 | -940354.3989 | -958395.3444 | -976862.8601 | -995769.0938 | -1015126.6351 | -1034948.5353 | -1055248.3278 | 0 | 0 | 0 | 0 | 0 | 0 | 0 | 0 | 0 | 0 | 0 | 0 | 0 | 0 | 0 | 0 | 0 | 0 | 0 | 0 | 0 | 0 | 0 | 0 | 0 | 0 | 0 | 0
| Subsidiebasis: energieproductie | GJ |  | 64638 | 64638 | 64638 | 64638 | 64638 | 64638 | 64638 | 64638 | 64638 | 64638 | 64638 | 64638 | 0 | 0 | 0 | 0 | 0 | 0 | 0 | 0 | 0 | 0 | 0 | 0 | 0 | 0 | 0 | 0 | 0 | 0 | 0 | 0 | 0 | 0 | 0 | 0 | 0 | 0 | 0 | 0
| Verdisconteerde inkomsten | euro | 0: -5004660.6648
| Verdisconteerde energieafzet | GJ | 0: 262783.4781
| Totale investering | Euro | 0: 2447010
| Projectrente |  | 0: 7.387%
| Investering in aanmerking voor EIA | Euro | 0: 0
| Energie Investerings Aftrek | Euro | 0: 0
| NCW(EIA) | Euro | 0: 0
| Aandeel lening | Euro | 0: 1712907
| Aandeel equity | Euro | 0: 734103
| Warmtekrachtverhouding | E:W | 0: 0
| Samengesteld aantal vollasturen | uur/jaar | 0: 7000

## 40
Berekening basisbedragen: SDE+ 2015
Gecombineerde opwekking vergisting van meer dan 95% dierlijke mest
| BASISBEDRAG | Waarde | Eenheid
| Elektriciteit, warmte of groen gas | 0.30463 | Euro/kWh
| INPUTVARIABELEN | Waarde | Eenheid
| Inputvermogen | 123 | kWth_input
| Thermisch vermogen (output) | 26 | kWth_output
| Elektrisch vermogen | 39 | kWe
| Unit grootte (ruw biogas) |  | Nm3/h ruw biogas
| Unit grootte (groen gas) | 0 | Nm3/h groen gas
| Vollasturen elektriciteitslevering | 8000 | uur/jaar
| Vollasturen warmtelevering | 0 | uur/jaar
| Vollasturen groengaslevering |  | uur/jaar
| Economische levensduur | 12 | jaar
| Max. elektrisch rendement | 31.71%
| Elektrisch rendement | 31.71%
| Thermisch rendement, netto | 21.14%
| Elektriciteitsderving bij warmtelevering |  | elektriciteit : warmte
Methaangehalte ruw biogas
Deel van het gas voor warmte-opwekking
Efficientie gaszuivering
Correctie methaan naar invoedbaar gas
| Investeringskosten | 3700 | Euro/kWth_input
Euro/kWth_output
Euro/kWe
Euro/(Nm3/uur ruw biogas input)
Euro/(Nm3/uur ruw biogas output)
| Totale investeringskosten | 0.4551 | Euro (miljoen)
| Vaste O&M-kosten | 245 | Euro/kWth_input
Euro/kWth_output
Euro/kWe
Euro/(Nm3/uur ruw biogas input)
Euro/(Nm3/uur ruw biogas output)
| Totale jaarlijkse vaste O&M-kosten | 30.135 | Euro (duizend)
| Variabele O&M-kosten (elektriciteit) |  | Euro/kWhe
| Variabele O&M-kosten (warmte) |  | Euro/GJ_output
| Variabele O&M-kosten (groen gas) |  | Euro/Nm3 groen gas
| Elektriciteitsvraag groengasinstallatie |  | kWh/Nm3 ruw biogas (output)
| Kosten elektriciteit |  | Euro/kWh
| Elektriciteitsverbruik groengasinstallatie | 0 | kWh/jaar
| Energie-inhoud brandstof | 0.63 | GJ/ton
| Brandstofprijs | 0 | Euro/ton
| Brandstofprijsopslag |  | Euro/ton
| Marktprijs elektriciteit (reëel) |  | Euro/kWh
| Marktprijs warmte (reëel) |  | Euro/GJ
| Marktprijs biogas of groen gas (reëel) |  | Euro/Nm3
| Basisbedrag elektriciteit (nominaal) |  | Euro/kWh
| Basisbedrag warmte (nominaal) |  | Euro/GJ
| Basisbedrag biogas of groen gas (nominaal) |  | Euro/Nm3
Warmtekrachtverhouding in SDE-beschikking
| Vollasturenmaximum SDE elektriciteit |  | uur/jaar
| Vollasturenmaximum SDE warmte |  | uur/jaar
| Vollasturenmaximum SDE biogas of groen gas |  | uur/jaar
| EIA van toepassing? | nee
| EIA | 44%
| EIA max | 51920000 | Euro
| EIA max |  | Euro/kWe
| Gedeelte van de investering in aanmerking EIA | 100%
| Gedeelte van de investering met EIA | 100%
| Inflatie | 2%
| Rente lening | 5.5%
| Vereiste return on equity | 12%
| Equity share in investering incl. EIA effect | 30%
| Debt share in investering incl. EIA effect | 70%
| Vennootschapsbelasting | 25%
| Contractkosten elektriciteit |  | Eurocent/kWh
| Contractkosten WKK of warmte | 0.25 | Euro/GJ
| Contractkosten groen gas |  | Euro/Nm3 groen gas
| Termijn lening | 12 | Jaar
| Afschrijvingstermijn | 12 | Jaar
| Beleidsperiode | 12 | Jaar
| PRODUCTIEKOSTEN | Waarde | Eenheid
| Elektriciteit | 30.3729 | Eurocent/kWh
| WKK en warmte | 84.3691 | Euro/GJ
| Groen gas | 267.0281 | Eurocent/Nm3 groen gas
Tabel: Nominale kasstroom (positieve bedragen = gunstig voor de producent)
| Positieve bedragen = gunstig voor de producent | Jaar | 0 | 1 | 2 | 3 | 4 | 5 | 6 | 7 | 8 | 9 | 10 | 11 | 12 | 13 | 14 | 15 | 16 | 17 | 18 | 19 | 20 | 21 | 22 | 23 | 24 | 25 | 26 | 27 | 28 | 29 | 30 | 31 | 32 | 33 | 34 | 35 | 36 | 37 | 38 | 39 | 40
|  | Inflator |  | 1 | 1.02 | 1.0404 | 1.0612 | 1.0824 | 1.1041 | 1.1262 | 1.1487 | 1.1717 | 1.1951 | 1.219 | 1.2434 | 1.2682 | 1.2936 | 1.3195 | 1.3459 | 1.3728 | 1.4002 | 1.4282 | 1.4568 | 1.4859 | 1.5157 | 1.546 | 1.5769 | 1.6084 | 1.6406 | 1.6734 | 1.7069 | 1.741 | 1.7758 | 1.8114 | 1.8476 | 1.8845 | 1.9222 | 1.9607 | 1.9999 | 2.0399 | 2.0807 | 2.1223 | 2.1647
| Investering | Euro | 0: -455100
| Productie elektriciteit | kWh |  | 312000 | 312000 | 312000 | 312000 | 312000 | 312000 | 312000 | 312000 | 312000 | 312000 | 312000 | 312000 | 0 | 0 | 0 | 0 | 0 | 0 | 0 | 0 | 0 | 0 | 0 | 0 | 0 | 0 | 0 | 0 | 0 | 0 | 0 | 0 | 0 | 0 | 0 | 0 | 0 | 0 | 0 | 0
| Intern gebruik elektriciteit | kWh
| Productie warmte | GJ |  | 0 | 0 | 0 | 0 | 0 | 0 | 0 | 0 | 0 | 0 | 0 | 0 | 0 | 0 | 0 | 0 | 0 | 0 | 0 | 0 | 0 | 0 | 0 | 0 | 0 | 0 | 0 | 0 | 0 | 0 | 0 | 0 | 0 | 0 | 0 | 0 | 0 | 0 | 0 | 0
| Intern gebruik warmte | GJ
| Productie biogas | Nm3 |  | 0 | 0 | 0 | 0 | 0 | 0 | 0 | 0 | 0 | 0 | 0 | 0 | 0 | 0 | 0 | 0 | 0 | 0 | 0 | 0 | 0 | 0 | 0 | 0 | 0 | 0 | 0 | 0 | 0 | 0 | 0 | 0 | 0 | 0 | 0 | 0 | 0 | 0 | 0 | 0
| Intern gebruik biogas | Nm3
| Productie groen gas | Nm3 |  | 0 | 0 | 0 | 0 | 0 | 0 | 0 | 0 | 0 | 0 | 0 | 0 | 0 | 0 | 0 | 0 | 0 | 0 | 0 | 0 | 0 | 0 | 0 | 0 | 0 | 0 | 0 | 0 | 0 | 0 | 0 | 0 | 0 | 0 | 0 | 0 | 0 | 0 | 0 | 0
| Intern gebruik groen gas | Nm3
| Afzet elektriciteit | GJ |  | 1123.2 | 1123.2 | 1123.2 | 1123.2 | 1123.2 | 1123.2 | 1123.2 | 1123.2 | 1123.2 | 1123.2 | 1123.2 | 1123.2 | 0 | 0 | 0 | 0 | 0 | 0 | 0 | 0 | 0 | 0 | 0 | 0 | 0 | 0 | 0 | 0 | 0 | 0 | 0 | 0 | 0 | 0 | 0 | 0 | 0 | 0 | 0 | 0
| Afzet warmte | GJ |  | 0 | 0 | 0 | 0 | 0 | 0 | 0 | 0 | 0 | 0 | 0 | 0 | 0 | 0 | 0 | 0 | 0 | 0 | 0 | 0 | 0 | 0 | 0 | 0 | 0 | 0 | 0 | 0 | 0 | 0 | 0 | 0 | 0 | 0 | 0 | 0 | 0 | 0 | 0 | 0
| Afzet biogas of groen gas | GJ |  | 0 | 0 | 0 | 0 | 0 | 0 | 0 | 0 | 0 | 0 | 0 | 0 | 0 | 0 | 0 | 0 | 0 | 0 | 0 | 0 | 0 | 0 | 0 | 0 | 0 | 0 | 0 | 0 | 0 | 0 | 0 | 0 | 0 | 0 | 0 | 0 | 0 | 0 | 0 | 0
| Afzet duurzame energie | GJ |  | 1123.2 | 1123.2 | 1123.2 | 1123.2 | 1123.2 | 1123.2 | 1123.2 | 1123.2 | 1123.2 | 1123.2 | 1123.2 | 1123.2 | 0 | 0 | 0 | 0 | 0 | 0 | 0 | 0 | 0 | 0 | 0 | 0 | 0 | 0 | 0 | 0 | 0 | 0 | 0 | 0 | 0 | 0 | 0 | 0 | 0 | 0 | 0 | 0
| Operationele kosten | Euro |  | -30135 | -30737.7 | -31352.454 | -31979.5031 | -32619.0931 | -33271.475 | -33936.9045 | -34615.6426 | -35307.9554 | -36014.1146 | -36734.3968 | -37469.0848 | 0 | 0 | 0 | 0 | 0 | 0 | 0 | 0 | 0 | 0 | 0 | 0 | 0 | 0 | 0 | 0 | 0 | 0 | 0 | 0 | 0 | 0 | 0 | 0 | 0 | 0 | 0 | 0
| Brandstofkosten | Euro |  | 0 | 0 | 0 | 0 | 0 | 0 | 0 | 0 | 0 | 0 | 0 | 0 | 0 | 0 | 0 | 0 | 0 | 0 | 0 | 0 | 0 | 0 | 0 | 0 | 0 | 0 | 0 | 0 | 0 | 0 | 0 | 0 | 0 | 0 | 0 | 0 | 0 | 0 | 0 | 0
| Marktwaarde elektriciteit | Euro/GJ |  | 0 | 0 | 0 | 0 | 0 | 0 | 0 | 0 | 0 | 0 | 0 | 0 | 0 | 0 | 0 | 0 | 0 | 0 | 0 | 0 | 0 | 0 | 0 | 0 | 0 | 0 | 0 | 0 | 0 | 0 | 0 | 0 | 0 | 0 | 0 | 0 | 0 | 0 | 0 | 0
| Marktwaarde warmte | Euro/GJ |  | 0 | 0 | 0 | 0 | 0 | 0 | 0 | 0 | 0 | 0 | 0 | 0 | 0 | 0 | 0 | 0 | 0 | 0 | 0 | 0 | 0 | 0 | 0 | 0 | 0 | 0 | 0 | 0 | 0 | 0 | 0 | 0 | 0 | 0 | 0 | 0 | 0 | 0 | 0 | 0
| Marktwaarde biogas of groen gas | Euro/GJ |  | 0 | 0 | 0 | 0 | 0 | 0 | 0 | 0 | 0 | 0 | 0 | 0 | 0 | 0 | 0 | 0 | 0 | 0 | 0 | 0 | 0 | 0 | 0 | 0 | 0 | 0 | 0 | 0 | 0 | 0 | 0 | 0 | 0 | 0 | 0 | 0 | 0 | 0 | 0 | 0
| Correctiebedrag | Euro/GJ |  | 0 | 0 | 0 | 0 | 0 | 0 | 0 | 0 | 0 | 0 | 0 | 0 | 0 | 0 | 0 | 0 | 0 | 0 | 0 | 0 | 0 | 0 | 0 | 0 | 0 | 0 | 0 | 0 | 0 | 0 | 0 | 0 | 0 | 0 | 0 | 0 | 0 | 0 | 0 | 0
| Beschikkingsmaximum | GJ |  | 1123.2 | 1123.2 | 1123.2 | 1123.2 | 1123.2 | 1123.2 | 1123.2 | 1123.2 | 1123.2 | 1123.2 | 1123.2 | 1123.2 | 1123.2 | 1123.2 | 1123.2 | 1123.2 | 1123.2 | 1123.2 | 1123.2 | 1123.2 | 1123.2 | 1123.2 | 1123.2 | 1123.2 | 1123.2 | 1123.2 | 1123.2 | 1123.2 | 1123.2 | 1123.2 | 1123.2 | 1123.2 | 1123.2 | 1123.2 | 1123.2 | 1123.2 | 1123.2 | 1123.2 | 1123.2 | 1123.2
| SDE-vergoeding | Euro |  | 0 | 0 | 0 | 0 | 0 | 0 | 0 | 0 | 0 | 0 | 0 | 0 | 0 | 0 | 0 | 0 | 0 | 0 | 0 | 0 | 0 | 0 | 0 | 0 | 0 | 0 | 0 | 0 | 0 | 0 | 0 | 0 | 0 | 0 | 0 | 0 | 0 | 0 | 0 | 0
| Marktinkomsten | Euro |  | 0 | 0 | 0 | 0 | 0 | 0 | 0 | 0 | 0 | 0 | 0 | 0 | 0 | 0 | 0 | 0 | 0 | 0 | 0 | 0 | 0 | 0 | 0 | 0 | 0 | 0 | 0 | 0 | 0 | 0 | 0 | 0 | 0 | 0 | 0 | 0 | 0 | 0 | 0 | 0
| Inkomen totaal (nominaal) | Euro |  | 0 | 0 | 0 | 0 | 0 | 0 | 0 | 0 | 0 | 0 | 0 | 0 | 0 | 0 | 0 | 0 | 0 | 0 | 0 | 0 | 0 | 0 | 0 | 0 | 0 | 0 | 0 | 0 | 0 | 0 | 0 | 0 | 0 | 0 | 0 | 0 | 0 | 0 | 0 | 0
| Kosten totaal (nominaal) | Euro |  | -30135 | -30737.7 | -31352.454 | -31979.5031 | -32619.0931 | -33271.475 | -33936.9045 | -34615.6426 | -35307.9554 | -36014.1146 | -36734.3968 | -37469.0848 | 0 | 0 | 0 | 0 | 0 | 0 | 0 | 0 | 0 | 0 | 0 | 0 | 0 | 0 | 0 | 0 | 0 | 0 | 0 | 0 | 0 | 0 | 0 | 0 | 0 | 0 | 0 | 0
| Bruto inkomen (nominaal) | Euro |  | -30135 | -30737.7 | -31352.454 | -31979.5031 | -32619.0931 | -33271.475 | -33936.9045 | -34615.6426 | -35307.9554 | -36014.1146 | -36734.3968 | -37469.0848 | 0 | 0 | 0 | 0 | 0 | 0 | 0 | 0 | 0 | 0 | 0 | 0 | 0 | 0 | 0 | 0 | 0 | 0 | 0 | 0 | 0 | 0 | 0 | 0 | 0 | 0 | 0 | 0
| Afschrijving | Euro |  | -37925 | -37925 | -37925 | -37925 | -37925 | -37925 | -37925 | -37925 | -37925 | -37925 | -37925 | -37925 | 0 | 0 | 0 | 0 | 0 | 0 | 0 | 0 | 0 | 0 | 0 | 0 | 0 | 0 | 0 | 0 | 0 | 0 | 0 | 0 | 0 | 0 | 0 | 0 | 0 | 0 | 0 | 0
| Rente | Euro |  | -17521.35 | -16452.0355 | -15323.9087 | -14133.7349 | -12878.1015 | -11553.4083 | -10155.857 | -8681.4404 | -7125.9308 | -5484.8683 | -3753.5472 | -1927.0036 | 0 | 0 | 0 | 0 | 0 | 0 | 0 | 0 | 0 | 0 | 0 | 0 | 0 | 0 | 0 | 0 | 0 | 0 | 0 | 0 | 0 | 0 | 0 | 0 | 0 | 0 | 0 | 0
| Aflossing | Euro |  | -19442.0822 | -20511.3967 | -21639.5235 | -22829.6973 | -24085.3307 | -25410.0239 | -26807.5752 | -28281.9918 | -29837.5013 | -31478.5639 | -33209.8849 | -35036.4286 | 0 | 0 | 0 | 0 | 0 | 0 | 0 | 0 | 0 | 0 | 0 | 0 | 0 | 0 | 0 | 0 | 0 | 0 | 0 | 0 | 0 | 0 | 0 | 0 | 0 | 0 | 0 | 0
| Totale lasten lening | Euro |  | -36963.4322 | -36963.4322 | -36963.4322 | -36963.4322 | -36963.4322 | -36963.4322 | -36963.4322 | -36963.4322 | -36963.4322 | -36963.4322 | -36963.4322 | -36963.4322 | 0 | 0 | 0 | 0 | 0 | 0 | 0 | 0 | 0 | 0 | 0 | 0 | 0 | 0 | 0 | 0 | 0 | 0 | 0 | 0 | 0 | 0 | 0 | 0 | 0 | 0 | 0 | 0
| Belastbaar inkomen | Euro |  | -85581.35 | -85114.7355 | -84601.3627 | -84038.2379 | -83422.1947 | -82749.8833 | -82017.7615 | -81222.083 | -80358.8863 | -79423.9828 | -78412.9441 | -77321.0884 | 0 | 0 | 0 | 0 | 0 | 0 | 0 | 0 | 0 | 0 | 0 | 0 | 0 | 0 | 0 | 0 | 0 | 0 | 0 | 0 | 0 | 0 | 0 | 0 | 0 | 0 | 0 | 0
| Belasting bedrag | Euro |  | 21395.3375 | 21278.6839 | 21150.3407 | 21009.5595 | 20855.5487 | 20687.4708 | 20504.4404 | 20305.5207 | 20089.7216 | 19855.9957 | 19603.236 | 19330.2721 | 0 | 0 | 0 | 0 | 0 | 0 | 0 | 0 | 0 | 0 | 0 | 0 | 0 | 0 | 0 | 0 | 0 | 0 | 0 | 0 | 0 | 0 | 0 | 0 | 0 | 0 | 0 | 0
| Netto inkomen na belasting | Euro |  | -45703.0947 | -46422.4483 | -47165.5455 | -47933.3758 | -48726.9767 | -49547.4364 | -50395.8963 | -51273.554 | -52181.6661 | -53121.551 | -54094.593 | -55102.2449 | 0 | 0 | 0 | 0 | 0 | 0 | 0 | 0 | 0 | 0 | 0 | 0 | 0 | 0 | 0 | 0 | 0 | 0 | 0 | 0 | 0 | 0 | 0 | 0 | 0 | 0 | 0 | 0
| Subsidiebasis: energieproductie | GJ |  | 1123.2 | 1123.2 | 1123.2 | 1123.2 | 1123.2 | 1123.2 | 1123.2 | 1123.2 | 1123.2 | 1123.2 | 1123.2 | 1123.2 | 0 | 0 | 0 | 0 | 0 | 0 | 0 | 0 | 0 | 0 | 0 | 0 | 0 | 0 | 0 | 0 | 0 | 0 | 0 | 0 | 0 | 0 | 0 | 0 | 0 | 0 | 0 | 0
| Verdisconteerde inkomsten | euro | 0: -303719.624
| Verdisconteerde energieafzet | GJ | 0: 5218.1408
| Totale investering | Euro | 0: 455100
| Projectrente |  | 0: 6.487%
| Investering in aanmerking voor EIA | Euro | 0: 455100
| Energie Investerings Aftrek | Euro | 0: 0
| NCW(EIA) | Euro | 0: 0
| Aandeel lening | Euro | 0: 318570
| Aandeel equity | Euro | 0: 136530
| Warmtekrachtverhouding | E:W | 0: 0
| Samengesteld aantal vollasturen | uur/jaar | 0: 8000

## 41
Berekening basisbedragen: SDE+ 2015
Warmte vergisting van meer dan 95% dierlijke mest
| BASISBEDRAG | Waarde | Eenheid
| Elektriciteit, warmte of groen gas | 0.10606 | Euro/kWh
| INPUTVARIABELEN | Waarde | Eenheid
| Inputvermogen | 123 | kWth_input
| Thermisch vermogen (output) | 94 | kWth_output
| Elektrisch vermogen |  | kWe
| Unit grootte (ruw biogas) |  | Nm3/h ruw biogas
| Unit grootte (groen gas) | 0 | Nm3/h groen gas
| Vollasturen elektriciteitslevering |  | uur/jaar
| Vollasturen warmtelevering | 7000 | uur/jaar
| Vollasturen groengaslevering |  | uur/jaar
| Economische levensduur | 12 | jaar
| Max. elektrisch rendement | 0%
| Elektrisch rendement | 0%
| Thermisch rendement, netto | 76.42%
| Elektriciteitsderving bij warmtelevering |  | elektriciteit : warmte
Methaangehalte ruw biogas
Deel van het gas voor warmte-opwekking
Efficientie gaszuivering
Correctie methaan naar invoedbaar gas
| Investeringskosten |  | Euro/kWth_input
|  | 3800 | Euro/kWth_output
Euro/kWe
Euro/(Nm3/uur ruw biogas input)
Euro/(Nm3/uur ruw biogas output)
| Totale investeringskosten | 0.3572 | Euro (miljoen)
| Vaste O&M-kosten |  | Euro/kWth_input
|  | 201 | Euro/kWth_output
Euro/kWe
Euro/(Nm3/uur ruw biogas input)
Euro/(Nm3/uur ruw biogas output)
| Totale jaarlijkse vaste O&M-kosten | 18.894 | Euro (duizend)
| Variabele O&M-kosten (elektriciteit) |  | Euro/kWhe
| Variabele O&M-kosten (warmte) |  | Euro/GJ_output
| Variabele O&M-kosten (groen gas) |  | Euro/Nm3 groen gas
| Elektriciteitsvraag groengasinstallatie |  | kWh/Nm3 ruw biogas (output)
| Kosten elektriciteit |  | Euro/kWh
| Elektriciteitsverbruik groengasinstallatie | 0 | kWh/jaar
| Energie-inhoud brandstof | 0.63 | GJ/ton
| Brandstofprijs | 0 | Euro/ton
| Brandstofprijsopslag |  | Euro/ton
| Marktprijs elektriciteit (reëel) |  | Euro/kWh
| Marktprijs warmte (reëel) |  | Euro/GJ
| Marktprijs biogas of groen gas (reëel) |  | Euro/Nm3
| Basisbedrag elektriciteit (nominaal) |  | Euro/kWh
| Basisbedrag warmte (nominaal) |  | Euro/GJ
| Basisbedrag biogas of groen gas (nominaal) |  | Euro/Nm3
Warmtekrachtverhouding in SDE-beschikking
| Vollasturenmaximum SDE elektriciteit |  | uur/jaar
| Vollasturenmaximum SDE warmte |  | uur/jaar
| Vollasturenmaximum SDE biogas of groen gas |  | uur/jaar
| EIA van toepassing? | nee
| EIA | 44%
| EIA max | 51920000 | Euro
| EIA max |  | Euro/kWe
Gedeelte van de investering in aanmerking EIA
| Gedeelte van de investering met EIA | 0%
| Inflatie | 2%
| Rente lening | 5.5%
| Vereiste return on equity | 12%
| Equity share in investering incl. EIA effect | 30%
| Debt share in investering incl. EIA effect | 70%
| Vennootschapsbelasting | 25%
| Contractkosten elektriciteit |  | Eurocent/kWh
| Contractkosten WKK of warmte | 0.25 | Euro/GJ
| Contractkosten groen gas |  | Euro/Nm3 groen gas
| Termijn lening | 12 | Jaar
| Afschrijvingstermijn | 12 | Jaar
| Beleidsperiode | 12 | Jaar
| PRODUCTIEKOSTEN | Waarde | Eenheid
| Elektriciteit | 10.5162 | Eurocent/kWh
| WKK en warmte | 29.2118 | Euro/GJ
| Groen gas | 92.4553 | Eurocent/Nm3 groen gas
Tabel: Nominale kasstroom (positieve bedragen = gunstig voor de producent)
| Positieve bedragen = gunstig voor de producent | Jaar | 0 | 1 | 2 | 3 | 4 | 5 | 6 | 7 | 8 | 9 | 10 | 11 | 12 | 13 | 14 | 15 | 16 | 17 | 18 | 19 | 20 | 21 | 22 | 23 | 24 | 25 | 26 | 27 | 28 | 29 | 30 | 31 | 32 | 33 | 34 | 35 | 36 | 37 | 38 | 39 | 40
|  | Inflator |  | 1 | 1.02 | 1.0404 | 1.0612 | 1.0824 | 1.1041 | 1.1262 | 1.1487 | 1.1717 | 1.1951 | 1.219 | 1.2434 | 1.2682 | 1.2936 | 1.3195 | 1.3459 | 1.3728 | 1.4002 | 1.4282 | 1.4568 | 1.4859 | 1.5157 | 1.546 | 1.5769 | 1.6084 | 1.6406 | 1.6734 | 1.7069 | 1.741 | 1.7758 | 1.8114 | 1.8476 | 1.8845 | 1.9222 | 1.9607 | 1.9999 | 2.0399 | 2.0807 | 2.1223 | 2.1647
| Investering | Euro | 0: -357200
| Productie elektriciteit | kWh |  | 0 | 0 | 0 | 0 | 0 | 0 | 0 | 0 | 0 | 0 | 0 | 0 | 0 | 0 | 0 | 0 | 0 | 0 | 0 | 0 | 0 | 0 | 0 | 0 | 0 | 0 | 0 | 0 | 0 | 0 | 0 | 0 | 0 | 0 | 0 | 0 | 0 | 0 | 0 | 0
| Intern gebruik elektriciteit | kWh
| Productie warmte | GJ |  | 2368.8 | 2368.8 | 2368.8 | 2368.8 | 2368.8 | 2368.8 | 2368.8 | 2368.8 | 2368.8 | 2368.8 | 2368.8 | 2368.8 | 0 | 0 | 0 | 0 | 0 | 0 | 0 | 0 | 0 | 0 | 0 | 0 | 0 | 0 | 0 | 0 | 0 | 0 | 0 | 0 | 0 | 0 | 0 | 0 | 0 | 0 | 0 | 0
| Intern gebruik warmte | GJ
| Productie biogas | Nm3 |  | 0 | 0 | 0 | 0 | 0 | 0 | 0 | 0 | 0 | 0 | 0 | 0 | 0 | 0 | 0 | 0 | 0 | 0 | 0 | 0 | 0 | 0 | 0 | 0 | 0 | 0 | 0 | 0 | 0 | 0 | 0 | 0 | 0 | 0 | 0 | 0 | 0 | 0 | 0 | 0
| Intern gebruik biogas | Nm3
| Productie groen gas | Nm3 |  | 0 | 0 | 0 | 0 | 0 | 0 | 0 | 0 | 0 | 0 | 0 | 0 | 0 | 0 | 0 | 0 | 0 | 0 | 0 | 0 | 0 | 0 | 0 | 0 | 0 | 0 | 0 | 0 | 0 | 0 | 0 | 0 | 0 | 0 | 0 | 0 | 0 | 0 | 0 | 0
| Intern gebruik groen gas | Nm3
| Afzet elektriciteit | GJ |  | 0 | 0 | 0 | 0 | 0 | 0 | 0 | 0 | 0 | 0 | 0 | 0 | 0 | 0 | 0 | 0 | 0 | 0 | 0 | 0 | 0 | 0 | 0 | 0 | 0 | 0 | 0 | 0 | 0 | 0 | 0 | 0 | 0 | 0 | 0 | 0 | 0 | 0 | 0 | 0
| Afzet warmte | GJ |  | 2368.8 | 2368.8 | 2368.8 | 2368.8 | 2368.8 | 2368.8 | 2368.8 | 2368.8 | 2368.8 | 2368.8 | 2368.8 | 2368.8 | 0 | 0 | 0 | 0 | 0 | 0 | 0 | 0 | 0 | 0 | 0 | 0 | 0 | 0 | 0 | 0 | 0 | 0 | 0 | 0 | 0 | 0 | 0 | 0 | 0 | 0 | 0 | 0
| Afzet biogas of groen gas | GJ |  | 0 | 0 | 0 | 0 | 0 | 0 | 0 | 0 | 0 | 0 | 0 | 0 | 0 | 0 | 0 | 0 | 0 | 0 | 0 | 0 | 0 | 0 | 0 | 0 | 0 | 0 | 0 | 0 | 0 | 0 | 0 | 0 | 0 | 0 | 0 | 0 | 0 | 0 | 0 | 0
| Afzet duurzame energie | GJ |  | 2368.8 | 2368.8 | 2368.8 | 2368.8 | 2368.8 | 2368.8 | 2368.8 | 2368.8 | 2368.8 | 2368.8 | 2368.8 | 2368.8 | 0 | 0 | 0 | 0 | 0 | 0 | 0 | 0 | 0 | 0 | 0 | 0 | 0 | 0 | 0 | 0 | 0 | 0 | 0 | 0 | 0 | 0 | 0 | 0 | 0 | 0 | 0 | 0
| Operationele kosten | Euro |  | -18894 | -19271.88 | -19657.3176 | -20050.464 | -20451.4732 | -20860.5027 | -21277.7127 | -21703.267 | -22137.3323 | -22580.079 | -23031.6806 | -23492.3142 | 0 | 0 | 0 | 0 | 0 | 0 | 0 | 0 | 0 | 0 | 0 | 0 | 0 | 0 | 0 | 0 | 0 | 0 | 0 | 0 | 0 | 0 | 0 | 0 | 0 | 0 | 0 | 0
| Brandstofkosten | Euro |  | 0 | 0 | 0 | 0 | 0 | 0 | 0 | 0 | 0 | 0 | 0 | 0 | 0 | 0 | 0 | 0 | 0 | 0 | 0 | 0 | 0 | 0 | 0 | 0 | 0 | 0 | 0 | 0 | 0 | 0 | 0 | 0 | 0 | 0 | 0 | 0 | 0 | 0 | 0 | 0
| Marktwaarde elektriciteit | Euro/GJ |  | 0 | 0 | 0 | 0 | 0 | 0 | 0 | 0 | 0 | 0 | 0 | 0 | 0 | 0 | 0 | 0 | 0 | 0 | 0 | 0 | 0 | 0 | 0 | 0 | 0 | 0 | 0 | 0 | 0 | 0 | 0 | 0 | 0 | 0 | 0 | 0 | 0 | 0 | 0 | 0
| Marktwaarde warmte | Euro/GJ |  | 0 | 0 | 0 | 0 | 0 | 0 | 0 | 0 | 0 | 0 | 0 | 0 | 0 | 0 | 0 | 0 | 0 | 0 | 0 | 0 | 0 | 0 | 0 | 0 | 0 | 0 | 0 | 0 | 0 | 0 | 0 | 0 | 0 | 0 | 0 | 0 | 0 | 0 | 0 | 0
| Marktwaarde biogas of groen gas | Euro/GJ |  | 0 | 0 | 0 | 0 | 0 | 0 | 0 | 0 | 0 | 0 | 0 | 0 | 0 | 0 | 0 | 0 | 0 | 0 | 0 | 0 | 0 | 0 | 0 | 0 | 0 | 0 | 0 | 0 | 0 | 0 | 0 | 0 | 0 | 0 | 0 | 0 | 0 | 0 | 0 | 0
| Correctiebedrag | Euro/GJ |  | 0 | 0 | 0 | 0 | 0 | 0 | 0 | 0 | 0 | 0 | 0 | 0 | 0 | 0 | 0 | 0 | 0 | 0 | 0 | 0 | 0 | 0 | 0 | 0 | 0 | 0 | 0 | 0 | 0 | 0 | 0 | 0 | 0 | 0 | 0 | 0 | 0 | 0 | 0 | 0
| Beschikkingsmaximum | GJ |  | 2368.8 | 2368.8 | 2368.8 | 2368.8 | 2368.8 | 2368.8 | 2368.8 | 2368.8 | 2368.8 | 2368.8 | 2368.8 | 2368.8 | 2368.8 | 2368.8 | 2368.8 | 2368.8 | 2368.8 | 2368.8 | 2368.8 | 2368.8 | 2368.8 | 2368.8 | 2368.8 | 2368.8 | 2368.8 | 2368.8 | 2368.8 | 2368.8 | 2368.8 | 2368.8 | 2368.8 | 2368.8 | 2368.8 | 2368.8 | 2368.8 | 2368.8 | 2368.8 | 2368.8 | 2368.8 | 2368.8
| SDE-vergoeding | Euro |  | 0 | 0 | 0 | 0 | 0 | 0 | 0 | 0 | 0 | 0 | 0 | 0 | 0 | 0 | 0 | 0 | 0 | 0 | 0 | 0 | 0 | 0 | 0 | 0 | 0 | 0 | 0 | 0 | 0 | 0 | 0 | 0 | 0 | 0 | 0 | 0 | 0 | 0 | 0 | 0
| Marktinkomsten | Euro |  | 0 | 0 | 0 | 0 | 0 | 0 | 0 | 0 | 0 | 0 | 0 | 0 | 0 | 0 | 0 | 0 | 0 | 0 | 0 | 0 | 0 | 0 | 0 | 0 | 0 | 0 | 0 | 0 | 0 | 0 | 0 | 0 | 0 | 0 | 0 | 0 | 0 | 0 | 0 | 0
| Inkomen totaal (nominaal) | Euro |  | 0 | 0 | 0 | 0 | 0 | 0 | 0 | 0 | 0 | 0 | 0 | 0 | 0 | 0 | 0 | 0 | 0 | 0 | 0 | 0 | 0 | 0 | 0 | 0 | 0 | 0 | 0 | 0 | 0 | 0 | 0 | 0 | 0 | 0 | 0 | 0 | 0 | 0 | 0 | 0
| Kosten totaal (nominaal) | Euro |  | -18894 | -19271.88 | -19657.3176 | -20050.464 | -20451.4732 | -20860.5027 | -21277.7127 | -21703.267 | -22137.3323 | -22580.079 | -23031.6806 | -23492.3142 | 0 | 0 | 0 | 0 | 0 | 0 | 0 | 0 | 0 | 0 | 0 | 0 | 0 | 0 | 0 | 0 | 0 | 0 | 0 | 0 | 0 | 0 | 0 | 0 | 0 | 0 | 0 | 0
| Bruto inkomen (nominaal) | Euro |  | -18894 | -19271.88 | -19657.3176 | -20050.464 | -20451.4732 | -20860.5027 | -21277.7127 | -21703.267 | -22137.3323 | -22580.079 | -23031.6806 | -23492.3142 | 0 | 0 | 0 | 0 | 0 | 0 | 0 | 0 | 0 | 0 | 0 | 0 | 0 | 0 | 0 | 0 | 0 | 0 | 0 | 0 | 0 | 0 | 0 | 0 | 0 | 0 | 0 | 0
| Afschrijving | Euro |  | -29766.6667 | -29766.6667 | -29766.6667 | -29766.6667 | -29766.6667 | -29766.6667 | -29766.6667 | -29766.6667 | -29766.6667 | -29766.6667 | -29766.6667 | -29766.6667 | 0 | 0 | 0 | 0 | 0 | 0 | 0 | 0 | 0 | 0 | 0 | 0 | 0 | 0 | 0 | 0 | 0 | 0 | 0 | 0 | 0 | 0 | 0 | 0 | 0 | 0 | 0 | 0
| Rente | Euro |  | -13752.2 | -12912.9138 | -12027.4669 | -11093.3204 | -10107.7958 | -9068.0674 | -7971.1539 | -6813.9101 | -5593.018 | -4304.9768 | -2946.0933 | -1512.4713 | 0 | 0 | 0 | 0 | 0 | 0 | 0 | 0 | 0 | 0 | 0 | 0 | 0 | 0 | 0 | 0 | 0 | 0 | 0 | 0 | 0 | 0 | 0 | 0 | 0 | 0 | 0 | 0
| Aflossing | Euro |  | -15259.749 | -16099.0352 | -16984.4821 | -17918.6286 | -18904.1532 | -19943.8816 | -21040.7951 | -22198.0388 | -23418.931 | -24706.9722 | -26065.8556 | -27499.4777 | 0 | 0 | 0 | 0 | 0 | 0 | 0 | 0 | 0 | 0 | 0 | 0 | 0 | 0 | 0 | 0 | 0 | 0 | 0 | 0 | 0 | 0 | 0 | 0 | 0 | 0 | 0 | 0
| Totale lasten lening | Euro |  | -29011.949 | -29011.949 | -29011.949 | -29011.949 | -29011.949 | -29011.949 | -29011.949 | -29011.949 | -29011.949 | -29011.949 | -29011.949 | -29011.949 | 0 | 0 | 0 | 0 | 0 | 0 | 0 | 0 | 0 | 0 | 0 | 0 | 0 | 0 | 0 | 0 | 0 | 0 | 0 | 0 | 0 | 0 | 0 | 0 | 0 | 0 | 0 | 0
| Belastbaar inkomen | Euro |  | -62412.8667 | -61951.4605 | -61451.4511 | -60910.451 | -60325.9357 | -59695.2367 | -59015.5333 | -58283.8438 | -57497.017 | -56651.7225 | -55744.4406 | -54771.4521 | 0 | 0 | 0 | 0 | 0 | 0 | 0 | 0 | 0 | 0 | 0 | 0 | 0 | 0 | 0 | 0 | 0 | 0 | 0 | 0 | 0 | 0 | 0 | 0 | 0 | 0 | 0 | 0
| Belasting bedrag | Euro |  | 15603.2167 | 15487.8651 | 15362.8628 | 15227.6127 | 15081.4839 | 14923.8092 | 14753.8833 | 14570.961 | 14374.2543 | 14162.9306 | 13936.1101 | 13692.863 | 0 | 0 | 0 | 0 | 0 | 0 | 0 | 0 | 0 | 0 | 0 | 0 | 0 | 0 | 0 | 0 | 0 | 0 | 0 | 0 | 0 | 0 | 0 | 0 | 0 | 0 | 0 | 0
| Netto inkomen na belasting | Euro |  | -32302.7323 | -32795.9638 | -33306.4038 | -33834.8002 | -34381.9383 | -34948.6425 | -35535.7784 | -36144.255 | -36775.0271 | -37429.0973 | -38107.5194 | -38811.4001 | 0 | 0 | 0 | 0 | 0 | 0 | 0 | 0 | 0 | 0 | 0 | 0 | 0 | 0 | 0 | 0 | 0 | 0 | 0 | 0 | 0 | 0 | 0 | 0 | 0 | 0 | 0 | 0
| Subsidiebasis: energieproductie | GJ |  | 2368.8 | 2368.8 | 2368.8 | 2368.8 | 2368.8 | 2368.8 | 2368.8 | 2368.8 | 2368.8 | 2368.8 | 2368.8 | 2368.8 | 0 | 0 | 0 | 0 | 0 | 0 | 0 | 0 | 0 | 0 | 0 | 0 | 0 | 0 | 0 | 0 | 0 | 0 | 0 | 0 | 0 | 0 | 0 | 0 | 0 | 0 | 0 | 0
| Verdisconteerde inkomsten | euro | 0: -214313.4113
| Verdisconteerde energieafzet | GJ | 0: 11004.9252
| Totale investering | Euro | 0: 357200
| Projectrente |  | 0: 6.487%
| Investering in aanmerking voor EIA | Euro | 0: 0
| Energie Investerings Aftrek | Euro | 0: 0
| NCW(EIA) | Euro | 0: 0
| Aandeel lening | Euro | 0: 250040
| Aandeel equity | Euro | 0: 107160
| Warmtekrachtverhouding | E:W | 0: 0
| Samengesteld aantal vollasturen | uur/jaar | 0: 7000

## 42
Berekening basisbedragen: SDE+ 2015
Verlengde levensduur thermische conversie ≤ 50 MWe
| BASISBEDRAG | Waarde | Eenheid
| Elektriciteit, warmte of groen gas | 0.063775 | Euro/kWh
| INPUTVARIABELEN | Waarde | Eenheid
| Inputvermogen | 80000 | kWth_input
| Thermisch vermogen (output) | 50000 | kWth_output
| Elektrisch vermogen | 20000 | kWe
| Unit grootte (ruw biogas) |  | Nm3/h ruw biogas
| Unit grootte (groen gas) | 0 | Nm3/h groen gas
| Vollasturen elektriciteitslevering | 8000 | uur/jaar
| Vollasturen warmtelevering | 4000 | uur/jaar
| Vollasturen groengaslevering |  | uur/jaar
| Economische levensduur | 12 | jaar
| Max. elektrisch rendement | 25%
| Elektrisch rendement | 17.19%
| Thermisch rendement, netto | 62.5%
| Elektriciteitsderving bij warmtelevering | 0.25 | elektriciteit : warmte
Methaangehalte ruw biogas
Deel van het gas voor warmte-opwekking
Efficientie gaszuivering
Correctie methaan naar invoedbaar gas
| Investeringskosten |  | Euro/kWth_input
Euro/kWth_output
Euro/kWe
Euro/(Nm3/uur ruw biogas input)
Euro/(Nm3/uur ruw biogas output)
| Totale investeringskosten | 0 | Euro (miljoen)
| Vaste O&M-kosten | 163 | Euro/kWth_input
Euro/kWth_output
Euro/kWe
Euro/(Nm3/uur ruw biogas input)
Euro/(Nm3/uur ruw biogas output)
| Totale jaarlijkse vaste O&M-kosten | 13040 | Euro (duizend)
| Variabele O&M-kosten (elektriciteit) |  | Euro/kWhe
| Variabele O&M-kosten (warmte) |  | Euro/GJ_output
| Variabele O&M-kosten (groen gas) |  | Euro/Nm3 groen gas
| Elektriciteitsvraag groengasinstallatie |  | kWh/Nm3 ruw biogas (output)
| Kosten elektriciteit |  | Euro/kWh
| Elektriciteitsverbruik groengasinstallatie | 0 | kWh/jaar
| Energie-inhoud brandstof | 13 | GJ/ton
| Brandstofprijs | 28 | Euro/ton
| Brandstofprijsopslag |  | Euro/ton
| Marktprijs elektriciteit (reëel) |  | Euro/kWh
| Marktprijs warmte (reëel) |  | Euro/GJ
| Marktprijs biogas of groen gas (reëel) |  | Euro/Nm3
| Basisbedrag elektriciteit (nominaal) |  | Euro/kWh
| Basisbedrag warmte (nominaal) |  | Euro/GJ
| Basisbedrag biogas of groen gas (nominaal) |  | Euro/Nm3
Warmtekrachtverhouding in SDE-beschikking
| Vollasturenmaximum SDE elektriciteit |  | uur/jaar
| Vollasturenmaximum SDE warmte |  | uur/jaar
| Vollasturenmaximum SDE biogas of groen gas |  | uur/jaar
| EIA van toepassing? | nee
| EIA | 44%
| EIA max | 51920000 | Euro
| EIA max |  | Euro/kWe
Gedeelte van de investering in aanmerking EIA
| Gedeelte van de investering met EIA | 0%
| Inflatie | 2%
| Rente lening | 5.5%
| Vereiste return on equity | 15%
| Equity share in investering incl. EIA effect | 30%
| Debt share in investering incl. EIA effect | 70%
| Vennootschapsbelasting | 25%
| Contractkosten elektriciteit |  | Eurocent/kWh
| Contractkosten WKK of warmte | 0.25 | Euro/GJ
| Contractkosten groen gas |  | Euro/Nm3 groen gas
| Termijn lening | 12 | Jaar
| Afschrijvingstermijn | 12 | Jaar
| Beleidsperiode | 12 | Jaar
| PRODUCTIEKOSTEN | Waarde | Eenheid
| Elektriciteit | 6.2875 | Eurocent/kWh
| WKK en warmte | 17.4653 | Euro/GJ
| Groen gas | 55.2776 | Eurocent/Nm3 groen gas
Tabel: Nominale kasstroom (positieve bedragen = gunstig voor de producent)
| Positieve bedragen = gunstig voor de producent | Jaar | 0 | 1 | 2 | 3 | 4 | 5 | 6 | 7 | 8 | 9 | 10 | 11 | 12 | 13 | 14 | 15 | 16 | 17 | 18 | 19 | 20 | 21 | 22 | 23 | 24 | 25 | 26 | 27 | 28 | 29 | 30 | 31 | 32 | 33 | 34 | 35 | 36 | 37 | 38 | 39 | 40
|  | Inflator |  | 1 | 1.02 | 1.0404 | 1.0612 | 1.0824 | 1.1041 | 1.1262 | 1.1487 | 1.1717 | 1.1951 | 1.219 | 1.2434 | 1.2682 | 1.2936 | 1.3195 | 1.3459 | 1.3728 | 1.4002 | 1.4282 | 1.4568 | 1.4859 | 1.5157 | 1.546 | 1.5769 | 1.6084 | 1.6406 | 1.6734 | 1.7069 | 1.741 | 1.7758 | 1.8114 | 1.8476 | 1.8845 | 1.9222 | 1.9607 | 1.9999 | 2.0399 | 2.0807 | 2.1223 | 2.1647
| Investering | Euro | 0: 0
| Productie elektriciteit | kWh |  | 110000000 | 110000000 | 110000000 | 110000000 | 110000000 | 110000000 | 110000000 | 110000000 | 110000000 | 110000000 | 110000000 | 110000000 | 0 | 0 | 0 | 0 | 0 | 0 | 0 | 0 | 0 | 0 | 0 | 0 | 0 | 0 | 0 | 0 | 0 | 0 | 0 | 0 | 0 | 0 | 0 | 0 | 0 | 0 | 0 | 0
| Intern gebruik elektriciteit | kWh
| Productie warmte | GJ |  | 720000 | 720000 | 720000 | 720000 | 720000 | 720000 | 720000 | 720000 | 720000 | 720000 | 720000 | 720000 | 0 | 0 | 0 | 0 | 0 | 0 | 0 | 0 | 0 | 0 | 0 | 0 | 0 | 0 | 0 | 0 | 0 | 0 | 0 | 0 | 0 | 0 | 0 | 0 | 0 | 0 | 0 | 0
| Intern gebruik warmte | GJ
| Productie biogas | Nm3 |  | 0 | 0 | 0 | 0 | 0 | 0 | 0 | 0 | 0 | 0 | 0 | 0 | 0 | 0 | 0 | 0 | 0 | 0 | 0 | 0 | 0 | 0 | 0 | 0 | 0 | 0 | 0 | 0 | 0 | 0 | 0 | 0 | 0 | 0 | 0 | 0 | 0 | 0 | 0 | 0
| Intern gebruik biogas | Nm3
| Productie groen gas | Nm3 |  | 0 | 0 | 0 | 0 | 0 | 0 | 0 | 0 | 0 | 0 | 0 | 0 | 0 | 0 | 0 | 0 | 0 | 0 | 0 | 0 | 0 | 0 | 0 | 0 | 0 | 0 | 0 | 0 | 0 | 0 | 0 | 0 | 0 | 0 | 0 | 0 | 0 | 0 | 0 | 0
| Intern gebruik groen gas | Nm3
| Afzet elektriciteit | GJ |  | 396000 | 396000 | 396000 | 396000 | 396000 | 396000 | 396000 | 396000 | 396000 | 396000 | 396000 | 396000 | 0 | 0 | 0 | 0 | 0 | 0 | 0 | 0 | 0 | 0 | 0 | 0 | 0 | 0 | 0 | 0 | 0 | 0 | 0 | 0 | 0 | 0 | 0 | 0 | 0 | 0 | 0 | 0
| Afzet warmte | GJ |  | 720000 | 720000 | 720000 | 720000 | 720000 | 720000 | 720000 | 720000 | 720000 | 720000 | 720000 | 720000 | 0 | 0 | 0 | 0 | 0 | 0 | 0 | 0 | 0 | 0 | 0 | 0 | 0 | 0 | 0 | 0 | 0 | 0 | 0 | 0 | 0 | 0 | 0 | 0 | 0 | 0 | 0 | 0
| Afzet biogas of groen gas | GJ |  | 0 | 0 | 0 | 0 | 0 | 0 | 0 | 0 | 0 | 0 | 0 | 0 | 0 | 0 | 0 | 0 | 0 | 0 | 0 | 0 | 0 | 0 | 0 | 0 | 0 | 0 | 0 | 0 | 0 | 0 | 0 | 0 | 0 | 0 | 0 | 0 | 0 | 0 | 0 | 0
| Afzet duurzame energie | GJ |  | 1116000 | 1116000 | 1116000 | 1116000 | 1116000 | 1116000 | 1116000 | 1116000 | 1116000 | 1116000 | 1116000 | 1116000 | 0 | 0 | 0 | 0 | 0 | 0 | 0 | 0 | 0 | 0 | 0 | 0 | 0 | 0 | 0 | 0 | 0 | 0 | 0 | 0 | 0 | 0 | 0 | 0 | 0 | 0 | 0 | 0
| Operationele kosten | Euro |  | -13040000 | -13300800 | -13566816 | -13838152.32 | -14114915.3664 | -14397213.6737 | -14685157.9472 | -14978861.1061 | -15278438.3283 | -15584007.0948 | -15895687.2367 | -16213600.9815 | 0 | 0 | 0 | 0 | 0 | 0 | 0 | 0 | 0 | 0 | 0 | 0 | 0 | 0 | 0 | 0 | 0 | 0 | 0 | 0 | 0 | 0 | 0 | 0 | 0 | 0 | 0 | 0
| Brandstofkosten | Euro |  | -4962461.5385 | -5061710.7692 | -5162944.9846 | -5266203.8843 | -5371527.962 | -5478958.5212 | -5588537.6917 | -5700308.4455 | -5814314.6144 | -5930600.9067 | -6049212.9248 | -6170197.1833 | 0 | 0 | 0 | 0 | 0 | 0 | 0 | 0 | 0 | 0 | 0 | 0 | 0 | 0 | 0 | 0 | 0 | 0 | 0 | 0 | 0 | 0 | 0 | 0 | 0 | 0 | 0 | 0
| Marktwaarde elektriciteit | Euro/GJ |  | 0 | 0 | 0 | 0 | 0 | 0 | 0 | 0 | 0 | 0 | 0 | 0 | 0 | 0 | 0 | 0 | 0 | 0 | 0 | 0 | 0 | 0 | 0 | 0 | 0 | 0 | 0 | 0 | 0 | 0 | 0 | 0 | 0 | 0 | 0 | 0 | 0 | 0 | 0 | 0
| Marktwaarde warmte | Euro/GJ |  | 0 | 0 | 0 | 0 | 0 | 0 | 0 | 0 | 0 | 0 | 0 | 0 | 0 | 0 | 0 | 0 | 0 | 0 | 0 | 0 | 0 | 0 | 0 | 0 | 0 | 0 | 0 | 0 | 0 | 0 | 0 | 0 | 0 | 0 | 0 | 0 | 0 | 0 | 0 | 0
| Marktwaarde biogas of groen gas | Euro/GJ |  | 0 | 0 | 0 | 0 | 0 | 0 | 0 | 0 | 0 | 0 | 0 | 0 | 0 | 0 | 0 | 0 | 0 | 0 | 0 | 0 | 0 | 0 | 0 | 0 | 0 | 0 | 0 | 0 | 0 | 0 | 0 | 0 | 0 | 0 | 0 | 0 | 0 | 0 | 0 | 0
| Correctiebedrag | Euro/GJ |  | 0 | 0 | 0 | 0 | 0 | 0 | 0 | 0 | 0 | 0 | 0 | 0 | 0 | 0 | 0 | 0 | 0 | 0 | 0 | 0 | 0 | 0 | 0 | 0 | 0 | 0 | 0 | 0 | 0 | 0 | 0 | 0 | 0 | 0 | 0 | 0 | 0 | 0 | 0 | 0
| Beschikkingsmaximum | GJ |  | 1296000 | 1296000 | 1296000 | 1296000 | 1296000 | 1296000 | 1296000 | 1296000 | 1296000 | 1296000 | 1296000 | 1296000 | 1296000 | 1296000 | 1296000 | 1296000 | 1296000 | 1296000 | 1296000 | 1296000 | 1296000 | 1296000 | 1296000 | 1296000 | 1296000 | 1296000 | 1296000 | 1296000 | 1296000 | 1296000 | 1296000 | 1296000 | 1296000 | 1296000 | 1296000 | 1296000 | 1296000 | 1296000 | 1296000 | 1296000
| SDE-vergoeding | Euro |  | 0 | 0 | 0 | 0 | 0 | 0 | 0 | 0 | 0 | 0 | 0 | 0 | 0 | 0 | 0 | 0 | 0 | 0 | 0 | 0 | 0 | 0 | 0 | 0 | 0 | 0 | 0 | 0 | 0 | 0 | 0 | 0 | 0 | 0 | 0 | 0 | 0 | 0 | 0 | 0
| Marktinkomsten | Euro |  | 0 | 0 | 0 | 0 | 0 | 0 | 0 | 0 | 0 | 0 | 0 | 0 | 0 | 0 | 0 | 0 | 0 | 0 | 0 | 0 | 0 | 0 | 0 | 0 | 0 | 0 | 0 | 0 | 0 | 0 | 0 | 0 | 0 | 0 | 0 | 0 | 0 | 0 | 0 | 0
| Inkomen totaal (nominaal) | Euro |  | 0 | 0 | 0 | 0 | 0 | 0 | 0 | 0 | 0 | 0 | 0 | 0 | 0 | 0 | 0 | 0 | 0 | 0 | 0 | 0 | 0 | 0 | 0 | 0 | 0 | 0 | 0 | 0 | 0 | 0 | 0 | 0 | 0 | 0 | 0 | 0 | 0 | 0 | 0 | 0
| Kosten totaal (nominaal) | Euro |  | -18002461.5385 | -18362510.7692 | -18729760.9846 | -19104356.2043 | -19486443.3284 | -19876172.195 | -20273695.6389 | -20679169.5516 | -21092752.9427 | -21514608.0015 | -21944900.1616 | -22383798.1648 | 0 | 0 | 0 | 0 | 0 | 0 | 0 | 0 | 0 | 0 | 0 | 0 | 0 | 0 | 0 | 0 | 0 | 0 | 0 | 0 | 0 | 0 | 0 | 0 | 0 | 0 | 0 | 0
| Bruto inkomen (nominaal) | Euro |  | -18002461.5385 | -18362510.7692 | -18729760.9846 | -19104356.2043 | -19486443.3284 | -19876172.195 | -20273695.6389 | -20679169.5516 | -21092752.9427 | -21514608.0015 | -21944900.1616 | -22383798.1648 | 0 | 0 | 0 | 0 | 0 | 0 | 0 | 0 | 0 | 0 | 0 | 0 | 0 | 0 | 0 | 0 | 0 | 0 | 0 | 0 | 0 | 0 | 0 | 0 | 0 | 0 | 0 | 0
| Afschrijving | Euro |  | 0 | 0 | 0 | 0 | 0 | 0 | 0 | 0 | 0 | 0 | 0 | 0 | 0 | 0 | 0 | 0 | 0 | 0 | 0 | 0 | 0 | 0 | 0 | 0 | 0 | 0 | 0 | 0 | 0 | 0 | 0 | 0 | 0 | 0 | 0 | 0 | 0 | 0 | 0 | 0
| Rente | Euro |  | 0 | 0 | 0 | 0 | 0 | 0 | 0 | 0 | 0 | 0 | 0 | 0 | 0 | 0 | 0 | 0 | 0 | 0 | 0 | 0 | 0 | 0 | 0 | 0 | 0 | 0 | 0 | 0 | 0 | 0 | 0 | 0 | 0 | 0 | 0 | 0 | 0 | 0 | 0 | 0
| Aflossing | Euro |  | 0 | 0 | 0 | 0 | 0 | 0 | 0 | 0 | 0 | 0 | 0 | 0 | 0 | 0 | 0 | 0 | 0 | 0 | 0 | 0 | 0 | 0 | 0 | 0 | 0 | 0 | 0 | 0 | 0 | 0 | 0 | 0 | 0 | 0 | 0 | 0 | 0 | 0 | 0 | 0
| Totale lasten lening | Euro |  | 0 | 0 | 0 | 0 | 0 | 0 | 0 | 0 | 0 | 0 | 0 | 0 | 0 | 0 | 0 | 0 | 0 | 0 | 0 | 0 | 0 | 0 | 0 | 0 | 0 | 0 | 0 | 0 | 0 | 0 | 0 | 0 | 0 | 0 | 0 | 0 | 0 | 0 | 0 | 0
| Belastbaar inkomen | Euro |  | -18002461.5385 | -18362510.7692 | -18729760.9846 | -19104356.2043 | -19486443.3284 | -19876172.195 | -20273695.6389 | -20679169.5516 | -21092752.9427 | -21514608.0015 | -21944900.1616 | -22383798.1648 | 0 | 0 | 0 | 0 | 0 | 0 | 0 | 0 | 0 | 0 | 0 | 0 | 0 | 0 | 0 | 0 | 0 | 0 | 0 | 0 | 0 | 0 | 0 | 0 | 0 | 0 | 0 | 0
| Belasting bedrag | Euro |  | 4500615.3846 | 4590627.6923 | 4682440.2462 | 4776089.0511 | 4871610.8321 | 4969043.0487 | 5068423.9097 | 5169792.3879 | 5273188.2357 | 5378652.0004 | 5486225.0404 | 5595949.5412 | 0 | 0 | 0 | 0 | 0 | 0 | 0 | 0 | 0 | 0 | 0 | 0 | 0 | 0 | 0 | 0 | 0 | 0 | 0 | 0 | 0 | 0 | 0 | 0 | 0 | 0 | 0 | 0
| Netto inkomen na belasting | Euro |  | -13501846.1538 | -13771883.0769 | -14047320.7385 | -14328267.1532 | -14614832.4963 | -14907129.1462 | -15205271.7291 | -15509377.1637 | -15819564.707 | -16135956.0011 | -16458675.1212 | -16787848.6236 | 0 | 0 | 0 | 0 | 0 | 0 | 0 | 0 | 0 | 0 | 0 | 0 | 0 | 0 | 0 | 0 | 0 | 0 | 0 | 0 | 0 | 0 | 0 | 0 | 0 | 0 | 0 | 0
| Subsidiebasis: energieproductie | GJ |  | 1116000 | 1116000 | 1116000 | 1116000 | 1116000 | 1116000 | 1116000 | 1116000 | 1116000 | 1116000 | 1116000 | 1116000 | 0 | 0 | 0 | 0 | 0 | 0 | 0 | 0 | 0 | 0 | 0 | 0 | 0 | 0 | 0 | 0 | 0 | 0 | 0 | 0 | 0 | 0 | 0 | 0 | 0 | 0 | 0 | 0
| Verdisconteerde inkomsten | euro | 0: -79240937.1613
| Verdisconteerde energieafzet | GJ | 0: 4537058.102
| Totale investering | Euro | 0: 0
| Projectrente |  | 0: 7.387%
| Investering in aanmerking voor EIA | Euro | 0: 0
| Energie Investerings Aftrek | Euro | 0: 0
| NCW(EIA) | Euro | 0: 0
| Aandeel lening | Euro | 0: 0
| Aandeel equity | Euro | 0: 0
| Warmtekrachtverhouding | E:W | 0: 1.8182
| Samengesteld aantal vollasturen | uur/jaar | 0: 4428.5714

## 43
Berekening basisbedragen: SDE+ 2015
Verlengde levensduur allesvergisting (WKK)
| BASISBEDRAG | Waarde | Eenheid
| Elektriciteit, warmte of groen gas | 0.087091 | Euro/kWh
| INPUTVARIABELEN | Waarde | Eenheid
| Inputvermogen | 2162.1622 | kWth_input
| Thermisch vermogen (output) | 925 | kWth_output
| Elektrisch vermogen | 800 | kWe
| Unit grootte (ruw biogas) |  | Nm3/h ruw biogas
| Unit grootte (groen gas) | 0 | Nm3/h groen gas
| Vollasturen elektriciteitslevering | 8000 | uur/jaar
| Vollasturen warmtelevering | 4000 | uur/jaar
| Vollasturen groengaslevering |  | uur/jaar
| Economische levensduur | 12 | jaar
| Max. elektrisch rendement | 37%
| Elektrisch rendement | 37%
| Thermisch rendement, netto | 42.78%
| Elektriciteitsderving bij warmtelevering |  | elektriciteit : warmte
Methaangehalte ruw biogas
Deel van het gas voor warmte-opwekking
Efficientie gaszuivering
Correctie methaan naar invoedbaar gas
| Investeringskosten |  | Euro/kWth_input
Euro/kWth_output
Euro/kWe
Euro/(Nm3/uur ruw biogas input)
Euro/(Nm3/uur ruw biogas output)
| Totale investeringskosten | 0 | Euro (miljoen)
| Vaste O&M-kosten | 158 | Euro/kWth_input
Euro/kWth_output
Euro/kWe
Euro/(Nm3/uur ruw biogas input)
Euro/(Nm3/uur ruw biogas output)
| Totale jaarlijkse vaste O&M-kosten | 341.6216 | Euro (duizend)
| Variabele O&M-kosten (elektriciteit) |  | Euro/kWhe
| Variabele O&M-kosten (warmte) |  | Euro/GJ_output
| Variabele O&M-kosten (groen gas) |  | Euro/Nm3 groen gas
| Elektriciteitsvraag groengasinstallatie |  | kWh/Nm3 ruw biogas (output)
| Kosten elektriciteit |  | Euro/kWh
| Elektriciteitsverbruik groengasinstallatie | 0 | kWh/jaar
| Energie-inhoud brandstof | 3.4 | GJ/ton
| Brandstofprijs | 25 | Euro/ton
| Brandstofprijsopslag |  | Euro/ton
| Marktprijs elektriciteit (reëel) |  | Euro/kWh
| Marktprijs warmte (reëel) |  | Euro/GJ
| Marktprijs biogas of groen gas (reëel) |  | Euro/Nm3
| Basisbedrag elektriciteit (nominaal) |  | Euro/kWh
| Basisbedrag warmte (nominaal) |  | Euro/GJ
| Basisbedrag biogas of groen gas (nominaal) |  | Euro/Nm3
Warmtekrachtverhouding in SDE-beschikking
| Vollasturenmaximum SDE elektriciteit |  | uur/jaar
| Vollasturenmaximum SDE warmte |  | uur/jaar
| Vollasturenmaximum SDE biogas of groen gas |  | uur/jaar
| EIA van toepassing? | nee
| EIA | 44%
| EIA max | 51920000 | Euro
| EIA max |  | Euro/kWe
Gedeelte van de investering in aanmerking EIA
| Gedeelte van de investering met EIA | 0%
| Inflatie | 2%
| Rente lening | 5.5%
| Vereiste return on equity | 12%
| Equity share in investering incl. EIA effect | 30%
| Debt share in investering incl. EIA effect | 70%
| Vennootschapsbelasting | 25%
| Contractkosten elektriciteit |  | Eurocent/kWh
| Contractkosten WKK of warmte | 0.25 | Euro/GJ
| Contractkosten groen gas |  | Euro/Nm3 groen gas
| Termijn lening | 12 | Jaar
| Afschrijvingstermijn | 12 | Jaar
| Beleidsperiode | 12 | Jaar
| PRODUCTIEKOSTEN | Waarde | Eenheid
| Elektriciteit | 8.6191 | Eurocent/kWh
| WKK en warmte | 23.9418 | Euro/GJ
| Groen gas | 75.7759 | Eurocent/Nm3 groen gas
Tabel: Nominale kasstroom (positieve bedragen = gunstig voor de producent)
| Positieve bedragen = gunstig voor de producent | Jaar | 0 | 1 | 2 | 3 | 4 | 5 | 6 | 7 | 8 | 9 | 10 | 11 | 12 | 13 | 14 | 15 | 16 | 17 | 18 | 19 | 20 | 21 | 22 | 23 | 24 | 25 | 26 | 27 | 28 | 29 | 30 | 31 | 32 | 33 | 34 | 35 | 36 | 37 | 38 | 39 | 40
|  | Inflator |  | 1 | 1.02 | 1.0404 | 1.0612 | 1.0824 | 1.1041 | 1.1262 | 1.1487 | 1.1717 | 1.1951 | 1.219 | 1.2434 | 1.2682 | 1.2936 | 1.3195 | 1.3459 | 1.3728 | 1.4002 | 1.4282 | 1.4568 | 1.4859 | 1.5157 | 1.546 | 1.5769 | 1.6084 | 1.6406 | 1.6734 | 1.7069 | 1.741 | 1.7758 | 1.8114 | 1.8476 | 1.8845 | 1.9222 | 1.9607 | 1.9999 | 2.0399 | 2.0807 | 2.1223 | 2.1647
| Investering | Euro | 0: 0
| Productie elektriciteit | kWh |  | 6400000 | 6400000 | 6400000 | 6400000 | 6400000 | 6400000 | 6400000 | 6400000 | 6400000 | 6400000 | 6400000 | 6400000 | 0 | 0 | 0 | 0 | 0 | 0 | 0 | 0 | 0 | 0 | 0 | 0 | 0 | 0 | 0 | 0 | 0 | 0 | 0 | 0 | 0 | 0 | 0 | 0 | 0 | 0 | 0 | 0
| Intern gebruik elektriciteit | kWh
| Productie warmte | GJ |  | 13320 | 13320 | 13320 | 13320 | 13320 | 13320 | 13320 | 13320 | 13320 | 13320 | 13320 | 13320 | 0 | 0 | 0 | 0 | 0 | 0 | 0 | 0 | 0 | 0 | 0 | 0 | 0 | 0 | 0 | 0 | 0 | 0 | 0 | 0 | 0 | 0 | 0 | 0 | 0 | 0 | 0 | 0
| Intern gebruik warmte | GJ
| Productie biogas | Nm3 |  | 0 | 0 | 0 | 0 | 0 | 0 | 0 | 0 | 0 | 0 | 0 | 0 | 0 | 0 | 0 | 0 | 0 | 0 | 0 | 0 | 0 | 0 | 0 | 0 | 0 | 0 | 0 | 0 | 0 | 0 | 0 | 0 | 0 | 0 | 0 | 0 | 0 | 0 | 0 | 0
| Intern gebruik biogas | Nm3
| Productie groen gas | Nm3 |  | 0 | 0 | 0 | 0 | 0 | 0 | 0 | 0 | 0 | 0 | 0 | 0 | 0 | 0 | 0 | 0 | 0 | 0 | 0 | 0 | 0 | 0 | 0 | 0 | 0 | 0 | 0 | 0 | 0 | 0 | 0 | 0 | 0 | 0 | 0 | 0 | 0 | 0 | 0 | 0
| Intern gebruik groen gas | Nm3
| Afzet elektriciteit | GJ |  | 23040 | 23040 | 23040 | 23040 | 23040 | 23040 | 23040 | 23040 | 23040 | 23040 | 23040 | 23040 | 0 | 0 | 0 | 0 | 0 | 0 | 0 | 0 | 0 | 0 | 0 | 0 | 0 | 0 | 0 | 0 | 0 | 0 | 0 | 0 | 0 | 0 | 0 | 0 | 0 | 0 | 0 | 0
| Afzet warmte | GJ |  | 13320 | 13320 | 13320 | 13320 | 13320 | 13320 | 13320 | 13320 | 13320 | 13320 | 13320 | 13320 | 0 | 0 | 0 | 0 | 0 | 0 | 0 | 0 | 0 | 0 | 0 | 0 | 0 | 0 | 0 | 0 | 0 | 0 | 0 | 0 | 0 | 0 | 0 | 0 | 0 | 0 | 0 | 0
| Afzet biogas of groen gas | GJ |  | 0 | 0 | 0 | 0 | 0 | 0 | 0 | 0 | 0 | 0 | 0 | 0 | 0 | 0 | 0 | 0 | 0 | 0 | 0 | 0 | 0 | 0 | 0 | 0 | 0 | 0 | 0 | 0 | 0 | 0 | 0 | 0 | 0 | 0 | 0 | 0 | 0 | 0 | 0 | 0
| Afzet duurzame energie | GJ |  | 36360 | 36360 | 36360 | 36360 | 36360 | 36360 | 36360 | 36360 | 36360 | 36360 | 36360 | 36360 | 0 | 0 | 0 | 0 | 0 | 0 | 0 | 0 | 0 | 0 | 0 | 0 | 0 | 0 | 0 | 0 | 0 | 0 | 0 | 0 | 0 | 0 | 0 | 0 | 0 | 0 | 0 | 0
| Operationele kosten | Euro |  | -341621.6216 | -348454.0541 | -355423.1351 | -362531.5978 | -369782.2298 | -377177.8744 | -384721.4319 | -392415.8605 | -400264.1777 | -408269.4613 | -416434.8505 | -424763.5475 | 0 | 0 | 0 | 0 | 0 | 0 | 0 | 0 | 0 | 0 | 0 | 0 | 0 | 0 | 0 | 0 | 0 | 0 | 0 | 0 | 0 | 0 | 0 | 0 | 0 | 0 | 0 | 0
| Brandstofkosten | Euro |  | -457869.6343 | -467027.027 | -476367.5676 | -485894.9189 | -495612.8173 | -505525.0736 | -515635.5751 | -525948.2866 | -536467.2524 | -547196.5974 | -558140.5293 | -569303.3399 | 0 | 0 | 0 | 0 | 0 | 0 | 0 | 0 | 0 | 0 | 0 | 0 | 0 | 0 | 0 | 0 | 0 | 0 | 0 | 0 | 0 | 0 | 0 | 0 | 0 | 0 | 0 | 0
| Marktwaarde elektriciteit | Euro/GJ |  | 0 | 0 | 0 | 0 | 0 | 0 | 0 | 0 | 0 | 0 | 0 | 0 | 0 | 0 | 0 | 0 | 0 | 0 | 0 | 0 | 0 | 0 | 0 | 0 | 0 | 0 | 0 | 0 | 0 | 0 | 0 | 0 | 0 | 0 | 0 | 0 | 0 | 0 | 0 | 0
| Marktwaarde warmte | Euro/GJ |  | 0 | 0 | 0 | 0 | 0 | 0 | 0 | 0 | 0 | 0 | 0 | 0 | 0 | 0 | 0 | 0 | 0 | 0 | 0 | 0 | 0 | 0 | 0 | 0 | 0 | 0 | 0 | 0 | 0 | 0 | 0 | 0 | 0 | 0 | 0 | 0 | 0 | 0 | 0 | 0
| Marktwaarde biogas of groen gas | Euro/GJ |  | 0 | 0 | 0 | 0 | 0 | 0 | 0 | 0 | 0 | 0 | 0 | 0 | 0 | 0 | 0 | 0 | 0 | 0 | 0 | 0 | 0 | 0 | 0 | 0 | 0 | 0 | 0 | 0 | 0 | 0 | 0 | 0 | 0 | 0 | 0 | 0 | 0 | 0 | 0 | 0
| Correctiebedrag | Euro/GJ |  | 0 | 0 | 0 | 0 | 0 | 0 | 0 | 0 | 0 | 0 | 0 | 0 | 0 | 0 | 0 | 0 | 0 | 0 | 0 | 0 | 0 | 0 | 0 | 0 | 0 | 0 | 0 | 0 | 0 | 0 | 0 | 0 | 0 | 0 | 0 | 0 | 0 | 0 | 0 | 0
| Beschikkingsmaximum | GJ |  | 36360 | 36360 | 36360 | 36360 | 36360 | 36360 | 36360 | 36360 | 36360 | 36360 | 36360 | 36360 | 36360 | 36360 | 36360 | 36360 | 36360 | 36360 | 36360 | 36360 | 36360 | 36360 | 36360 | 36360 | 36360 | 36360 | 36360 | 36360 | 36360 | 36360 | 36360 | 36360 | 36360 | 36360 | 36360 | 36360 | 36360 | 36360 | 36360 | 36360
| SDE-vergoeding | Euro |  | 0 | 0 | 0 | 0 | 0 | 0 | 0 | 0 | 0 | 0 | 0 | 0 | 0 | 0 | 0 | 0 | 0 | 0 | 0 | 0 | 0 | 0 | 0 | 0 | 0 | 0 | 0 | 0 | 0 | 0 | 0 | 0 | 0 | 0 | 0 | 0 | 0 | 0 | 0 | 0
| Marktinkomsten | Euro |  | 0 | 0 | 0 | 0 | 0 | 0 | 0 | 0 | 0 | 0 | 0 | 0 | 0 | 0 | 0 | 0 | 0 | 0 | 0 | 0 | 0 | 0 | 0 | 0 | 0 | 0 | 0 | 0 | 0 | 0 | 0 | 0 | 0 | 0 | 0 | 0 | 0 | 0 | 0 | 0
| Inkomen totaal (nominaal) | Euro |  | 0 | 0 | 0 | 0 | 0 | 0 | 0 | 0 | 0 | 0 | 0 | 0 | 0 | 0 | 0 | 0 | 0 | 0 | 0 | 0 | 0 | 0 | 0 | 0 | 0 | 0 | 0 | 0 | 0 | 0 | 0 | 0 | 0 | 0 | 0 | 0 | 0 | 0 | 0 | 0
| Kosten totaal (nominaal) | Euro |  | -799491.256 | -815481.0811 | -831790.7027 | -848426.5168 | -865395.0471 | -882702.948 | -900357.007 | -918364.1471 | -936731.4301 | -955466.0587 | -974575.3799 | -994066.8874 | 0 | 0 | 0 | 0 | 0 | 0 | 0 | 0 | 0 | 0 | 0 | 0 | 0 | 0 | 0 | 0 | 0 | 0 | 0 | 0 | 0 | 0 | 0 | 0 | 0 | 0 | 0 | 0
| Bruto inkomen (nominaal) | Euro |  | -799491.256 | -815481.0811 | -831790.7027 | -848426.5168 | -865395.0471 | -882702.948 | -900357.007 | -918364.1471 | -936731.4301 | -955466.0587 | -974575.3799 | -994066.8874 | 0 | 0 | 0 | 0 | 0 | 0 | 0 | 0 | 0 | 0 | 0 | 0 | 0 | 0 | 0 | 0 | 0 | 0 | 0 | 0 | 0 | 0 | 0 | 0 | 0 | 0 | 0 | 0
| Afschrijving | Euro |  | 0 | 0 | 0 | 0 | 0 | 0 | 0 | 0 | 0 | 0 | 0 | 0 | 0 | 0 | 0 | 0 | 0 | 0 | 0 | 0 | 0 | 0 | 0 | 0 | 0 | 0 | 0 | 0 | 0 | 0 | 0 | 0 | 0 | 0 | 0 | 0 | 0 | 0 | 0 | 0
| Rente | Euro |  | 0 | 0 | 0 | 0 | 0 | 0 | 0 | 0 | 0 | 0 | 0 | 0 | 0 | 0 | 0 | 0 | 0 | 0 | 0 | 0 | 0 | 0 | 0 | 0 | 0 | 0 | 0 | 0 | 0 | 0 | 0 | 0 | 0 | 0 | 0 | 0 | 0 | 0 | 0 | 0
| Aflossing | Euro |  | 0 | 0 | 0 | 0 | 0 | 0 | 0 | 0 | 0 | 0 | 0 | 0 | 0 | 0 | 0 | 0 | 0 | 0 | 0 | 0 | 0 | 0 | 0 | 0 | 0 | 0 | 0 | 0 | 0 | 0 | 0 | 0 | 0 | 0 | 0 | 0 | 0 | 0 | 0 | 0
| Totale lasten lening | Euro |  | 0 | 0 | 0 | 0 | 0 | 0 | 0 | 0 | 0 | 0 | 0 | 0 | 0 | 0 | 0 | 0 | 0 | 0 | 0 | 0 | 0 | 0 | 0 | 0 | 0 | 0 | 0 | 0 | 0 | 0 | 0 | 0 | 0 | 0 | 0 | 0 | 0 | 0 | 0 | 0
| Belastbaar inkomen | Euro |  | -799491.256 | -815481.0811 | -831790.7027 | -848426.5168 | -865395.0471 | -882702.948 | -900357.007 | -918364.1471 | -936731.4301 | -955466.0587 | -974575.3799 | -994066.8874 | 0 | 0 | 0 | 0 | 0 | 0 | 0 | 0 | 0 | 0 | 0 | 0 | 0 | 0 | 0 | 0 | 0 | 0 | 0 | 0 | 0 | 0 | 0 | 0 | 0 | 0 | 0 | 0
| Belasting bedrag | Euro |  | 199872.814 | 203870.2703 | 207947.6757 | 212106.6292 | 216348.7618 | 220675.737 | 225089.2517 | 229591.0368 | 234182.8575 | 238866.5147 | 243643.845 | 248516.7219 | 0 | 0 | 0 | 0 | 0 | 0 | 0 | 0 | 0 | 0 | 0 | 0 | 0 | 0 | 0 | 0 | 0 | 0 | 0 | 0 | 0 | 0 | 0 | 0 | 0 | 0 | 0 | 0
| Netto inkomen na belasting | Euro |  | -599618.442 | -611610.8108 | -623843.027 | -636319.8876 | -649046.2853 | -662027.211 | -675267.7552 | -688773.1104 | -702548.5726 | -716599.544 | -730931.5349 | -745550.1656 | 0 | 0 | 0 | 0 | 0 | 0 | 0 | 0 | 0 | 0 | 0 | 0 | 0 | 0 | 0 | 0 | 0 | 0 | 0 | 0 | 0 | 0 | 0 | 0 | 0 | 0 | 0 | 0
| Subsidiebasis: energieproductie | GJ |  | 36360 | 36360 | 36360 | 36360 | 36360 | 36360 | 36360 | 36360 | 36360 | 36360 | 36360 | 36360 | 0 | 0 | 0 | 0 | 0 | 0 | 0 | 0 | 0 | 0 | 0 | 0 | 0 | 0 | 0 | 0 | 0 | 0 | 0 | 0 | 0 | 0 | 0 | 0 | 0 | 0 | 0 | 0
| Verdisconteerde inkomsten | euro | 0: -4044270.0076
| Verdisconteerde energieafzet | GJ | 0: 168920.5851
| Totale investering | Euro | 0: 0
| Projectrente |  | 0: 6.487%
| Investering in aanmerking voor EIA | Euro | 0: 0
| Energie Investerings Aftrek | Euro | 0: 0
| NCW(EIA) | Euro | 0: 0
| Aandeel lening | Euro | 0: 0
| Aandeel equity | Euro | 0: 0
| Warmtekrachtverhouding | E:W | 0: 0.57813
| Samengesteld aantal vollasturen | uur/jaar | 0: 5855.0725

## 44
Berekening basisbedragen: SDE+ 2015
Verlengde levensduur vergisting en covergisting van dierlijke mest (WKK)
| BASISBEDRAG | Waarde | Eenheid
| Elektriciteit, warmte of groen gas | 0.10761 | Euro/kWh
| INPUTVARIABELEN | Waarde | Eenheid
| Inputvermogen | 2162.1622 | kWth_input
| Thermisch vermogen (output) | 925 | kWth_output
| Elektrisch vermogen | 800 | kWe
| Unit grootte (ruw biogas) |  | Nm3/h ruw biogas
| Unit grootte (groen gas) | 0 | Nm3/h groen gas
| Vollasturen elektriciteitslevering | 8000 | uur/jaar
| Vollasturen warmtelevering | 4000 | uur/jaar
| Vollasturen groengaslevering |  | uur/jaar
| Economische levensduur | 12 | jaar
| Max. elektrisch rendement | 37%
| Elektrisch rendement | 37%
| Thermisch rendement, netto | 42.78%
| Elektriciteitsderving bij warmtelevering |  | elektriciteit : warmte
Methaangehalte ruw biogas
Deel van het gas voor warmte-opwekking
Efficientie gaszuivering
Correctie methaan naar invoedbaar gas
| Investeringskosten |  | Euro/kWth_input
Euro/kWth_output
Euro/kWe
Euro/(Nm3/uur ruw biogas input)
Euro/(Nm3/uur ruw biogas output)
| Totale investeringskosten | 0 | Euro (miljoen)
| Vaste O&M-kosten | 158 | Euro/kWth_input
Euro/kWth_output
Euro/kWe
Euro/(Nm3/uur ruw biogas input)
Euro/(Nm3/uur ruw biogas output)
| Totale jaarlijkse vaste O&M-kosten | 341.6216 | Euro (duizend)
| Variabele O&M-kosten (elektriciteit) |  | Euro/kWhe
| Variabele O&M-kosten (warmte) |  | Euro/GJ_output
| Variabele O&M-kosten (groen gas) |  | Euro/Nm3 groen gas
| Elektriciteitsvraag groengasinstallatie |  | kWh/Nm3 ruw biogas (output)
| Kosten elektriciteit |  | Euro/kWh
| Elektriciteitsverbruik groengasinstallatie | 0 | kWh/jaar
| Energie-inhoud brandstof | 3.4 | GJ/ton
| Brandstofprijs | 35.2 | Euro/ton
| Brandstofprijsopslag | 0.5 | Euro/ton
| Marktprijs elektriciteit (reëel) |  | Euro/kWh
| Marktprijs warmte (reëel) |  | Euro/GJ
| Marktprijs biogas of groen gas (reëel) |  | Euro/Nm3
| Basisbedrag elektriciteit (nominaal) |  | Euro/kWh
| Basisbedrag warmte (nominaal) |  | Euro/GJ
| Basisbedrag biogas of groen gas (nominaal) |  | Euro/Nm3
Warmtekrachtverhouding in SDE-beschikking
| Vollasturenmaximum SDE elektriciteit |  | uur/jaar
| Vollasturenmaximum SDE warmte |  | uur/jaar
| Vollasturenmaximum SDE biogas of groen gas |  | uur/jaar
| EIA van toepassing? | nee
| EIA | 44%
| EIA max | 51920000 | Euro
| EIA max |  | Euro/kWe
Gedeelte van de investering in aanmerking EIA
| Gedeelte van de investering met EIA | 0%
| Inflatie | 2%
| Rente lening | 5.5%
| Vereiste return on equity | 15%
| Equity share in investering incl. EIA effect | 30%
| Debt share in investering incl. EIA effect | 70%
| Vennootschapsbelasting | 25%
| Contractkosten elektriciteit |  | Eurocent/kWh
| Contractkosten WKK of warmte | 0.25 | Euro/GJ
| Contractkosten groen gas |  | Euro/Nm3 groen gas
| Termijn lening | 12 | Jaar
| Afschrijvingstermijn | 12 | Jaar
| Beleidsperiode | 12 | Jaar
| PRODUCTIEKOSTEN | Waarde | Eenheid
| Elektriciteit | 10.6711 | Eurocent/kWh
| WKK en warmte | 29.642 | Euro/GJ
| Groen gas | 93.8169 | Eurocent/Nm3 groen gas
Tabel: Nominale kasstroom (positieve bedragen = gunstig voor de producent)
| Positieve bedragen = gunstig voor de producent | Jaar | 0 | 1 | 2 | 3 | 4 | 5 | 6 | 7 | 8 | 9 | 10 | 11 | 12 | 13 | 14 | 15 | 16 | 17 | 18 | 19 | 20 | 21 | 22 | 23 | 24 | 25 | 26 | 27 | 28 | 29 | 30 | 31 | 32 | 33 | 34 | 35 | 36 | 37 | 38 | 39 | 40
|  | Inflator |  | 1 | 1.02 | 1.0404 | 1.0612 | 1.0824 | 1.1041 | 1.1262 | 1.1487 | 1.1717 | 1.1951 | 1.219 | 1.2434 | 1.2682 | 1.2936 | 1.3195 | 1.3459 | 1.3728 | 1.4002 | 1.4282 | 1.4568 | 1.4859 | 1.5157 | 1.546 | 1.5769 | 1.6084 | 1.6406 | 1.6734 | 1.7069 | 1.741 | 1.7758 | 1.8114 | 1.8476 | 1.8845 | 1.9222 | 1.9607 | 1.9999 | 2.0399 | 2.0807 | 2.1223 | 2.1647
| Investering | Euro | 0: 0
| Productie elektriciteit | kWh |  | 6400000 | 6400000 | 6400000 | 6400000 | 6400000 | 6400000 | 6400000 | 6400000 | 6400000 | 6400000 | 6400000 | 6400000 | 0 | 0 | 0 | 0 | 0 | 0 | 0 | 0 | 0 | 0 | 0 | 0 | 0 | 0 | 0 | 0 | 0 | 0 | 0 | 0 | 0 | 0 | 0 | 0 | 0 | 0 | 0 | 0
| Intern gebruik elektriciteit | kWh
| Productie warmte | GJ |  | 13320 | 13320 | 13320 | 13320 | 13320 | 13320 | 13320 | 13320 | 13320 | 13320 | 13320 | 13320 | 0 | 0 | 0 | 0 | 0 | 0 | 0 | 0 | 0 | 0 | 0 | 0 | 0 | 0 | 0 | 0 | 0 | 0 | 0 | 0 | 0 | 0 | 0 | 0 | 0 | 0 | 0 | 0
| Intern gebruik warmte | GJ
| Productie biogas | Nm3 |  | 0 | 0 | 0 | 0 | 0 | 0 | 0 | 0 | 0 | 0 | 0 | 0 | 0 | 0 | 0 | 0 | 0 | 0 | 0 | 0 | 0 | 0 | 0 | 0 | 0 | 0 | 0 | 0 | 0 | 0 | 0 | 0 | 0 | 0 | 0 | 0 | 0 | 0 | 0 | 0
| Intern gebruik biogas | Nm3
| Productie groen gas | Nm3 |  | 0 | 0 | 0 | 0 | 0 | 0 | 0 | 0 | 0 | 0 | 0 | 0 | 0 | 0 | 0 | 0 | 0 | 0 | 0 | 0 | 0 | 0 | 0 | 0 | 0 | 0 | 0 | 0 | 0 | 0 | 0 | 0 | 0 | 0 | 0 | 0 | 0 | 0 | 0 | 0
| Intern gebruik groen gas | Nm3
| Afzet elektriciteit | GJ |  | 23040 | 23040 | 23040 | 23040 | 23040 | 23040 | 23040 | 23040 | 23040 | 23040 | 23040 | 23040 | 0 | 0 | 0 | 0 | 0 | 0 | 0 | 0 | 0 | 0 | 0 | 0 | 0 | 0 | 0 | 0 | 0 | 0 | 0 | 0 | 0 | 0 | 0 | 0 | 0 | 0 | 0 | 0
| Afzet warmte | GJ |  | 13320 | 13320 | 13320 | 13320 | 13320 | 13320 | 13320 | 13320 | 13320 | 13320 | 13320 | 13320 | 0 | 0 | 0 | 0 | 0 | 0 | 0 | 0 | 0 | 0 | 0 | 0 | 0 | 0 | 0 | 0 | 0 | 0 | 0 | 0 | 0 | 0 | 0 | 0 | 0 | 0 | 0 | 0
| Afzet biogas of groen gas | GJ |  | 0 | 0 | 0 | 0 | 0 | 0 | 0 | 0 | 0 | 0 | 0 | 0 | 0 | 0 | 0 | 0 | 0 | 0 | 0 | 0 | 0 | 0 | 0 | 0 | 0 | 0 | 0 | 0 | 0 | 0 | 0 | 0 | 0 | 0 | 0 | 0 | 0 | 0 | 0 | 0
| Afzet duurzame energie | GJ |  | 36360 | 36360 | 36360 | 36360 | 36360 | 36360 | 36360 | 36360 | 36360 | 36360 | 36360 | 36360 | 0 | 0 | 0 | 0 | 0 | 0 | 0 | 0 | 0 | 0 | 0 | 0 | 0 | 0 | 0 | 0 | 0 | 0 | 0 | 0 | 0 | 0 | 0 | 0 | 0 | 0 | 0 | 0
| Operationele kosten | Euro |  | -341621.6216 | -348454.0541 | -355423.1351 | -362531.5978 | -369782.2298 | -377177.8744 | -384721.4319 | -392415.8605 | -400264.1777 | -408269.4613 | -416434.8505 | -424763.5475 | 0 | 0 | 0 | 0 | 0 | 0 | 0 | 0 | 0 | 0 | 0 | 0 | 0 | 0 | 0 | 0 | 0 | 0 | 0 | 0 | 0 | 0 | 0 | 0 | 0 | 0 | 0 | 0
| Brandstofkosten | Euro |  | -653837.8378 | -666914.5946 | -680252.8865 | -693857.9442 | -707735.1031 | -721889.8052 | -736327.6013 | -751054.1533 | -766075.2364 | -781396.7411 | -797024.6759 | -812965.1694 | 0 | 0 | 0 | 0 | 0 | 0 | 0 | 0 | 0 | 0 | 0 | 0 | 0 | 0 | 0 | 0 | 0 | 0 | 0 | 0 | 0 | 0 | 0 | 0 | 0 | 0 | 0 | 0
| Marktwaarde elektriciteit | Euro/GJ |  | 0 | 0 | 0 | 0 | 0 | 0 | 0 | 0 | 0 | 0 | 0 | 0 | 0 | 0 | 0 | 0 | 0 | 0 | 0 | 0 | 0 | 0 | 0 | 0 | 0 | 0 | 0 | 0 | 0 | 0 | 0 | 0 | 0 | 0 | 0 | 0 | 0 | 0 | 0 | 0
| Marktwaarde warmte | Euro/GJ |  | 0 | 0 | 0 | 0 | 0 | 0 | 0 | 0 | 0 | 0 | 0 | 0 | 0 | 0 | 0 | 0 | 0 | 0 | 0 | 0 | 0 | 0 | 0 | 0 | 0 | 0 | 0 | 0 | 0 | 0 | 0 | 0 | 0 | 0 | 0 | 0 | 0 | 0 | 0 | 0
| Marktwaarde biogas of groen gas | Euro/GJ |  | 0 | 0 | 0 | 0 | 0 | 0 | 0 | 0 | 0 | 0 | 0 | 0 | 0 | 0 | 0 | 0 | 0 | 0 | 0 | 0 | 0 | 0 | 0 | 0 | 0 | 0 | 0 | 0 | 0 | 0 | 0 | 0 | 0 | 0 | 0 | 0 | 0 | 0 | 0 | 0
| Correctiebedrag | Euro/GJ |  | 0 | 0 | 0 | 0 | 0 | 0 | 0 | 0 | 0 | 0 | 0 | 0 | 0 | 0 | 0 | 0 | 0 | 0 | 0 | 0 | 0 | 0 | 0 | 0 | 0 | 0 | 0 | 0 | 0 | 0 | 0 | 0 | 0 | 0 | 0 | 0 | 0 | 0 | 0 | 0
| Beschikkingsmaximum | GJ |  | 36360 | 36360 | 36360 | 36360 | 36360 | 36360 | 36360 | 36360 | 36360 | 36360 | 36360 | 36360 | 36360 | 36360 | 36360 | 36360 | 36360 | 36360 | 36360 | 36360 | 36360 | 36360 | 36360 | 36360 | 36360 | 36360 | 36360 | 36360 | 36360 | 36360 | 36360 | 36360 | 36360 | 36360 | 36360 | 36360 | 36360 | 36360 | 36360 | 36360
| SDE-vergoeding | Euro |  | 0 | 0 | 0 | 0 | 0 | 0 | 0 | 0 | 0 | 0 | 0 | 0 | 0 | 0 | 0 | 0 | 0 | 0 | 0 | 0 | 0 | 0 | 0 | 0 | 0 | 0 | 0 | 0 | 0 | 0 | 0 | 0 | 0 | 0 | 0 | 0 | 0 | 0 | 0 | 0
| Marktinkomsten | Euro |  | 0 | 0 | 0 | 0 | 0 | 0 | 0 | 0 | 0 | 0 | 0 | 0 | 0 | 0 | 0 | 0 | 0 | 0 | 0 | 0 | 0 | 0 | 0 | 0 | 0 | 0 | 0 | 0 | 0 | 0 | 0 | 0 | 0 | 0 | 0 | 0 | 0 | 0 | 0 | 0
| Inkomen totaal (nominaal) | Euro |  | 0 | 0 | 0 | 0 | 0 | 0 | 0 | 0 | 0 | 0 | 0 | 0 | 0 | 0 | 0 | 0 | 0 | 0 | 0 | 0 | 0 | 0 | 0 | 0 | 0 | 0 | 0 | 0 | 0 | 0 | 0 | 0 | 0 | 0 | 0 | 0 | 0 | 0 | 0 | 0
| Kosten totaal (nominaal) | Euro |  | -995459.4595 | -1015368.6486 | -1035676.0216 | -1056389.5421 | -1077517.3329 | -1099067.6796 | -1121049.0331 | -1143470.0138 | -1166339.4141 | -1189666.2024 | -1213459.5264 | -1237728.7169 | 0 | 0 | 0 | 0 | 0 | 0 | 0 | 0 | 0 | 0 | 0 | 0 | 0 | 0 | 0 | 0 | 0 | 0 | 0 | 0 | 0 | 0 | 0 | 0 | 0 | 0 | 0 | 0
| Bruto inkomen (nominaal) | Euro |  | -995459.4595 | -1015368.6486 | -1035676.0216 | -1056389.5421 | -1077517.3329 | -1099067.6796 | -1121049.0331 | -1143470.0138 | -1166339.4141 | -1189666.2024 | -1213459.5264 | -1237728.7169 | 0 | 0 | 0 | 0 | 0 | 0 | 0 | 0 | 0 | 0 | 0 | 0 | 0 | 0 | 0 | 0 | 0 | 0 | 0 | 0 | 0 | 0 | 0 | 0 | 0 | 0 | 0 | 0
| Afschrijving | Euro |  | 0 | 0 | 0 | 0 | 0 | 0 | 0 | 0 | 0 | 0 | 0 | 0 | 0 | 0 | 0 | 0 | 0 | 0 | 0 | 0 | 0 | 0 | 0 | 0 | 0 | 0 | 0 | 0 | 0 | 0 | 0 | 0 | 0 | 0 | 0 | 0 | 0 | 0 | 0 | 0
| Rente | Euro |  | 0 | 0 | 0 | 0 | 0 | 0 | 0 | 0 | 0 | 0 | 0 | 0 | 0 | 0 | 0 | 0 | 0 | 0 | 0 | 0 | 0 | 0 | 0 | 0 | 0 | 0 | 0 | 0 | 0 | 0 | 0 | 0 | 0 | 0 | 0 | 0 | 0 | 0 | 0 | 0
| Aflossing | Euro |  | 0 | 0 | 0 | 0 | 0 | 0 | 0 | 0 | 0 | 0 | 0 | 0 | 0 | 0 | 0 | 0 | 0 | 0 | 0 | 0 | 0 | 0 | 0 | 0 | 0 | 0 | 0 | 0 | 0 | 0 | 0 | 0 | 0 | 0 | 0 | 0 | 0 | 0 | 0 | 0
| Totale lasten lening | Euro |  | 0 | 0 | 0 | 0 | 0 | 0 | 0 | 0 | 0 | 0 | 0 | 0 | 0 | 0 | 0 | 0 | 0 | 0 | 0 | 0 | 0 | 0 | 0 | 0 | 0 | 0 | 0 | 0 | 0 | 0 | 0 | 0 | 0 | 0 | 0 | 0 | 0 | 0 | 0 | 0
| Belastbaar inkomen | Euro |  | -995459.4595 | -1015368.6486 | -1035676.0216 | -1056389.5421 | -1077517.3329 | -1099067.6796 | -1121049.0331 | -1143470.0138 | -1166339.4141 | -1189666.2024 | -1213459.5264 | -1237728.7169 | 0 | 0 | 0 | 0 | 0 | 0 | 0 | 0 | 0 | 0 | 0 | 0 | 0 | 0 | 0 | 0 | 0 | 0 | 0 | 0 | 0 | 0 | 0 | 0 | 0 | 0 | 0 | 0
| Belasting bedrag | Euro |  | 248864.8649 | 253842.1622 | 258919.0054 | 264097.3855 | 269379.3332 | 274766.9199 | 280262.2583 | 285867.5035 | 291584.8535 | 297416.5506 | 303364.8816 | 309432.1792 | 0 | 0 | 0 | 0 | 0 | 0 | 0 | 0 | 0 | 0 | 0 | 0 | 0 | 0 | 0 | 0 | 0 | 0 | 0 | 0 | 0 | 0 | 0 | 0 | 0 | 0 | 0 | 0
| Netto inkomen na belasting | Euro |  | -746594.5946 | -761526.4865 | -776757.0162 | -792292.1565 | -808137.9997 | -824300.7597 | -840786.7749 | -857602.5104 | -874754.5606 | -892249.6518 | -910094.6448 | -928296.5377 | 0 | 0 | 0 | 0 | 0 | 0 | 0 | 0 | 0 | 0 | 0 | 0 | 0 | 0 | 0 | 0 | 0 | 0 | 0 | 0 | 0 | 0 | 0 | 0 | 0 | 0 | 0 | 0
| Subsidiebasis: energieproductie | GJ |  | 36360 | 36360 | 36360 | 36360 | 36360 | 36360 | 36360 | 36360 | 36360 | 36360 | 36360 | 36360 | 0 | 0 | 0 | 0 | 0 | 0 | 0 | 0 | 0 | 0 | 0 | 0 | 0 | 0 | 0 | 0 | 0 | 0 | 0 | 0 | 0 | 0 | 0 | 0 | 0 | 0 | 0 | 0
| Verdisconteerde inkomsten | euro | 0: -4381686.3769
| Verdisconteerde energieafzet | GJ | 0: 147820.2801
| Totale investering | Euro | 0: 0
| Projectrente |  | 0: 7.387%
| Investering in aanmerking voor EIA | Euro | 0: 0
| Energie Investerings Aftrek | Euro | 0: 0
| NCW(EIA) | Euro | 0: 0
| Aandeel lening | Euro | 0: 0
| Aandeel equity | Euro | 0: 0
| Warmtekrachtverhouding | E:W | 0: 0.57813
| Samengesteld aantal vollasturen | uur/jaar | 0: 5855.0725

## 45
Berekening basisbedragen: SDE+ 2015
Verlengde levensduur allesvergisting (ruw biogas)
| BASISBEDRAG | Waarde | Eenheid
| Elektriciteit, warmte of groen gas | 0.042157 | Euro/kWh
| INPUTVARIABELEN | Waarde | Eenheid
| Inputvermogen |  | kWth_input
| Thermisch vermogen (output) |  | kWth_output
| Elektrisch vermogen |  | kWe
| Unit grootte (ruw biogas) | 370 | Nm3/h ruw biogas
| Unit grootte (groen gas) | 230.3712 | Nm3/h groen gas
| Vollasturen elektriciteitslevering |  | uur/jaar
| Vollasturen warmtelevering |  | uur/jaar
| Vollasturen groengaslevering | 8000 | uur/jaar
| Economische levensduur | 12 | jaar
| Max. elektrisch rendement | 0%
| Elektrisch rendement | 0%
| Thermisch rendement, netto | 0%
| Elektriciteitsderving bij warmtelevering |  | elektriciteit : warmte
| Methaangehalte ruw biogas | 58%
| Deel van het gas voor warmte-opwekking | 5%
| Efficientie gaszuivering | 99.9%
| Correctie methaan naar invoedbaar gas | 113.1%
| Investeringskosten |  | Euro/kWth_input
Euro/kWth_output
Euro/kWe
Euro/(Nm3/uur ruw biogas input)
|  | 385 | Euro/(Nm3/uur ruw biogas output)
| Totale investeringskosten | 0.13533 | Euro (miljoen)
| Vaste O&M-kosten |  | Euro/kWth_input
Euro/kWth_output
Euro/kWe
|  | 480 | Euro/(Nm3/uur ruw biogas input)
|  | 38 | Euro/(Nm3/uur ruw biogas output)
| Totale jaarlijkse vaste O&M-kosten | 190.957 | Euro (duizend)
| Variabele O&M-kosten (elektriciteit) |  | Euro/kWhe
| Variabele O&M-kosten (warmte) |  | Euro/GJ_output
| Variabele O&M-kosten (groen gas) |  | Euro/Nm3 groen gas
| Elektriciteitsvraag groengasinstallatie | 0.12 | kWh/Nm3 ruw biogas (output)
| Kosten elektriciteit | 0.1 | Euro/kWh
| Elektriciteitsverbruik groengasinstallatie | 337440 | kWh/jaar
| Energie-inhoud brandstof | 3.4 | GJ/ton
| Brandstofprijs | 25 | Euro/ton
| Brandstofprijsopslag |  | Euro/ton
| Marktprijs elektriciteit (reëel) |  | Euro/kWh
| Marktprijs warmte (reëel) |  | Euro/GJ
| Marktprijs biogas of groen gas (reëel) |  | Euro/Nm3
| Basisbedrag elektriciteit (nominaal) |  | Euro/kWh
| Basisbedrag warmte (nominaal) |  | Euro/GJ
| Basisbedrag biogas of groen gas (nominaal) |  | Euro/Nm3
Warmtekrachtverhouding in SDE-beschikking
| Vollasturenmaximum SDE elektriciteit |  | uur/jaar
| Vollasturenmaximum SDE warmte |  | uur/jaar
| Vollasturenmaximum SDE biogas of groen gas |  | uur/jaar
| EIA van toepassing? | nee
| EIA | 44%
| EIA max | 51920000 | Euro
| EIA max |  | Euro/kWe
Gedeelte van de investering in aanmerking EIA
| Gedeelte van de investering met EIA | 0%
| Inflatie | 2%
| Rente lening | 5.5%
| Vereiste return on equity | 12%
| Equity share in investering incl. EIA effect | 30%
| Debt share in investering incl. EIA effect | 70%
| Vennootschapsbelasting | 25%
| Contractkosten elektriciteit |  | Eurocent/kWh
| Contractkosten WKK of warmte |  | Euro/GJ
| Contractkosten groen gas | 0.21 | Euro/Nm3 groen gas
| Termijn lening | 12 | Jaar
| Afschrijvingstermijn | 12 | Jaar
| Beleidsperiode | 12 | Jaar
| PRODUCTIEKOSTEN | Waarde | Eenheid
| Elektriciteit | 4.6607 | Eurocent/kWh
| WKK en warmte | 12.9464 | Euro/GJ
| Groen gas | 40.9753 | Eurocent/Nm3 groen gas
Tabel: Nominale kasstroom (positieve bedragen = gunstig voor de producent)
| Positieve bedragen = gunstig voor de producent | Jaar | 0 | 1 | 2 | 3 | 4 | 5 | 6 | 7 | 8 | 9 | 10 | 11 | 12 | 13 | 14 | 15 | 16 | 17 | 18 | 19 | 20 | 21 | 22 | 23 | 24 | 25 | 26 | 27 | 28 | 29 | 30 | 31 | 32 | 33 | 34 | 35 | 36 | 37 | 38 | 39 | 40
|  | Inflator |  | 1 | 1.02 | 1.0404 | 1.0612 | 1.0824 | 1.1041 | 1.1262 | 1.1487 | 1.1717 | 1.1951 | 1.219 | 1.2434 | 1.2682 | 1.2936 | 1.3195 | 1.3459 | 1.3728 | 1.4002 | 1.4282 | 1.4568 | 1.4859 | 1.5157 | 1.546 | 1.5769 | 1.6084 | 1.6406 | 1.6734 | 1.7069 | 1.741 | 1.7758 | 1.8114 | 1.8476 | 1.8845 | 1.9222 | 1.9607 | 1.9999 | 2.0399 | 2.0807 | 2.1223 | 2.1647
| Investering | Euro | 0: -135327.5
| Productie elektriciteit | kWh |  | 0 | 0 | 0 | 0 | 0 | 0 | 0 | 0 | 0 | 0 | 0 | 0 | 0 | 0 | 0 | 0 | 0 | 0 | 0 | 0 | 0 | 0 | 0 | 0 | 0 | 0 | 0 | 0 | 0 | 0 | 0 | 0 | 0 | 0 | 0 | 0 | 0 | 0 | 0 | 0
| Intern gebruik elektriciteit | kWh
| Productie warmte | GJ |  | 0 | 0 | 0 | 0 | 0 | 0 | 0 | 0 | 0 | 0 | 0 | 0 | 0 | 0 | 0 | 0 | 0 | 0 | 0 | 0 | 0 | 0 | 0 | 0 | 0 | 0 | 0 | 0 | 0 | 0 | 0 | 0 | 0 | 0 | 0 | 0 | 0 | 0 | 0 | 0
| Intern gebruik warmte | GJ
| Productie biogas | Nm3 |  | 2812000 | 2812000 | 2812000 | 2812000 | 2812000 | 2812000 | 2812000 | 2812000 | 2812000 | 2812000 | 2812000 | 2812000 | 0 | 0 | 0 | 0 | 0 | 0 | 0 | 0 | 0 | 0 | 0 | 0 | 0 | 0 | 0 | 0 | 0 | 0 | 0 | 0 | 0 | 0 | 0 | 0 | 0 | 0 | 0 | 0
| Intern gebruik biogas | Nm3
| Productie groen gas | Nm3 |  | 1842969.3407 | 1842969.3407 | 1842969.3407 | 1842969.3407 | 1842969.3407 | 1842969.3407 | 1842969.3407 | 1842969.3407 | 1842969.3407 | 1842969.3407 | 1842969.3407 | 1842969.3407 | 0 | 0 | 0 | 0 | 0 | 0 | 0 | 0 | 0 | 0 | 0 | 0 | 0 | 0 | 0 | 0 | 0 | 0 | 0 | 0 | 0 | 0 | 0 | 0 | 0 | 0 | 0 | 0
| Intern gebruik groen gas | Nm3
| Afzet elektriciteit | GJ |  | 0 | 0 | 0 | 0 | 0 | 0 | 0 | 0 | 0 | 0 | 0 | 0 | 0 | 0 | 0 | 0 | 0 | 0 | 0 | 0 | 0 | 0 | 0 | 0 | 0 | 0 | 0 | 0 | 0 | 0 | 0 | 0 | 0 | 0 | 0 | 0 | 0 | 0 | 0 | 0
| Afzet warmte | GJ |  | 0 | 0 | 0 | 0 | 0 | 0 | 0 | 0 | 0 | 0 | 0 | 0 | 0 | 0 | 0 | 0 | 0 | 0 | 0 | 0 | 0 | 0 | 0 | 0 | 0 | 0 | 0 | 0 | 0 | 0 | 0 | 0 | 0 | 0 | 0 | 0 | 0 | 0 | 0 | 0
| Afzet biogas of groen gas | GJ |  | 58329.9796 | 58329.9796 | 58329.9796 | 58329.9796 | 58329.9796 | 58329.9796 | 58329.9796 | 58329.9796 | 58329.9796 | 58329.9796 | 58329.9796 | 58329.9796 | 0 | 0 | 0 | 0 | 0 | 0 | 0 | 0 | 0 | 0 | 0 | 0 | 0 | 0 | 0 | 0 | 0 | 0 | 0 | 0 | 0 | 0 | 0 | 0 | 0 | 0 | 0 | 0
| Afzet duurzame energie | GJ |  | 58329.9796 | 58329.9796 | 58329.9796 | 58329.9796 | 58329.9796 | 58329.9796 | 58329.9796 | 58329.9796 | 58329.9796 | 58329.9796 | 58329.9796 | 58329.9796 | 0 | 0 | 0 | 0 | 0 | 0 | 0 | 0 | 0 | 0 | 0 | 0 | 0 | 0 | 0 | 0 | 0 | 0 | 0 | 0 | 0 | 0 | 0 | 0 | 0 | 0 | 0 | 0
| Operationele kosten | Euro |  | -190957 | -194776.14 | -198671.6628 | -202645.0961 | -206697.998 | -210831.9579 | -215048.5971 | -219349.569 | -223736.5604 | -228211.2916 | -232775.5175 | -237431.0278 | 0 | 0 | 0 | 0 | 0 | 0 | 0 | 0 | 0 | 0 | 0 | 0 | 0 | 0 | 0 | 0 | 0 | 0 | 0 | 0 | 0 | 0 | 0 | 0 | 0 | 0 | 0 | 0
| Brandstofkosten | Euro |  | -485666.3529 | -495379.68 | -505287.2736 | -515393.0191 | -525700.8795 | -536214.897 | -546939.195 | -557877.9789 | -569035.5385 | -580416.2492 | -592024.5742 | -603865.0657 | 0 | 0 | 0 | 0 | 0 | 0 | 0 | 0 | 0 | 0 | 0 | 0 | 0 | 0 | 0 | 0 | 0 | 0 | 0 | 0 | 0 | 0 | 0 | 0 | 0 | 0 | 0 | 0
| Marktwaarde elektriciteit | Euro/GJ |  | 0 | 0 | 0 | 0 | 0 | 0 | 0 | 0 | 0 | 0 | 0 | 0 | 0 | 0 | 0 | 0 | 0 | 0 | 0 | 0 | 0 | 0 | 0 | 0 | 0 | 0 | 0 | 0 | 0 | 0 | 0 | 0 | 0 | 0 | 0 | 0 | 0 | 0 | 0 | 0
| Marktwaarde warmte | Euro/GJ |  | 0 | 0 | 0 | 0 | 0 | 0 | 0 | 0 | 0 | 0 | 0 | 0 | 0 | 0 | 0 | 0 | 0 | 0 | 0 | 0 | 0 | 0 | 0 | 0 | 0 | 0 | 0 | 0 | 0 | 0 | 0 | 0 | 0 | 0 | 0 | 0 | 0 | 0 | 0 | 0
| Marktwaarde biogas of groen gas | Euro/GJ |  | 0 | 0 | 0 | 0 | 0 | 0 | 0 | 0 | 0 | 0 | 0 | 0 | 0 | 0 | 0 | 0 | 0 | 0 | 0 | 0 | 0 | 0 | 0 | 0 | 0 | 0 | 0 | 0 | 0 | 0 | 0 | 0 | 0 | 0 | 0 | 0 | 0 | 0 | 0 | 0
| Correctiebedrag | Euro/GJ |  | 0 | 0 | 0 | 0 | 0 | 0 | 0 | 0 | 0 | 0 | 0 | 0 | 0 | 0 | 0 | 0 | 0 | 0 | 0 | 0 | 0 | 0 | 0 | 0 | 0 | 0 | 0 | 0 | 0 | 0 | 0 | 0 | 0 | 0 | 0 | 0 | 0 | 0 | 0 | 0
| Beschikkingsmaximum | GJ |  | 0 | 0 | 0 | 0 | 0 | 0 | 0 | 0 | 0 | 0 | 0 | 0 | 0 | 0 | 0 | 0 | 0 | 0 | 0 | 0 | 0 | 0 | 0 | 0 | 0 | 0 | 0 | 0 | 0 | 0 | 0 | 0 | 0 | 0 | 0 | 0 | 0 | 0 | 0 | 0
| SDE-vergoeding | Euro |  | 0 | 0 | 0 | 0 | 0 | 0 | 0 | 0 | 0 | 0 | 0 | 0 | 0 | 0 | 0 | 0 | 0 | 0 | 0 | 0 | 0 | 0 | 0 | 0 | 0 | 0 | 0 | 0 | 0 | 0 | 0 | 0 | 0 | 0 | 0 | 0 | 0 | 0 | 0 | 0
| Marktinkomsten | Euro |  | 0 | 0 | 0 | 0 | 0 | 0 | 0 | 0 | 0 | 0 | 0 | 0 | 0 | 0 | 0 | 0 | 0 | 0 | 0 | 0 | 0 | 0 | 0 | 0 | 0 | 0 | 0 | 0 | 0 | 0 | 0 | 0 | 0 | 0 | 0 | 0 | 0 | 0 | 0 | 0
| Inkomen totaal (nominaal) | Euro |  | 0 | 0 | 0 | 0 | 0 | 0 | 0 | 0 | 0 | 0 | 0 | 0 | 0 | 0 | 0 | 0 | 0 | 0 | 0 | 0 | 0 | 0 | 0 | 0 | 0 | 0 | 0 | 0 | 0 | 0 | 0 | 0 | 0 | 0 | 0 | 0 | 0 | 0 | 0 | 0
| Kosten totaal (nominaal) | Euro |  | -676623.3529 | -690155.82 | -703958.9364 | -718038.1151 | -732398.8774 | -747046.855 | -761987.7921 | -777227.5479 | -792772.0989 | -808627.5409 | -824800.0917 | -841296.0935 | 0 | 0 | 0 | 0 | 0 | 0 | 0 | 0 | 0 | 0 | 0 | 0 | 0 | 0 | 0 | 0 | 0 | 0 | 0 | 0 | 0 | 0 | 0 | 0 | 0 | 0 | 0 | 0
| Bruto inkomen (nominaal) | Euro |  | -676623.3529 | -690155.82 | -703958.9364 | -718038.1151 | -732398.8774 | -747046.855 | -761987.7921 | -777227.5479 | -792772.0989 | -808627.5409 | -824800.0917 | -841296.0935 | 0 | 0 | 0 | 0 | 0 | 0 | 0 | 0 | 0 | 0 | 0 | 0 | 0 | 0 | 0 | 0 | 0 | 0 | 0 | 0 | 0 | 0 | 0 | 0 | 0 | 0 | 0 | 0
| Afschrijving | Euro |  | -11277.2917 | -11277.2917 | -11277.2917 | -11277.2917 | -11277.2917 | -11277.2917 | -11277.2917 | -11277.2917 | -11277.2917 | -11277.2917 | -11277.2917 | -11277.2917 | 0 | 0 | 0 | 0 | 0 | 0 | 0 | 0 | 0 | 0 | 0 | 0 | 0 | 0 | 0 | 0 | 0 | 0 | 0 | 0 | 0 | 0 | 0 | 0 | 0 | 0 | 0 | 0
| Rente | Euro |  | -5210.1088 | -4892.1398 | -4556.6826 | -4202.7752 | -3829.403 | -3435.4952 | -3019.9225 | -2581.4933 | -2118.9506 | -1630.9679 | -1116.1463 | -573.0094 | 0 | 0 | 0 | 0 | 0 | 0 | 0 | 0 | 0 | 0 | 0 | 0 | 0 | 0 | 0 | 0 | 0 | 0 | 0 | 0 | 0 | 0 | 0 | 0 | 0 | 0 | 0 | 0
| Aflossing | Euro |  | -5781.2533 | -6099.2222 | -6434.6795 | -6788.5868 | -7161.9591 | -7555.8668 | -7971.4395 | -8409.8687 | -8872.4115 | -9360.3941 | -9875.2158 | -10418.3527 | 0 | 0 | 0 | 0 | 0 | 0 | 0 | 0 | 0 | 0 | 0 | 0 | 0 | 0 | 0 | 0 | 0 | 0 | 0 | 0 | 0 | 0 | 0 | 0 | 0 | 0 | 0 | 0
| Totale lasten lening | Euro |  | -10991.362 | -10991.362 | -10991.362 | -10991.362 | -10991.362 | -10991.362 | -10991.362 | -10991.362 | -10991.362 | -10991.362 | -10991.362 | -10991.362 | 0 | 0 | 0 | 0 | 0 | 0 | 0 | 0 | 0 | 0 | 0 | 0 | 0 | 0 | 0 | 0 | 0 | 0 | 0 | 0 | 0 | 0 | 0 | 0 | 0 | 0 | 0 | 0
| Belastbaar inkomen | Euro |  | -693110.7534 | -706325.2515 | -719792.9107 | -733518.182 | -747505.572 | -761759.6418 | -776285.0063 | -791086.3329 | -806168.3411 | -821535.8005 | -837193.5296 | -853146.3946 | 0 | 0 | 0 | 0 | 0 | 0 | 0 | 0 | 0 | 0 | 0 | 0 | 0 | 0 | 0 | 0 | 0 | 0 | 0 | 0 | 0 | 0 | 0 | 0 | 0 | 0 | 0 | 0
| Belasting bedrag | Euro |  | 173277.6883 | 176581.3129 | 179948.2277 | 183379.5455 | 186876.393 | 190439.9105 | 194071.2516 | 197771.5832 | 201542.0853 | 205383.9501 | 209298.3824 | 213286.5986 | 0 | 0 | 0 | 0 | 0 | 0 | 0 | 0 | 0 | 0 | 0 | 0 | 0 | 0 | 0 | 0 | 0 | 0 | 0 | 0 | 0 | 0 | 0 | 0 | 0 | 0 | 0 | 0
| Netto inkomen na belasting | Euro |  | -514337.0267 | -524565.8692 | -535002.0708 | -545649.9317 | -556513.8465 | -567598.3066 | -578907.9026 | -590447.3267 | -602221.3756 | -614234.9528 | -626493.0713 | -639000.8569 | 0 | 0 | 0 | 0 | 0 | 0 | 0 | 0 | 0 | 0 | 0 | 0 | 0 | 0 | 0 | 0 | 0 | 0 | 0 | 0 | 0 | 0 | 0 | 0 | 0 | 0 | 0 | 0
| Subsidiebasis: energieproductie | GJ |  | 58329.9796 | 58329.9796 | 58329.9796 | 58329.9796 | 58329.9796 | 58329.9796 | 58329.9796 | 58329.9796 | 58329.9796 | 58329.9796 | 58329.9796 | 58329.9796 | 0 | 0 | 0 | 0 | 0 | 0 | 0 | 0 | 0 | 0 | 0 | 0 | 0 | 0 | 0 | 0 | 0 | 0 | 0 | 0 | 0 | 0 | 0 | 0 | 0 | 0 | 0 | 0
| Verdisconteerde inkomsten | euro | 0: -3467720.339
| Verdisconteerde energieafzet | GJ | 0: 270988.2918
| Totale investering | Euro | 0: 135327.5
| Projectrente |  | 0: 6.487%
| Investering in aanmerking voor EIA | Euro | 0: 0
| Energie Investerings Aftrek | Euro | 0: 0
| NCW(EIA) | Euro | 0: 0
| Aandeel lening | Euro | 0: 94729.25
| Aandeel equity | Euro | 0: 40598.25
| Warmtekrachtverhouding | E:W | 0: 0
| Samengesteld aantal vollasturen | uur/jaar | 0: 8000

## 45a
Berekening basisbedragen: SDE+ 2015
Verlengde levensduur allesvergisting (ruw biogas 7000)
| BASISBEDRAG | Waarde | Eenheid
| Elektriciteit, warmte of groen gas | 0.048603 | Euro/kWh
| INPUTVARIABELEN | Waarde | Eenheid
| Inputvermogen |  | kWth_input
| Thermisch vermogen (output) |  | kWth_output
| Elektrisch vermogen |  | kWe
| Unit grootte (ruw biogas) | 370 | Nm3/h ruw biogas
| Unit grootte (groen gas) | 230.3712 | Nm3/h groen gas
| Vollasturen elektriciteitslevering |  | uur/jaar
| Vollasturen warmtelevering |  | uur/jaar
| Vollasturen groengaslevering | 7000 | uur/jaar
| Economische levensduur | 12 | jaar
| Max. elektrisch rendement | 0%
| Elektrisch rendement | 0%
| Thermisch rendement, netto | 0%
| Elektriciteitsderving bij warmtelevering |  | elektriciteit : warmte
| Methaangehalte ruw biogas | 58%
| Deel van het gas voor warmte-opwekking | 5%
| Efficientie gaszuivering | 99.9%
| Correctie methaan naar invoedbaar gas | 113.1%
| Investeringskosten |  | Euro/kWth_input
Euro/kWth_output
Euro/kWe
Euro/(Nm3/uur ruw biogas input)
|  | 385 | Euro/(Nm3/uur ruw biogas output)
| Totale investeringskosten | 0.13533 | Euro (miljoen)
| Vaste O&M-kosten |  | Euro/kWth_input
Euro/kWth_output
Euro/kWe
|  | 480 | Euro/(Nm3/uur ruw biogas input)
|  | 38 | Euro/(Nm3/uur ruw biogas output)
| Totale jaarlijkse vaste O&M-kosten | 190.957 | Euro (duizend)
| Variabele O&M-kosten (elektriciteit) |  | Euro/kWhe
| Variabele O&M-kosten (warmte) |  | Euro/GJ_output
| Variabele O&M-kosten (groen gas) |  | Euro/Nm3 groen gas
| Elektriciteitsvraag groengasinstallatie | 0.12 | kWh/Nm3 ruw biogas (output)
| Kosten elektriciteit | 0.1 | Euro/kWh
| Elektriciteitsverbruik groengasinstallatie | 295260 | kWh/jaar
| Energie-inhoud brandstof | 3.4 | GJ/ton
| Brandstofprijs | 25 | Euro/ton
| Brandstofprijsopslag |  | Euro/ton
| Marktprijs elektriciteit (reëel) |  | Euro/kWh
| Marktprijs warmte (reëel) |  | Euro/GJ
| Marktprijs biogas of groen gas (reëel) |  | Euro/Nm3
| Basisbedrag elektriciteit (nominaal) |  | Euro/kWh
| Basisbedrag warmte (nominaal) |  | Euro/GJ
| Basisbedrag biogas of groen gas (nominaal) |  | Euro/Nm3
Warmtekrachtverhouding in SDE-beschikking
| Vollasturenmaximum SDE elektriciteit |  | uur/jaar
| Vollasturenmaximum SDE warmte |  | uur/jaar
| Vollasturenmaximum SDE biogas of groen gas |  | uur/jaar
| EIA van toepassing? | nee
| EIA | 44%
| EIA max | 51920000 | Euro
| EIA max |  | Euro/kWe
Gedeelte van de investering in aanmerking EIA
| Gedeelte van de investering met EIA | 0%
| Inflatie | 2%
| Rente lening | 5.5%
| Vereiste return on equity | 12%
| Equity share in investering incl. EIA effect | 30%
| Debt share in investering incl. EIA effect | 70%
| Vennootschapsbelasting | 25%
| Contractkosten elektriciteit |  | Eurocent/kWh
| Contractkosten WKK of warmte |  | Euro/GJ
| Contractkosten groen gas |  | Euro/Nm3 groen gas
| Termijn lening | 12 | Jaar
| Afschrijvingstermijn | 12 | Jaar
| Beleidsperiode | 12 | Jaar
| PRODUCTIEKOSTEN | Waarde | Eenheid
| Elektriciteit | 4.8603 | Eurocent/kWh
| WKK en warmte | 13.5007 | Euro/GJ
| Groen gas | 42.7298 | Eurocent/Nm3 groen gas
Tabel: Nominale kasstroom (positieve bedragen = gunstig voor de producent)
| Positieve bedragen = gunstig voor de producent | Jaar | 0 | 1 | 2 | 3 | 4 | 5 | 6 | 7 | 8 | 9 | 10 | 11 | 12 | 13 | 14 | 15 | 16 | 17 | 18 | 19 | 20 | 21 | 22 | 23 | 24 | 25 | 26 | 27 | 28 | 29 | 30 | 31 | 32 | 33 | 34 | 35 | 36 | 37 | 38 | 39 | 40
|  | Inflator |  | 1 | 1.02 | 1.0404 | 1.0612 | 1.0824 | 1.1041 | 1.1262 | 1.1487 | 1.1717 | 1.1951 | 1.219 | 1.2434 | 1.2682 | 1.2936 | 1.3195 | 1.3459 | 1.3728 | 1.4002 | 1.4282 | 1.4568 | 1.4859 | 1.5157 | 1.546 | 1.5769 | 1.6084 | 1.6406 | 1.6734 | 1.7069 | 1.741 | 1.7758 | 1.8114 | 1.8476 | 1.8845 | 1.9222 | 1.9607 | 1.9999 | 2.0399 | 2.0807 | 2.1223 | 2.1647
| Investering | Euro | 0: -135327.5
| Productie elektriciteit | kWh |  | 0 | 0 | 0 | 0 | 0 | 0 | 0 | 0 | 0 | 0 | 0 | 0 | 0 | 0 | 0 | 0 | 0 | 0 | 0 | 0 | 0 | 0 | 0 | 0 | 0 | 0 | 0 | 0 | 0 | 0 | 0 | 0 | 0 | 0 | 0 | 0 | 0 | 0 | 0 | 0
| Intern gebruik elektriciteit | kWh
| Productie warmte | GJ |  | 0 | 0 | 0 | 0 | 0 | 0 | 0 | 0 | 0 | 0 | 0 | 0 | 0 | 0 | 0 | 0 | 0 | 0 | 0 | 0 | 0 | 0 | 0 | 0 | 0 | 0 | 0 | 0 | 0 | 0 | 0 | 0 | 0 | 0 | 0 | 0 | 0 | 0 | 0 | 0
| Intern gebruik warmte | GJ
| Productie biogas | Nm3 |  | 2460500 | 2460500 | 2460500 | 2460500 | 2460500 | 2460500 | 2460500 | 2460500 | 2460500 | 2460500 | 2460500 | 2460500 | 0 | 0 | 0 | 0 | 0 | 0 | 0 | 0 | 0 | 0 | 0 | 0 | 0 | 0 | 0 | 0 | 0 | 0 | 0 | 0 | 0 | 0 | 0 | 0 | 0 | 0 | 0 | 0
| Intern gebruik biogas | Nm3
| Productie groen gas | Nm3 |  | 1612598.1731 | 1612598.1731 | 1612598.1731 | 1612598.1731 | 1612598.1731 | 1612598.1731 | 1612598.1731 | 1612598.1731 | 1612598.1731 | 1612598.1731 | 1612598.1731 | 1612598.1731 | 0 | 0 | 0 | 0 | 0 | 0 | 0 | 0 | 0 | 0 | 0 | 0 | 0 | 0 | 0 | 0 | 0 | 0 | 0 | 0 | 0 | 0 | 0 | 0 | 0 | 0 | 0 | 0
| Intern gebruik groen gas | Nm3
| Afzet elektriciteit | GJ |  | 0 | 0 | 0 | 0 | 0 | 0 | 0 | 0 | 0 | 0 | 0 | 0 | 0 | 0 | 0 | 0 | 0 | 0 | 0 | 0 | 0 | 0 | 0 | 0 | 0 | 0 | 0 | 0 | 0 | 0 | 0 | 0 | 0 | 0 | 0 | 0 | 0 | 0 | 0 | 0
| Afzet warmte | GJ |  | 0 | 0 | 0 | 0 | 0 | 0 | 0 | 0 | 0 | 0 | 0 | 0 | 0 | 0 | 0 | 0 | 0 | 0 | 0 | 0 | 0 | 0 | 0 | 0 | 0 | 0 | 0 | 0 | 0 | 0 | 0 | 0 | 0 | 0 | 0 | 0 | 0 | 0 | 0 | 0
| Afzet biogas of groen gas | GJ |  | 51038.7322 | 51038.7322 | 51038.7322 | 51038.7322 | 51038.7322 | 51038.7322 | 51038.7322 | 51038.7322 | 51038.7322 | 51038.7322 | 51038.7322 | 51038.7322 | 0 | 0 | 0 | 0 | 0 | 0 | 0 | 0 | 0 | 0 | 0 | 0 | 0 | 0 | 0 | 0 | 0 | 0 | 0 | 0 | 0 | 0 | 0 | 0 | 0 | 0 | 0 | 0
| Afzet duurzame energie | GJ |  | 51038.7322 | 51038.7322 | 51038.7322 | 51038.7322 | 51038.7322 | 51038.7322 | 51038.7322 | 51038.7322 | 51038.7322 | 51038.7322 | 51038.7322 | 51038.7322 | 0 | 0 | 0 | 0 | 0 | 0 | 0 | 0 | 0 | 0 | 0 | 0 | 0 | 0 | 0 | 0 | 0 | 0 | 0 | 0 | 0 | 0 | 0 | 0 | 0 | 0 | 0 | 0
| Operationele kosten | Euro |  | -190957 | -194776.14 | -198671.6628 | -202645.0961 | -206697.998 | -210831.9579 | -215048.5971 | -219349.569 | -223736.5604 | -228211.2916 | -232775.5175 | -237431.0278 | 0 | 0 | 0 | 0 | 0 | 0 | 0 | 0 | 0 | 0 | 0 | 0 | 0 | 0 | 0 | 0 | 0 | 0 | 0 | 0 | 0 | 0 | 0 | 0 | 0 | 0 | 0 | 0
| Brandstofkosten | Euro |  | -424958.0588 | -433457.22 | -442126.3644 | -450968.8917 | -459988.2695 | -469188.0349 | -478571.7956 | -488143.2315 | -497906.0962 | -507864.2181 | -518021.5024 | -528381.9325 | 0 | 0 | 0 | 0 | 0 | 0 | 0 | 0 | 0 | 0 | 0 | 0 | 0 | 0 | 0 | 0 | 0 | 0 | 0 | 0 | 0 | 0 | 0 | 0 | 0 | 0 | 0 | 0
| Marktwaarde elektriciteit | Euro/GJ |  | 0 | 0 | 0 | 0 | 0 | 0 | 0 | 0 | 0 | 0 | 0 | 0 | 0 | 0 | 0 | 0 | 0 | 0 | 0 | 0 | 0 | 0 | 0 | 0 | 0 | 0 | 0 | 0 | 0 | 0 | 0 | 0 | 0 | 0 | 0 | 0 | 0 | 0 | 0 | 0
| Marktwaarde warmte | Euro/GJ |  | 0 | 0 | 0 | 0 | 0 | 0 | 0 | 0 | 0 | 0 | 0 | 0 | 0 | 0 | 0 | 0 | 0 | 0 | 0 | 0 | 0 | 0 | 0 | 0 | 0 | 0 | 0 | 0 | 0 | 0 | 0 | 0 | 0 | 0 | 0 | 0 | 0 | 0 | 0 | 0
| Marktwaarde biogas of groen gas | Euro/GJ |  | 0 | 0 | 0 | 0 | 0 | 0 | 0 | 0 | 0 | 0 | 0 | 0 | 0 | 0 | 0 | 0 | 0 | 0 | 0 | 0 | 0 | 0 | 0 | 0 | 0 | 0 | 0 | 0 | 0 | 0 | 0 | 0 | 0 | 0 | 0 | 0 | 0 | 0 | 0 | 0
| Correctiebedrag | Euro/GJ |  | 0 | 0 | 0 | 0 | 0 | 0 | 0 | 0 | 0 | 0 | 0 | 0 | 0 | 0 | 0 | 0 | 0 | 0 | 0 | 0 | 0 | 0 | 0 | 0 | 0 | 0 | 0 | 0 | 0 | 0 | 0 | 0 | 0 | 0 | 0 | 0 | 0 | 0 | 0 | 0
| Beschikkingsmaximum | GJ |  | 0 | 0 | 0 | 0 | 0 | 0 | 0 | 0 | 0 | 0 | 0 | 0 | 0 | 0 | 0 | 0 | 0 | 0 | 0 | 0 | 0 | 0 | 0 | 0 | 0 | 0 | 0 | 0 | 0 | 0 | 0 | 0 | 0 | 0 | 0 | 0 | 0 | 0 | 0 | 0
| SDE-vergoeding | Euro |  | 0 | 0 | 0 | 0 | 0 | 0 | 0 | 0 | 0 | 0 | 0 | 0 | 0 | 0 | 0 | 0 | 0 | 0 | 0 | 0 | 0 | 0 | 0 | 0 | 0 | 0 | 0 | 0 | 0 | 0 | 0 | 0 | 0 | 0 | 0 | 0 | 0 | 0 | 0 | 0
| Marktinkomsten | Euro |  | 0 | 0 | 0 | 0 | 0 | 0 | 0 | 0 | 0 | 0 | 0 | 0 | 0 | 0 | 0 | 0 | 0 | 0 | 0 | 0 | 0 | 0 | 0 | 0 | 0 | 0 | 0 | 0 | 0 | 0 | 0 | 0 | 0 | 0 | 0 | 0 | 0 | 0 | 0 | 0
| Inkomen totaal (nominaal) | Euro |  | 0 | 0 | 0 | 0 | 0 | 0 | 0 | 0 | 0 | 0 | 0 | 0 | 0 | 0 | 0 | 0 | 0 | 0 | 0 | 0 | 0 | 0 | 0 | 0 | 0 | 0 | 0 | 0 | 0 | 0 | 0 | 0 | 0 | 0 | 0 | 0 | 0 | 0 | 0 | 0
| Kosten totaal (nominaal) | Euro |  | -615915.0588 | -628233.36 | -640798.0272 | -653613.9877 | -666686.2675 | -680019.9928 | -693620.3927 | -707492.8006 | -721642.6566 | -736075.5097 | -750797.0199 | -765812.9603 | 0 | 0 | 0 | 0 | 0 | 0 | 0 | 0 | 0 | 0 | 0 | 0 | 0 | 0 | 0 | 0 | 0 | 0 | 0 | 0 | 0 | 0 | 0 | 0 | 0 | 0 | 0 | 0
| Bruto inkomen (nominaal) | Euro |  | -615915.0588 | -628233.36 | -640798.0272 | -653613.9877 | -666686.2675 | -680019.9928 | -693620.3927 | -707492.8006 | -721642.6566 | -736075.5097 | -750797.0199 | -765812.9603 | 0 | 0 | 0 | 0 | 0 | 0 | 0 | 0 | 0 | 0 | 0 | 0 | 0 | 0 | 0 | 0 | 0 | 0 | 0 | 0 | 0 | 0 | 0 | 0 | 0 | 0 | 0 | 0
| Afschrijving | Euro |  | -11277.2917 | -11277.2917 | -11277.2917 | -11277.2917 | -11277.2917 | -11277.2917 | -11277.2917 | -11277.2917 | -11277.2917 | -11277.2917 | -11277.2917 | -11277.2917 | 0 | 0 | 0 | 0 | 0 | 0 | 0 | 0 | 0 | 0 | 0 | 0 | 0 | 0 | 0 | 0 | 0 | 0 | 0 | 0 | 0 | 0 | 0 | 0 | 0 | 0 | 0 | 0
| Rente | Euro |  | -5210.1088 | -4892.1398 | -4556.6826 | -4202.7752 | -3829.403 | -3435.4952 | -3019.9225 | -2581.4933 | -2118.9506 | -1630.9679 | -1116.1463 | -573.0094 | 0 | 0 | 0 | 0 | 0 | 0 | 0 | 0 | 0 | 0 | 0 | 0 | 0 | 0 | 0 | 0 | 0 | 0 | 0 | 0 | 0 | 0 | 0 | 0 | 0 | 0 | 0 | 0
| Aflossing | Euro |  | -5781.2533 | -6099.2222 | -6434.6795 | -6788.5868 | -7161.9591 | -7555.8668 | -7971.4395 | -8409.8687 | -8872.4115 | -9360.3941 | -9875.2158 | -10418.3527 | 0 | 0 | 0 | 0 | 0 | 0 | 0 | 0 | 0 | 0 | 0 | 0 | 0 | 0 | 0 | 0 | 0 | 0 | 0 | 0 | 0 | 0 | 0 | 0 | 0 | 0 | 0 | 0
| Totale lasten lening | Euro |  | -10991.362 | -10991.362 | -10991.362 | -10991.362 | -10991.362 | -10991.362 | -10991.362 | -10991.362 | -10991.362 | -10991.362 | -10991.362 | -10991.362 | 0 | 0 | 0 | 0 | 0 | 0 | 0 | 0 | 0 | 0 | 0 | 0 | 0 | 0 | 0 | 0 | 0 | 0 | 0 | 0 | 0 | 0 | 0 | 0 | 0 | 0 | 0 | 0
| Belastbaar inkomen | Euro |  | -632402.4592 | -644402.7915 | -656632.0015 | -669094.0546 | -681792.9621 | -694732.7797 | -707917.6069 | -721351.5856 | -735038.8988 | -748983.7693 | -763190.4578 | -777663.2614 | 0 | 0 | 0 | 0 | 0 | 0 | 0 | 0 | 0 | 0 | 0 | 0 | 0 | 0 | 0 | 0 | 0 | 0 | 0 | 0 | 0 | 0 | 0 | 0 | 0 | 0 | 0 | 0
| Belasting bedrag | Euro |  | 158100.6148 | 161100.6979 | 164158.0004 | 167273.5137 | 170448.2405 | 173683.1949 | 176979.4017 | 180337.8964 | 183759.7247 | 187245.9423 | 190797.6145 | 194415.8153 | 0 | 0 | 0 | 0 | 0 | 0 | 0 | 0 | 0 | 0 | 0 | 0 | 0 | 0 | 0 | 0 | 0 | 0 | 0 | 0 | 0 | 0 | 0 | 0 | 0 | 0 | 0 | 0
| Netto inkomen na belasting | Euro |  | -468805.8061 | -478124.0242 | -487631.3889 | -497331.8361 | -507229.389 | -517328.16 | -527632.353 | -538146.2662 | -548874.2939 | -559820.9294 | -570990.7675 | -582388.507 | 0 | 0 | 0 | 0 | 0 | 0 | 0 | 0 | 0 | 0 | 0 | 0 | 0 | 0 | 0 | 0 | 0 | 0 | 0 | 0 | 0 | 0 | 0 | 0 | 0 | 0 | 0 | 0
| Subsidiebasis: energieproductie | GJ |  | 51038.7322 | 51038.7322 | 51038.7322 | 51038.7322 | 51038.7322 | 51038.7322 | 51038.7322 | 51038.7322 | 51038.7322 | 51038.7322 | 51038.7322 | 51038.7322 | 0 | 0 | 0 | 0 | 0 | 0 | 0 | 0 | 0 | 0 | 0 | 0 | 0 | 0 | 0 | 0 | 0 | 0 | 0 | 0 | 0 | 0 | 0 | 0 | 0 | 0 | 0 | 0
| Verdisconteerde inkomsten | euro | 0: -3160624.1309
| Verdisconteerde energieafzet | GJ | 0: 237114.7553
| Totale investering | Euro | 0: 135327.5
| Projectrente |  | 0: 6.487%
| Investering in aanmerking voor EIA | Euro | 0: 0
| Energie Investerings Aftrek | Euro | 0: 0
| NCW(EIA) | Euro | 0: 0
| Aandeel lening | Euro | 0: 94729.25
| Aandeel equity | Euro | 0: 40598.25
| Warmtekrachtverhouding | E:W | 0: 0
| Samengesteld aantal vollasturen | uur/jaar | 0: 7000

## 46
Berekening basisbedragen: SDE+ 2015
Verlengde levensduur vergisting en covergisting van dierlijke mest (ruw biogas)
| BASISBEDRAG | Waarde | Eenheid
| Elektriciteit, warmte of groen gas | 0.05341 | Euro/kWh
| INPUTVARIABELEN | Waarde | Eenheid
| Inputvermogen |  | kWth_input
| Thermisch vermogen (output) |  | kWth_output
| Elektrisch vermogen |  | kWe
| Unit grootte (ruw biogas) | 370 | Nm3/h ruw biogas
| Unit grootte (groen gas) | 230.3712 | Nm3/h groen gas
| Vollasturen elektriciteitslevering |  | uur/jaar
| Vollasturen warmtelevering |  | uur/jaar
| Vollasturen groengaslevering | 8000 | uur/jaar
| Economische levensduur | 12 | jaar
| Max. elektrisch rendement | 0%
| Elektrisch rendement | 0%
| Thermisch rendement, netto | 0%
| Elektriciteitsderving bij warmtelevering |  | elektriciteit : warmte
| Methaangehalte ruw biogas | 58%
| Deel van het gas voor warmte-opwekking | 5%
| Efficientie gaszuivering | 99.9%
| Correctie methaan naar invoedbaar gas | 113.1%
| Investeringskosten |  | Euro/kWth_input
Euro/kWth_output
Euro/kWe
Euro/(Nm3/uur ruw biogas input)
|  | 385 | Euro/(Nm3/uur ruw biogas output)
| Totale investeringskosten | 0.13533 | Euro (miljoen)
| Vaste O&M-kosten |  | Euro/kWth_input
Euro/kWth_output
Euro/kWe
|  | 480 | Euro/(Nm3/uur ruw biogas input)
|  | 38 | Euro/(Nm3/uur ruw biogas output)
| Totale jaarlijkse vaste O&M-kosten | 190.957 | Euro (duizend)
| Variabele O&M-kosten (elektriciteit) |  | Euro/kWhe
| Variabele O&M-kosten (warmte) |  | Euro/GJ_output
| Variabele O&M-kosten (groen gas) |  | Euro/Nm3 groen gas
| Elektriciteitsvraag groengasinstallatie | 0.12 | kWh/Nm3 ruw biogas (output)
| Kosten elektriciteit | 0.1 | Euro/kWh
| Elektriciteitsverbruik groengasinstallatie | 337440 | kWh/jaar
| Energie-inhoud brandstof | 3.4 | GJ/ton
| Brandstofprijs | 35.2 | Euro/ton
| Brandstofprijsopslag | 0.5 | Euro/ton
| Marktprijs elektriciteit (reëel) |  | Euro/kWh
| Marktprijs warmte (reëel) |  | Euro/GJ
| Marktprijs biogas of groen gas (reëel) |  | Euro/Nm3
| Basisbedrag elektriciteit (nominaal) |  | Euro/kWh
| Basisbedrag warmte (nominaal) |  | Euro/GJ
| Basisbedrag biogas of groen gas (nominaal) |  | Euro/Nm3
Warmtekrachtverhouding in SDE-beschikking
| Vollasturenmaximum SDE elektriciteit |  | uur/jaar
| Vollasturenmaximum SDE warmte |  | uur/jaar
| Vollasturenmaximum SDE biogas of groen gas |  | uur/jaar
| EIA van toepassing? | nee
| EIA | 44%
| EIA max | 51920000 | Euro
| EIA max |  | Euro/kWe
Gedeelte van de investering in aanmerking EIA
| Gedeelte van de investering met EIA | 0%
| Inflatie | 2%
| Rente lening | 5.5%
| Vereiste return on equity | 15%
| Equity share in investering incl. EIA effect | 30%
| Debt share in investering incl. EIA effect | 70%
| Vennootschapsbelasting | 25%
| Contractkosten elektriciteit |  | Eurocent/kWh
| Contractkosten WKK of warmte |  | Euro/GJ
| Contractkosten groen gas |  | Euro/Nm3 groen gas
| Termijn lening | 12 | Jaar
| Afschrijvingstermijn | 12 | Jaar
| Beleidsperiode | 12 | Jaar
| PRODUCTIEKOSTEN | Waarde | Eenheid
| Elektriciteit | 5.935 | Eurocent/kWh
| WKK en warmte | 16.486 | Euro/GJ
| Groen gas | 52.1782 | Eurocent/Nm3 groen gas
Tabel: Nominale kasstroom (positieve bedragen = gunstig voor de producent)
| Positieve bedragen = gunstig voor de producent | Jaar | 0 | 1 | 2 | 3 | 4 | 5 | 6 | 7 | 8 | 9 | 10 | 11 | 12 | 13 | 14 | 15 | 16 | 17 | 18 | 19 | 20 | 21 | 22 | 23 | 24 | 25 | 26 | 27 | 28 | 29 | 30 | 31 | 32 | 33 | 34 | 35 | 36 | 37 | 38 | 39 | 40
|  | Inflator |  | 1 | 1.02 | 1.0404 | 1.0612 | 1.0824 | 1.1041 | 1.1262 | 1.1487 | 1.1717 | 1.1951 | 1.219 | 1.2434 | 1.2682 | 1.2936 | 1.3195 | 1.3459 | 1.3728 | 1.4002 | 1.4282 | 1.4568 | 1.4859 | 1.5157 | 1.546 | 1.5769 | 1.6084 | 1.6406 | 1.6734 | 1.7069 | 1.741 | 1.7758 | 1.8114 | 1.8476 | 1.8845 | 1.9222 | 1.9607 | 1.9999 | 2.0399 | 2.0807 | 2.1223 | 2.1647
| Investering | Euro | 0: -135327.5
| Productie elektriciteit | kWh |  | 0 | 0 | 0 | 0 | 0 | 0 | 0 | 0 | 0 | 0 | 0 | 0 | 0 | 0 | 0 | 0 | 0 | 0 | 0 | 0 | 0 | 0 | 0 | 0 | 0 | 0 | 0 | 0 | 0 | 0 | 0 | 0 | 0 | 0 | 0 | 0 | 0 | 0 | 0 | 0
| Intern gebruik elektriciteit | kWh
| Productie warmte | GJ |  | 0 | 0 | 0 | 0 | 0 | 0 | 0 | 0 | 0 | 0 | 0 | 0 | 0 | 0 | 0 | 0 | 0 | 0 | 0 | 0 | 0 | 0 | 0 | 0 | 0 | 0 | 0 | 0 | 0 | 0 | 0 | 0 | 0 | 0 | 0 | 0 | 0 | 0 | 0 | 0
| Intern gebruik warmte | GJ
| Productie biogas | Nm3 |  | 2812000 | 2812000 | 2812000 | 2812000 | 2812000 | 2812000 | 2812000 | 2812000 | 2812000 | 2812000 | 2812000 | 2812000 | 0 | 0 | 0 | 0 | 0 | 0 | 0 | 0 | 0 | 0 | 0 | 0 | 0 | 0 | 0 | 0 | 0 | 0 | 0 | 0 | 0 | 0 | 0 | 0 | 0 | 0 | 0 | 0
| Intern gebruik biogas | Nm3
| Productie groen gas | Nm3 |  | 1842969.3407 | 1842969.3407 | 1842969.3407 | 1842969.3407 | 1842969.3407 | 1842969.3407 | 1842969.3407 | 1842969.3407 | 1842969.3407 | 1842969.3407 | 1842969.3407 | 1842969.3407 | 0 | 0 | 0 | 0 | 0 | 0 | 0 | 0 | 0 | 0 | 0 | 0 | 0 | 0 | 0 | 0 | 0 | 0 | 0 | 0 | 0 | 0 | 0 | 0 | 0 | 0 | 0 | 0
| Intern gebruik groen gas | Nm3
| Afzet elektriciteit | GJ |  | 0 | 0 | 0 | 0 | 0 | 0 | 0 | 0 | 0 | 0 | 0 | 0 | 0 | 0 | 0 | 0 | 0 | 0 | 0 | 0 | 0 | 0 | 0 | 0 | 0 | 0 | 0 | 0 | 0 | 0 | 0 | 0 | 0 | 0 | 0 | 0 | 0 | 0 | 0 | 0
| Afzet warmte | GJ |  | 0 | 0 | 0 | 0 | 0 | 0 | 0 | 0 | 0 | 0 | 0 | 0 | 0 | 0 | 0 | 0 | 0 | 0 | 0 | 0 | 0 | 0 | 0 | 0 | 0 | 0 | 0 | 0 | 0 | 0 | 0 | 0 | 0 | 0 | 0 | 0 | 0 | 0 | 0 | 0
| Afzet biogas of groen gas | GJ |  | 58329.9796 | 58329.9796 | 58329.9796 | 58329.9796 | 58329.9796 | 58329.9796 | 58329.9796 | 58329.9796 | 58329.9796 | 58329.9796 | 58329.9796 | 58329.9796 | 0 | 0 | 0 | 0 | 0 | 0 | 0 | 0 | 0 | 0 | 0 | 0 | 0 | 0 | 0 | 0 | 0 | 0 | 0 | 0 | 0 | 0 | 0 | 0 | 0 | 0 | 0 | 0
| Afzet duurzame energie | GJ |  | 58329.9796 | 58329.9796 | 58329.9796 | 58329.9796 | 58329.9796 | 58329.9796 | 58329.9796 | 58329.9796 | 58329.9796 | 58329.9796 | 58329.9796 | 58329.9796 | 0 | 0 | 0 | 0 | 0 | 0 | 0 | 0 | 0 | 0 | 0 | 0 | 0 | 0 | 0 | 0 | 0 | 0 | 0 | 0 | 0 | 0 | 0 | 0 | 0 | 0 | 0 | 0
| Operationele kosten | Euro |  | -190957 | -194776.14 | -198671.6628 | -202645.0961 | -206697.998 | -210831.9579 | -215048.5971 | -219349.569 | -223736.5604 | -228211.2916 | -232775.5175 | -237431.0278 | 0 | 0 | 0 | 0 | 0 | 0 | 0 | 0 | 0 | 0 | 0 | 0 | 0 | 0 | 0 | 0 | 0 | 0 | 0 | 0 | 0 | 0 | 0 | 0 | 0 | 0 | 0 | 0
| Brandstofkosten | Euro |  | -679089.12 | -692670.9024 | -706524.3204 | -720654.8069 | -735067.903 | -749769.2611 | -764764.6463 | -780059.9392 | -795661.138 | -811574.3607 | -827805.848 | -844361.9649 | 0 | 0 | 0 | 0 | 0 | 0 | 0 | 0 | 0 | 0 | 0 | 0 | 0 | 0 | 0 | 0 | 0 | 0 | 0 | 0 | 0 | 0 | 0 | 0 | 0 | 0 | 0 | 0
| Marktwaarde elektriciteit | Euro/GJ |  | 0 | 0 | 0 | 0 | 0 | 0 | 0 | 0 | 0 | 0 | 0 | 0 | 0 | 0 | 0 | 0 | 0 | 0 | 0 | 0 | 0 | 0 | 0 | 0 | 0 | 0 | 0 | 0 | 0 | 0 | 0 | 0 | 0 | 0 | 0 | 0 | 0 | 0 | 0 | 0
| Marktwaarde warmte | Euro/GJ |  | 0 | 0 | 0 | 0 | 0 | 0 | 0 | 0 | 0 | 0 | 0 | 0 | 0 | 0 | 0 | 0 | 0 | 0 | 0 | 0 | 0 | 0 | 0 | 0 | 0 | 0 | 0 | 0 | 0 | 0 | 0 | 0 | 0 | 0 | 0 | 0 | 0 | 0 | 0 | 0
| Marktwaarde biogas of groen gas | Euro/GJ |  | 0 | 0 | 0 | 0 | 0 | 0 | 0 | 0 | 0 | 0 | 0 | 0 | 0 | 0 | 0 | 0 | 0 | 0 | 0 | 0 | 0 | 0 | 0 | 0 | 0 | 0 | 0 | 0 | 0 | 0 | 0 | 0 | 0 | 0 | 0 | 0 | 0 | 0 | 0 | 0
| Correctiebedrag | Euro/GJ |  | 0 | 0 | 0 | 0 | 0 | 0 | 0 | 0 | 0 | 0 | 0 | 0 | 0 | 0 | 0 | 0 | 0 | 0 | 0 | 0 | 0 | 0 | 0 | 0 | 0 | 0 | 0 | 0 | 0 | 0 | 0 | 0 | 0 | 0 | 0 | 0 | 0 | 0 | 0 | 0
| Beschikkingsmaximum | GJ |  | 0 | 0 | 0 | 0 | 0 | 0 | 0 | 0 | 0 | 0 | 0 | 0 | 0 | 0 | 0 | 0 | 0 | 0 | 0 | 0 | 0 | 0 | 0 | 0 | 0 | 0 | 0 | 0 | 0 | 0 | 0 | 0 | 0 | 0 | 0 | 0 | 0 | 0 | 0 | 0
| SDE-vergoeding | Euro |  | 0 | 0 | 0 | 0 | 0 | 0 | 0 | 0 | 0 | 0 | 0 | 0 | 0 | 0 | 0 | 0 | 0 | 0 | 0 | 0 | 0 | 0 | 0 | 0 | 0 | 0 | 0 | 0 | 0 | 0 | 0 | 0 | 0 | 0 | 0 | 0 | 0 | 0 | 0 | 0
| Marktinkomsten | Euro |  | 0 | 0 | 0 | 0 | 0 | 0 | 0 | 0 | 0 | 0 | 0 | 0 | 0 | 0 | 0 | 0 | 0 | 0 | 0 | 0 | 0 | 0 | 0 | 0 | 0 | 0 | 0 | 0 | 0 | 0 | 0 | 0 | 0 | 0 | 0 | 0 | 0 | 0 | 0 | 0
| Inkomen totaal (nominaal) | Euro |  | 0 | 0 | 0 | 0 | 0 | 0 | 0 | 0 | 0 | 0 | 0 | 0 | 0 | 0 | 0 | 0 | 0 | 0 | 0 | 0 | 0 | 0 | 0 | 0 | 0 | 0 | 0 | 0 | 0 | 0 | 0 | 0 | 0 | 0 | 0 | 0 | 0 | 0 | 0 | 0
| Kosten totaal (nominaal) | Euro |  | -870046.12 | -887447.0424 | -905195.9832 | -923299.9029 | -941765.901 | -960601.219 | -979813.2434 | -999409.5082 | -1019397.6984 | -1039785.6524 | -1060581.3654 | -1081792.9927 | 0 | 0 | 0 | 0 | 0 | 0 | 0 | 0 | 0 | 0 | 0 | 0 | 0 | 0 | 0 | 0 | 0 | 0 | 0 | 0 | 0 | 0 | 0 | 0 | 0 | 0 | 0 | 0
| Bruto inkomen (nominaal) | Euro |  | -870046.12 | -887447.0424 | -905195.9832 | -923299.9029 | -941765.901 | -960601.219 | -979813.2434 | -999409.5082 | -1019397.6984 | -1039785.6524 | -1060581.3654 | -1081792.9927 | 0 | 0 | 0 | 0 | 0 | 0 | 0 | 0 | 0 | 0 | 0 | 0 | 0 | 0 | 0 | 0 | 0 | 0 | 0 | 0 | 0 | 0 | 0 | 0 | 0 | 0 | 0 | 0
| Afschrijving | Euro |  | -11277.2917 | -11277.2917 | -11277.2917 | -11277.2917 | -11277.2917 | -11277.2917 | -11277.2917 | -11277.2917 | -11277.2917 | -11277.2917 | -11277.2917 | -11277.2917 | 0 | 0 | 0 | 0 | 0 | 0 | 0 | 0 | 0 | 0 | 0 | 0 | 0 | 0 | 0 | 0 | 0 | 0 | 0 | 0 | 0 | 0 | 0 | 0 | 0 | 0 | 0 | 0
| Rente | Euro |  | -5210.1088 | -4892.1398 | -4556.6826 | -4202.7752 | -3829.403 | -3435.4952 | -3019.9225 | -2581.4933 | -2118.9506 | -1630.9679 | -1116.1463 | -573.0094 | 0 | 0 | 0 | 0 | 0 | 0 | 0 | 0 | 0 | 0 | 0 | 0 | 0 | 0 | 0 | 0 | 0 | 0 | 0 | 0 | 0 | 0 | 0 | 0 | 0 | 0 | 0 | 0
| Aflossing | Euro |  | -5781.2533 | -6099.2222 | -6434.6795 | -6788.5868 | -7161.9591 | -7555.8668 | -7971.4395 | -8409.8687 | -8872.4115 | -9360.3941 | -9875.2158 | -10418.3527 | 0 | 0 | 0 | 0 | 0 | 0 | 0 | 0 | 0 | 0 | 0 | 0 | 0 | 0 | 0 | 0 | 0 | 0 | 0 | 0 | 0 | 0 | 0 | 0 | 0 | 0 | 0 | 0
| Totale lasten lening | Euro |  | -10991.362 | -10991.362 | -10991.362 | -10991.362 | -10991.362 | -10991.362 | -10991.362 | -10991.362 | -10991.362 | -10991.362 | -10991.362 | -10991.362 | 0 | 0 | 0 | 0 | 0 | 0 | 0 | 0 | 0 | 0 | 0 | 0 | 0 | 0 | 0 | 0 | 0 | 0 | 0 | 0 | 0 | 0 | 0 | 0 | 0 | 0 | 0 | 0
| Belastbaar inkomen | Euro |  | -886533.5204 | -903616.4739 | -921029.9575 | -938779.9698 | -956872.5956 | -975314.0059 | -994110.4576 | -1013268.2933 | -1032793.9406 | -1052693.912 | -1072974.8033 | -1093643.2938 | 0 | 0 | 0 | 0 | 0 | 0 | 0 | 0 | 0 | 0 | 0 | 0 | 0 | 0 | 0 | 0 | 0 | 0 | 0 | 0 | 0 | 0 | 0 | 0 | 0 | 0 | 0 | 0
| Belasting bedrag | Euro |  | 221633.3801 | 225904.1185 | 230257.4894 | 234694.9925 | 239218.1489 | 243828.5015 | 248527.6144 | 253317.0733 | 258198.4852 | 263173.478 | 268243.7008 | 273410.8234 | 0 | 0 | 0 | 0 | 0 | 0 | 0 | 0 | 0 | 0 | 0 | 0 | 0 | 0 | 0 | 0 | 0 | 0 | 0 | 0 | 0 | 0 | 0 | 0 | 0 | 0 | 0 | 0
| Netto inkomen na belasting | Euro |  | -659404.1019 | -672534.286 | -685929.8559 | -699596.2725 | -713539.1141 | -727764.0796 | -742276.991 | -757083.797 | -772190.5753 | -787603.5364 | -803329.0266 | -819373.5313 | 0 | 0 | 0 | 0 | 0 | 0 | 0 | 0 | 0 | 0 | 0 | 0 | 0 | 0 | 0 | 0 | 0 | 0 | 0 | 0 | 0 | 0 | 0 | 0 | 0 | 0 | 0 | 0
| Subsidiebasis: energieproductie | GJ |  | 58329.9796 | 58329.9796 | 58329.9796 | 58329.9796 | 58329.9796 | 58329.9796 | 58329.9796 | 58329.9796 | 58329.9796 | 58329.9796 | 58329.9796 | 58329.9796 | 0 | 0 | 0 | 0 | 0 | 0 | 0 | 0 | 0 | 0 | 0 | 0 | 0 | 0 | 0 | 0 | 0 | 0 | 0 | 0 | 0 | 0 | 0 | 0 | 0 | 0 | 0 | 0
| Verdisconteerde inkomsten | euro | 0: -3868868.0655
| Verdisconteerde energieafzet | GJ | 0: 237138.4468
| Totale investering | Euro | 0: 135327.5
| Projectrente |  | 0: 7.387%
| Investering in aanmerking voor EIA | Euro | 0: 0
| Energie Investerings Aftrek | Euro | 0: 0
| NCW(EIA) | Euro | 0: 0
| Aandeel lening | Euro | 0: 94729.25
| Aandeel equity | Euro | 0: 40598.25
| Warmtekrachtverhouding | E:W | 0: 0
| Samengesteld aantal vollasturen | uur/jaar | 0: 8000

## 46a
Berekening basisbedragen: SDE+ 2015
Verlengde levensduur vergisting en covergisting van dierlijke mest (ruw biogas 7000)
| BASISBEDRAG | Waarde | Eenheid
| Elektriciteit, warmte of groen gas | 0.061346 | Euro/kWh
| INPUTVARIABELEN | Waarde | Eenheid
| Inputvermogen |  | kWth_input
| Thermisch vermogen (output) |  | kWth_output
| Elektrisch vermogen |  | kWe
| Unit grootte (ruw biogas) | 370 | Nm3/h ruw biogas
| Unit grootte (groen gas) | 230.3712 | Nm3/h groen gas
| Vollasturen elektriciteitslevering |  | uur/jaar
| Vollasturen warmtelevering |  | uur/jaar
| Vollasturen groengaslevering | 7000 | uur/jaar
| Economische levensduur | 12 | jaar
| Max. elektrisch rendement | 0%
| Elektrisch rendement | 0%
| Thermisch rendement, netto | 0%
| Elektriciteitsderving bij warmtelevering |  | elektriciteit : warmte
| Methaangehalte ruw biogas | 58%
| Deel van het gas voor warmte-opwekking | 5%
| Efficientie gaszuivering | 99.9%
| Correctie methaan naar invoedbaar gas | 113.1%
| Investeringskosten |  | Euro/kWth_input
Euro/kWth_output
Euro/kWe
Euro/(Nm3/uur ruw biogas input)
|  | 385 | Euro/(Nm3/uur ruw biogas output)
| Totale investeringskosten | 0.13533 | Euro (miljoen)
| Vaste O&M-kosten |  | Euro/kWth_input
Euro/kWth_output
Euro/kWe
|  | 480 | Euro/(Nm3/uur ruw biogas input)
|  | 38 | Euro/(Nm3/uur ruw biogas output)
| Totale jaarlijkse vaste O&M-kosten | 190.957 | Euro (duizend)
| Variabele O&M-kosten (elektriciteit) |  | Euro/kWhe
| Variabele O&M-kosten (warmte) |  | Euro/GJ_output
| Variabele O&M-kosten (groen gas) |  | Euro/Nm3 groen gas
| Elektriciteitsvraag groengasinstallatie | 0.12 | kWh/Nm3 ruw biogas (output)
| Kosten elektriciteit | 0.1 | Euro/kWh
| Elektriciteitsverbruik groengasinstallatie | 295260 | kWh/jaar
| Energie-inhoud brandstof | 3.4 | GJ/ton
| Brandstofprijs | 35.2 | Euro/ton
| Brandstofprijsopslag | 0.5 | Euro/ton
| Marktprijs elektriciteit (reëel) |  | Euro/kWh
| Marktprijs warmte (reëel) |  | Euro/GJ
| Marktprijs biogas of groen gas (reëel) |  | Euro/Nm3
| Basisbedrag elektriciteit (nominaal) |  | Euro/kWh
| Basisbedrag warmte (nominaal) |  | Euro/GJ
| Basisbedrag biogas of groen gas (nominaal) |  | Euro/Nm3
Warmtekrachtverhouding in SDE-beschikking
| Vollasturenmaximum SDE elektriciteit |  | uur/jaar
| Vollasturenmaximum SDE warmte |  | uur/jaar
| Vollasturenmaximum SDE biogas of groen gas |  | uur/jaar
| EIA van toepassing? | nee
| EIA | 44%
| EIA max | 51920000 | Euro
| EIA max |  | Euro/kWe
Gedeelte van de investering in aanmerking EIA
| Gedeelte van de investering met EIA | 0%
| Inflatie | 2%
| Rente lening | 5.5%
| Vereiste return on equity | 15%
| Equity share in investering incl. EIA effect | 30%
| Debt share in investering incl. EIA effect | 70%
| Vennootschapsbelasting | 25%
| Contractkosten elektriciteit |  | Eurocent/kWh
| Contractkosten WKK of warmte |  | Euro/GJ
| Contractkosten groen gas |  | Euro/Nm3 groen gas
| Termijn lening | 12 | Jaar
| Afschrijvingstermijn | 12 | Jaar
| Beleidsperiode | 12 | Jaar
| PRODUCTIEKOSTEN | Waarde | Eenheid
| Elektriciteit | 6.1346 | Eurocent/kWh
| WKK en warmte | 17.0404 | Euro/GJ
| Groen gas | 53.933 | Eurocent/Nm3 groen gas
Tabel: Nominale kasstroom (positieve bedragen = gunstig voor de producent)
| Positieve bedragen = gunstig voor de producent | Jaar | 0 | 1 | 2 | 3 | 4 | 5 | 6 | 7 | 8 | 9 | 10 | 11 | 12 | 13 | 14 | 15 | 16 | 17 | 18 | 19 | 20 | 21 | 22 | 23 | 24 | 25 | 26 | 27 | 28 | 29 | 30 | 31 | 32 | 33 | 34 | 35 | 36 | 37 | 38 | 39 | 40
|  | Inflator |  | 1 | 1.02 | 1.0404 | 1.0612 | 1.0824 | 1.1041 | 1.1262 | 1.1487 | 1.1717 | 1.1951 | 1.219 | 1.2434 | 1.2682 | 1.2936 | 1.3195 | 1.3459 | 1.3728 | 1.4002 | 1.4282 | 1.4568 | 1.4859 | 1.5157 | 1.546 | 1.5769 | 1.6084 | 1.6406 | 1.6734 | 1.7069 | 1.741 | 1.7758 | 1.8114 | 1.8476 | 1.8845 | 1.9222 | 1.9607 | 1.9999 | 2.0399 | 2.0807 | 2.1223 | 2.1647
| Investering | Euro | 0: -135327.5
| Productie elektriciteit | kWh |  | 0 | 0 | 0 | 0 | 0 | 0 | 0 | 0 | 0 | 0 | 0 | 0 | 0 | 0 | 0 | 0 | 0 | 0 | 0 | 0 | 0 | 0 | 0 | 0 | 0 | 0 | 0 | 0 | 0 | 0 | 0 | 0 | 0 | 0 | 0 | 0 | 0 | 0 | 0 | 0
| Intern gebruik elektriciteit | kWh
| Productie warmte | GJ |  | 0 | 0 | 0 | 0 | 0 | 0 | 0 | 0 | 0 | 0 | 0 | 0 | 0 | 0 | 0 | 0 | 0 | 0 | 0 | 0 | 0 | 0 | 0 | 0 | 0 | 0 | 0 | 0 | 0 | 0 | 0 | 0 | 0 | 0 | 0 | 0 | 0 | 0 | 0 | 0
| Intern gebruik warmte | GJ
| Productie biogas | Nm3 |  | 2460500 | 2460500 | 2460500 | 2460500 | 2460500 | 2460500 | 2460500 | 2460500 | 2460500 | 2460500 | 2460500 | 2460500 | 0 | 0 | 0 | 0 | 0 | 0 | 0 | 0 | 0 | 0 | 0 | 0 | 0 | 0 | 0 | 0 | 0 | 0 | 0 | 0 | 0 | 0 | 0 | 0 | 0 | 0 | 0 | 0
| Intern gebruik biogas | Nm3
| Productie groen gas | Nm3 |  | 1612598.1731 | 1612598.1731 | 1612598.1731 | 1612598.1731 | 1612598.1731 | 1612598.1731 | 1612598.1731 | 1612598.1731 | 1612598.1731 | 1612598.1731 | 1612598.1731 | 1612598.1731 | 0 | 0 | 0 | 0 | 0 | 0 | 0 | 0 | 0 | 0 | 0 | 0 | 0 | 0 | 0 | 0 | 0 | 0 | 0 | 0 | 0 | 0 | 0 | 0 | 0 | 0 | 0 | 0
| Intern gebruik groen gas | Nm3
| Afzet elektriciteit | GJ |  | 0 | 0 | 0 | 0 | 0 | 0 | 0 | 0 | 0 | 0 | 0 | 0 | 0 | 0 | 0 | 0 | 0 | 0 | 0 | 0 | 0 | 0 | 0 | 0 | 0 | 0 | 0 | 0 | 0 | 0 | 0 | 0 | 0 | 0 | 0 | 0 | 0 | 0 | 0 | 0
| Afzet warmte | GJ |  | 0 | 0 | 0 | 0 | 0 | 0 | 0 | 0 | 0 | 0 | 0 | 0 | 0 | 0 | 0 | 0 | 0 | 0 | 0 | 0 | 0 | 0 | 0 | 0 | 0 | 0 | 0 | 0 | 0 | 0 | 0 | 0 | 0 | 0 | 0 | 0 | 0 | 0 | 0 | 0
| Afzet biogas of groen gas | GJ |  | 51038.7322 | 51038.7322 | 51038.7322 | 51038.7322 | 51038.7322 | 51038.7322 | 51038.7322 | 51038.7322 | 51038.7322 | 51038.7322 | 51038.7322 | 51038.7322 | 0 | 0 | 0 | 0 | 0 | 0 | 0 | 0 | 0 | 0 | 0 | 0 | 0 | 0 | 0 | 0 | 0 | 0 | 0 | 0 | 0 | 0 | 0 | 0 | 0 | 0 | 0 | 0
| Afzet duurzame energie | GJ |  | 51038.7322 | 51038.7322 | 51038.7322 | 51038.7322 | 51038.7322 | 51038.7322 | 51038.7322 | 51038.7322 | 51038.7322 | 51038.7322 | 51038.7322 | 51038.7322 | 0 | 0 | 0 | 0 | 0 | 0 | 0 | 0 | 0 | 0 | 0 | 0 | 0 | 0 | 0 | 0 | 0 | 0 | 0 | 0 | 0 | 0 | 0 | 0 | 0 | 0 | 0 | 0
| Operationele kosten | Euro |  | -190957 | -194776.14 | -198671.6628 | -202645.0961 | -206697.998 | -210831.9579 | -215048.5971 | -219349.569 | -223736.5604 | -228211.2916 | -232775.5175 | -237431.0278 | 0 | 0 | 0 | 0 | 0 | 0 | 0 | 0 | 0 | 0 | 0 | 0 | 0 | 0 | 0 | 0 | 0 | 0 | 0 | 0 | 0 | 0 | 0 | 0 | 0 | 0 | 0 | 0
| Brandstofkosten | Euro |  | -594202.98 | -606087.0396 | -618208.7804 | -630572.956 | -643184.4151 | -656048.1034 | -669169.0655 | -682552.4468 | -696203.4957 | -710127.5657 | -724330.117 | -738816.7193 | 0 | 0 | 0 | 0 | 0 | 0 | 0 | 0 | 0 | 0 | 0 | 0 | 0 | 0 | 0 | 0 | 0 | 0 | 0 | 0 | 0 | 0 | 0 | 0 | 0 | 0 | 0 | 0
| Marktwaarde elektriciteit | Euro/GJ |  | 0 | 0 | 0 | 0 | 0 | 0 | 0 | 0 | 0 | 0 | 0 | 0 | 0 | 0 | 0 | 0 | 0 | 0 | 0 | 0 | 0 | 0 | 0 | 0 | 0 | 0 | 0 | 0 | 0 | 0 | 0 | 0 | 0 | 0 | 0 | 0 | 0 | 0 | 0 | 0
| Marktwaarde warmte | Euro/GJ |  | 0 | 0 | 0 | 0 | 0 | 0 | 0 | 0 | 0 | 0 | 0 | 0 | 0 | 0 | 0 | 0 | 0 | 0 | 0 | 0 | 0 | 0 | 0 | 0 | 0 | 0 | 0 | 0 | 0 | 0 | 0 | 0 | 0 | 0 | 0 | 0 | 0 | 0 | 0 | 0
| Marktwaarde biogas of groen gas | Euro/GJ |  | 0 | 0 | 0 | 0 | 0 | 0 | 0 | 0 | 0 | 0 | 0 | 0 | 0 | 0 | 0 | 0 | 0 | 0 | 0 | 0 | 0 | 0 | 0 | 0 | 0 | 0 | 0 | 0 | 0 | 0 | 0 | 0 | 0 | 0 | 0 | 0 | 0 | 0 | 0 | 0
| Correctiebedrag | Euro/GJ |  | 0 | 0 | 0 | 0 | 0 | 0 | 0 | 0 | 0 | 0 | 0 | 0 | 0 | 0 | 0 | 0 | 0 | 0 | 0 | 0 | 0 | 0 | 0 | 0 | 0 | 0 | 0 | 0 | 0 | 0 | 0 | 0 | 0 | 0 | 0 | 0 | 0 | 0 | 0 | 0
| Beschikkingsmaximum | GJ |  | 0 | 0 | 0 | 0 | 0 | 0 | 0 | 0 | 0 | 0 | 0 | 0 | 0 | 0 | 0 | 0 | 0 | 0 | 0 | 0 | 0 | 0 | 0 | 0 | 0 | 0 | 0 | 0 | 0 | 0 | 0 | 0 | 0 | 0 | 0 | 0 | 0 | 0 | 0 | 0
| SDE-vergoeding | Euro |  | 0 | 0 | 0 | 0 | 0 | 0 | 0 | 0 | 0 | 0 | 0 | 0 | 0 | 0 | 0 | 0 | 0 | 0 | 0 | 0 | 0 | 0 | 0 | 0 | 0 | 0 | 0 | 0 | 0 | 0 | 0 | 0 | 0 | 0 | 0 | 0 | 0 | 0 | 0 | 0
| Marktinkomsten | Euro |  | 0 | 0 | 0 | 0 | 0 | 0 | 0 | 0 | 0 | 0 | 0 | 0 | 0 | 0 | 0 | 0 | 0 | 0 | 0 | 0 | 0 | 0 | 0 | 0 | 0 | 0 | 0 | 0 | 0 | 0 | 0 | 0 | 0 | 0 | 0 | 0 | 0 | 0 | 0 | 0
| Inkomen totaal (nominaal) | Euro |  | 0 | 0 | 0 | 0 | 0 | 0 | 0 | 0 | 0 | 0 | 0 | 0 | 0 | 0 | 0 | 0 | 0 | 0 | 0 | 0 | 0 | 0 | 0 | 0 | 0 | 0 | 0 | 0 | 0 | 0 | 0 | 0 | 0 | 0 | 0 | 0 | 0 | 0 | 0 | 0
| Kosten totaal (nominaal) | Euro |  | -785159.98 | -800863.1796 | -816880.4432 | -833218.0521 | -849882.4131 | -866880.0614 | -884217.6626 | -901902.0158 | -919940.0562 | -938338.8573 | -957105.6344 | -976247.7471 | 0 | 0 | 0 | 0 | 0 | 0 | 0 | 0 | 0 | 0 | 0 | 0 | 0 | 0 | 0 | 0 | 0 | 0 | 0 | 0 | 0 | 0 | 0 | 0 | 0 | 0 | 0 | 0
| Bruto inkomen (nominaal) | Euro |  | -785159.98 | -800863.1796 | -816880.4432 | -833218.0521 | -849882.4131 | -866880.0614 | -884217.6626 | -901902.0158 | -919940.0562 | -938338.8573 | -957105.6344 | -976247.7471 | 0 | 0 | 0 | 0 | 0 | 0 | 0 | 0 | 0 | 0 | 0 | 0 | 0 | 0 | 0 | 0 | 0 | 0 | 0 | 0 | 0 | 0 | 0 | 0 | 0 | 0 | 0 | 0
| Afschrijving | Euro |  | -11277.2917 | -11277.2917 | -11277.2917 | -11277.2917 | -11277.2917 | -11277.2917 | -11277.2917 | -11277.2917 | -11277.2917 | -11277.2917 | -11277.2917 | -11277.2917 | 0 | 0 | 0 | 0 | 0 | 0 | 0 | 0 | 0 | 0 | 0 | 0 | 0 | 0 | 0 | 0 | 0 | 0 | 0 | 0 | 0 | 0 | 0 | 0 | 0 | 0 | 0 | 0
| Rente | Euro |  | -5210.1088 | -4892.1398 | -4556.6826 | -4202.7752 | -3829.403 | -3435.4952 | -3019.9225 | -2581.4933 | -2118.9506 | -1630.9679 | -1116.1463 | -573.0094 | 0 | 0 | 0 | 0 | 0 | 0 | 0 | 0 | 0 | 0 | 0 | 0 | 0 | 0 | 0 | 0 | 0 | 0 | 0 | 0 | 0 | 0 | 0 | 0 | 0 | 0 | 0 | 0
| Aflossing | Euro |  | -5781.2533 | -6099.2222 | -6434.6795 | -6788.5868 | -7161.9591 | -7555.8668 | -7971.4395 | -8409.8687 | -8872.4115 | -9360.3941 | -9875.2158 | -10418.3527 | 0 | 0 | 0 | 0 | 0 | 0 | 0 | 0 | 0 | 0 | 0 | 0 | 0 | 0 | 0 | 0 | 0 | 0 | 0 | 0 | 0 | 0 | 0 | 0 | 0 | 0 | 0 | 0
| Totale lasten lening | Euro |  | -10991.362 | -10991.362 | -10991.362 | -10991.362 | -10991.362 | -10991.362 | -10991.362 | -10991.362 | -10991.362 | -10991.362 | -10991.362 | -10991.362 | 0 | 0 | 0 | 0 | 0 | 0 | 0 | 0 | 0 | 0 | 0 | 0 | 0 | 0 | 0 | 0 | 0 | 0 | 0 | 0 | 0 | 0 | 0 | 0 | 0 | 0 | 0 | 0
| Belastbaar inkomen | Euro |  | -801647.3804 | -817032.6111 | -832714.4175 | -848698.1189 | -864989.1077 | -881592.8482 | -898514.8768 | -915760.8009 | -933336.2984 | -951247.1169 | -969499.0724 | -988098.0482 | 0 | 0 | 0 | 0 | 0 | 0 | 0 | 0 | 0 | 0 | 0 | 0 | 0 | 0 | 0 | 0 | 0 | 0 | 0 | 0 | 0 | 0 | 0 | 0 | 0 | 0 | 0 | 0
| Belasting bedrag | Euro |  | 200411.8451 | 204258.1528 | 208178.6044 | 212174.5297 | 216247.2769 | 220398.2121 | 224628.7192 | 228940.2002 | 233334.0746 | 237811.7792 | 242374.7681 | 247024.512 | 0 | 0 | 0 | 0 | 0 | 0 | 0 | 0 | 0 | 0 | 0 | 0 | 0 | 0 | 0 | 0 | 0 | 0 | 0 | 0 | 0 | 0 | 0 | 0 | 0 | 0 | 0 | 0
| Netto inkomen na belasting | Euro |  | -595739.4969 | -607596.3889 | -619693.2009 | -632034.8844 | -644626.4982 | -657473.2114 | -670580.3054 | -683953.1777 | -697597.3436 | -711518.4401 | -725722.2284 | -740214.5971 | 0 | 0 | 0 | 0 | 0 | 0 | 0 | 0 | 0 | 0 | 0 | 0 | 0 | 0 | 0 | 0 | 0 | 0 | 0 | 0 | 0 | 0 | 0 | 0 | 0 | 0 | 0 | 0
| Subsidiebasis: energieproductie | GJ |  | 51038.7322 | 51038.7322 | 51038.7322 | 51038.7322 | 51038.7322 | 51038.7322 | 51038.7322 | 51038.7322 | 51038.7322 | 51038.7322 | 51038.7322 | 51038.7322 | 0 | 0 | 0 | 0 | 0 | 0 | 0 | 0 | 0 | 0 | 0 | 0 | 0 | 0 | 0 | 0 | 0 | 0 | 0 | 0 | 0 | 0 | 0 | 0 | 0 | 0 | 0 | 0
| Verdisconteerde inkomsten | euro | 0: -3495227.0903
| Verdisconteerde energieafzet | GJ | 0: 207496.141
| Totale investering | Euro | 0: 135327.5
| Projectrente |  | 0: 7.387%
| Investering in aanmerking voor EIA | Euro | 0: 0
| Energie Investerings Aftrek | Euro | 0: 0
| NCW(EIA) | Euro | 0: 0
| Aandeel lening | Euro | 0: 94729.25
| Aandeel equity | Euro | 0: 40598.25
| Warmtekrachtverhouding | E:W | 0: 0
| Samengesteld aantal vollasturen | uur/jaar | 0: 7000

## 47
Berekening basisbedragen: SDE+ 2015
Uitbreiding bestaande afvalverbranding met warmte
| BASISBEDRAG | Waarde | Eenheid
| Elektriciteit, warmte of groen gas | 0.023084 | Euro/kWh
| INPUTVARIABELEN | Waarde | Eenheid
| Inputvermogen | 20000 | kWth_input
| Thermisch vermogen (output) | 20000 | kWth_output
| Elektrisch vermogen |  | kWe
| Unit grootte (ruw biogas) |  | Nm3/h ruw biogas
| Unit grootte (groen gas) | 0 | Nm3/h groen gas
| Vollasturen elektriciteitslevering |  | uur/jaar
| Vollasturen warmtelevering | 7000 | uur/jaar
| Vollasturen groengaslevering |  | uur/jaar
| Economische levensduur | 12 | jaar
| Max. elektrisch rendement | 0%
| Elektrisch rendement | 0%
| Thermisch rendement, netto | 100%
| Elektriciteitsderving bij warmtelevering |  | elektriciteit : warmte
Methaangehalte ruw biogas
Deel van het gas voor warmte-opwekking
Efficientie gaszuivering
Correctie methaan naar invoedbaar gas
| Investeringskosten |  | Euro/kWth_input
|  | 250 | Euro/kWth_output
Euro/kWe
Euro/(Nm3/uur ruw biogas input)
Euro/(Nm3/uur ruw biogas output)
| Totale investeringskosten | 5 | Euro (miljoen)
| Vaste O&M-kosten |  | Euro/kWth_input
|  | 3 | Euro/kWth_output
Euro/kWe
Euro/(Nm3/uur ruw biogas input)
Euro/(Nm3/uur ruw biogas output)
| Totale jaarlijkse vaste O&M-kosten | 60 | Euro (duizend)
| Variabele O&M-kosten (elektriciteit) |  | Euro/kWhe
| Variabele O&M-kosten (warmte) | 4.3 | Euro/GJ_output
| Variabele O&M-kosten (groen gas) |  | Euro/Nm3 groen gas
| Elektriciteitsvraag groengasinstallatie |  | kWh/Nm3 ruw biogas (output)
| Kosten elektriciteit |  | Euro/kWh
| Elektriciteitsverbruik groengasinstallatie | 0 | kWh/jaar
| Energie-inhoud brandstof |  | GJ/ton
| Brandstofprijs |  | Euro/ton
| Brandstofprijsopslag |  | Euro/ton
| Marktprijs elektriciteit (reëel) |  | Euro/kWh
| Marktprijs warmte (reëel) |  | Euro/GJ
| Marktprijs biogas of groen gas (reëel) |  | Euro/Nm3
| Basisbedrag elektriciteit (nominaal) |  | Euro/kWh
| Basisbedrag warmte (nominaal) |  | Euro/GJ
| Basisbedrag biogas of groen gas (nominaal) |  | Euro/Nm3
Warmtekrachtverhouding in SDE-beschikking
| Vollasturenmaximum SDE elektriciteit |  | uur/jaar
| Vollasturenmaximum SDE warmte |  | uur/jaar
| Vollasturenmaximum SDE biogas of groen gas |  | uur/jaar
| EIA van toepassing? | nee
| EIA | 44%
| EIA max | 51920000 | Euro
| EIA max |  | Euro/kWe
| Gedeelte van de investering in aanmerking EIA | 100%
| Gedeelte van de investering met EIA | 100%
| Inflatie | 2%
| Rente lening | 5.5%
| Vereiste return on equity | 12%
| Equity share in investering incl. EIA effect | 30%
| Debt share in investering incl. EIA effect | 70%
| Vennootschapsbelasting | 25%
| Contractkosten elektriciteit |  | Eurocent/kWh
| Contractkosten WKK of warmte | 0.25 | Euro/GJ
| Contractkosten groen gas |  | Euro/Nm3 groen gas
| Termijn lening | 12 | Jaar
| Afschrijvingstermijn | 12 | Jaar
| Beleidsperiode | 12 | Jaar
| PRODUCTIEKOSTEN | Waarde | Eenheid
| Elektriciteit | 2.2184 | Eurocent/kWh
| WKK en warmte | 6.1621 | Euro/GJ
| Groen gas | 19.5031 | Eurocent/Nm3 groen gas
Tabel: Nominale kasstroom (positieve bedragen = gunstig voor de producent)
| Positieve bedragen = gunstig voor de producent | Jaar | 0 | 1 | 2 | 3 | 4 | 5 | 6 | 7 | 8 | 9 | 10 | 11 | 12 | 13 | 14 | 15 | 16 | 17 | 18 | 19 | 20 | 21 | 22 | 23 | 24 | 25 | 26 | 27 | 28 | 29 | 30 | 31 | 32 | 33 | 34 | 35 | 36 | 37 | 38 | 39 | 40
|  | Inflator |  | 1 | 1.02 | 1.0404 | 1.0612 | 1.0824 | 1.1041 | 1.1262 | 1.1487 | 1.1717 | 1.1951 | 1.219 | 1.2434 | 1.2682 | 1.2936 | 1.3195 | 1.3459 | 1.3728 | 1.4002 | 1.4282 | 1.4568 | 1.4859 | 1.5157 | 1.546 | 1.5769 | 1.6084 | 1.6406 | 1.6734 | 1.7069 | 1.741 | 1.7758 | 1.8114 | 1.8476 | 1.8845 | 1.9222 | 1.9607 | 1.9999 | 2.0399 | 2.0807 | 2.1223 | 2.1647
| Investering | Euro | 0: -5000000
| Productie elektriciteit | kWh |  | 0 | 0 | 0 | 0 | 0 | 0 | 0 | 0 | 0 | 0 | 0 | 0 | 0 | 0 | 0 | 0 | 0 | 0 | 0 | 0 | 0 | 0 | 0 | 0 | 0 | 0 | 0 | 0 | 0 | 0 | 0 | 0 | 0 | 0 | 0 | 0 | 0 | 0 | 0 | 0
| Intern gebruik elektriciteit | kWh
| Productie warmte | GJ |  | 504000 | 504000 | 504000 | 504000 | 504000 | 504000 | 504000 | 504000 | 504000 | 504000 | 504000 | 504000 | 0 | 0 | 0 | 0 | 0 | 0 | 0 | 0 | 0 | 0 | 0 | 0 | 0 | 0 | 0 | 0 | 0 | 0 | 0 | 0 | 0 | 0 | 0 | 0 | 0 | 0 | 0 | 0
| Intern gebruik warmte | GJ
| Productie biogas | Nm3 |  | 0 | 0 | 0 | 0 | 0 | 0 | 0 | 0 | 0 | 0 | 0 | 0 | 0 | 0 | 0 | 0 | 0 | 0 | 0 | 0 | 0 | 0 | 0 | 0 | 0 | 0 | 0 | 0 | 0 | 0 | 0 | 0 | 0 | 0 | 0 | 0 | 0 | 0 | 0 | 0
| Intern gebruik biogas | Nm3
| Productie groen gas | Nm3 |  | 0 | 0 | 0 | 0 | 0 | 0 | 0 | 0 | 0 | 0 | 0 | 0 | 0 | 0 | 0 | 0 | 0 | 0 | 0 | 0 | 0 | 0 | 0 | 0 | 0 | 0 | 0 | 0 | 0 | 0 | 0 | 0 | 0 | 0 | 0 | 0 | 0 | 0 | 0 | 0
| Intern gebruik groen gas | Nm3
| Afzet elektriciteit | GJ |  | 0 | 0 | 0 | 0 | 0 | 0 | 0 | 0 | 0 | 0 | 0 | 0 | 0 | 0 | 0 | 0 | 0 | 0 | 0 | 0 | 0 | 0 | 0 | 0 | 0 | 0 | 0 | 0 | 0 | 0 | 0 | 0 | 0 | 0 | 0 | 0 | 0 | 0 | 0 | 0
| Afzet warmte | GJ |  | 504000 | 504000 | 504000 | 504000 | 504000 | 504000 | 504000 | 504000 | 504000 | 504000 | 504000 | 504000 | 0 | 0 | 0 | 0 | 0 | 0 | 0 | 0 | 0 | 0 | 0 | 0 | 0 | 0 | 0 | 0 | 0 | 0 | 0 | 0 | 0 | 0 | 0 | 0 | 0 | 0 | 0 | 0
| Afzet biogas of groen gas | GJ |  | 0 | 0 | 0 | 0 | 0 | 0 | 0 | 0 | 0 | 0 | 0 | 0 | 0 | 0 | 0 | 0 | 0 | 0 | 0 | 0 | 0 | 0 | 0 | 0 | 0 | 0 | 0 | 0 | 0 | 0 | 0 | 0 | 0 | 0 | 0 | 0 | 0 | 0 | 0 | 0
| Afzet duurzame energie | GJ |  | 504000 | 504000 | 504000 | 504000 | 504000 | 504000 | 504000 | 504000 | 504000 | 504000 | 504000 | 504000 | 0 | 0 | 0 | 0 | 0 | 0 | 0 | 0 | 0 | 0 | 0 | 0 | 0 | 0 | 0 | 0 | 0 | 0 | 0 | 0 | 0 | 0 | 0 | 0 | 0 | 0 | 0 | 0
| Operationele kosten | Euro |  | -2227200 | -2271744 | -2317178.88 | -2363522.4576 | -2410792.9068 | -2459008.7649 | -2508188.9402 | -2558352.719 | -2609519.7734 | -2661710.1688 | -2714944.3722 | -2769243.2597 | 0 | 0 | 0 | 0 | 0 | 0 | 0 | 0 | 0 | 0 | 0 | 0 | 0 | 0 | 0 | 0 | 0 | 0 | 0 | 0 | 0 | 0 | 0 | 0 | 0 | 0 | 0 | 0
| Brandstofkosten | Euro |  | 0 | 0 | 0 | 0 | 0 | 0 | 0 | 0 | 0 | 0 | 0 | 0 | 0 | 0 | 0 | 0 | 0 | 0 | 0 | 0 | 0 | 0 | 0 | 0 | 0 | 0 | 0 | 0 | 0 | 0 | 0 | 0 | 0 | 0 | 0 | 0 | 0 | 0 | 0 | 0
| Marktwaarde elektriciteit | Euro/GJ |  | 0 | 0 | 0 | 0 | 0 | 0 | 0 | 0 | 0 | 0 | 0 | 0 | 0 | 0 | 0 | 0 | 0 | 0 | 0 | 0 | 0 | 0 | 0 | 0 | 0 | 0 | 0 | 0 | 0 | 0 | 0 | 0 | 0 | 0 | 0 | 0 | 0 | 0 | 0 | 0
| Marktwaarde warmte | Euro/GJ |  | 0 | 0 | 0 | 0 | 0 | 0 | 0 | 0 | 0 | 0 | 0 | 0 | 0 | 0 | 0 | 0 | 0 | 0 | 0 | 0 | 0 | 0 | 0 | 0 | 0 | 0 | 0 | 0 | 0 | 0 | 0 | 0 | 0 | 0 | 0 | 0 | 0 | 0 | 0 | 0
| Marktwaarde biogas of groen gas | Euro/GJ |  | 0 | 0 | 0 | 0 | 0 | 0 | 0 | 0 | 0 | 0 | 0 | 0 | 0 | 0 | 0 | 0 | 0 | 0 | 0 | 0 | 0 | 0 | 0 | 0 | 0 | 0 | 0 | 0 | 0 | 0 | 0 | 0 | 0 | 0 | 0 | 0 | 0 | 0 | 0 | 0
| Correctiebedrag | Euro/GJ |  | 0 | 0 | 0 | 0 | 0 | 0 | 0 | 0 | 0 | 0 | 0 | 0 | 0 | 0 | 0 | 0 | 0 | 0 | 0 | 0 | 0 | 0 | 0 | 0 | 0 | 0 | 0 | 0 | 0 | 0 | 0 | 0 | 0 | 0 | 0 | 0 | 0 | 0 | 0 | 0
| Beschikkingsmaximum | GJ |  | 504000 | 504000 | 504000 | 504000 | 504000 | 504000 | 504000 | 504000 | 504000 | 504000 | 504000 | 504000 | 504000 | 504000 | 504000 | 504000 | 504000 | 504000 | 504000 | 504000 | 504000 | 504000 | 504000 | 504000 | 504000 | 504000 | 504000 | 504000 | 504000 | 504000 | 504000 | 504000 | 504000 | 504000 | 504000 | 504000 | 504000 | 504000 | 504000 | 504000
| SDE-vergoeding | Euro |  | 0 | 0 | 0 | 0 | 0 | 0 | 0 | 0 | 0 | 0 | 0 | 0 | 0 | 0 | 0 | 0 | 0 | 0 | 0 | 0 | 0 | 0 | 0 | 0 | 0 | 0 | 0 | 0 | 0 | 0 | 0 | 0 | 0 | 0 | 0 | 0 | 0 | 0 | 0 | 0
| Marktinkomsten | Euro |  | 0 | 0 | 0 | 0 | 0 | 0 | 0 | 0 | 0 | 0 | 0 | 0 | 0 | 0 | 0 | 0 | 0 | 0 | 0 | 0 | 0 | 0 | 0 | 0 | 0 | 0 | 0 | 0 | 0 | 0 | 0 | 0 | 0 | 0 | 0 | 0 | 0 | 0 | 0 | 0
| Inkomen totaal (nominaal) | Euro |  | 0 | 0 | 0 | 0 | 0 | 0 | 0 | 0 | 0 | 0 | 0 | 0 | 0 | 0 | 0 | 0 | 0 | 0 | 0 | 0 | 0 | 0 | 0 | 0 | 0 | 0 | 0 | 0 | 0 | 0 | 0 | 0 | 0 | 0 | 0 | 0 | 0 | 0 | 0 | 0
| Kosten totaal (nominaal) | Euro |  | -2227200 | -2271744 | -2317178.88 | -2363522.4576 | -2410792.9068 | -2459008.7649 | -2508188.9402 | -2558352.719 | -2609519.7734 | -2661710.1688 | -2714944.3722 | -2769243.2597 | 0 | 0 | 0 | 0 | 0 | 0 | 0 | 0 | 0 | 0 | 0 | 0 | 0 | 0 | 0 | 0 | 0 | 0 | 0 | 0 | 0 | 0 | 0 | 0 | 0 | 0 | 0 | 0
| Bruto inkomen (nominaal) | Euro |  | -2227200 | -2271744 | -2317178.88 | -2363522.4576 | -2410792.9068 | -2459008.7649 | -2508188.9402 | -2558352.719 | -2609519.7734 | -2661710.1688 | -2714944.3722 | -2769243.2597 | 0 | 0 | 0 | 0 | 0 | 0 | 0 | 0 | 0 | 0 | 0 | 0 | 0 | 0 | 0 | 0 | 0 | 0 | 0 | 0 | 0 | 0 | 0 | 0 | 0 | 0 | 0 | 0
| Afschrijving | Euro |  | -416666.6667 | -416666.6667 | -416666.6667 | -416666.6667 | -416666.6667 | -416666.6667 | -416666.6667 | -416666.6667 | -416666.6667 | -416666.6667 | -416666.6667 | -416666.6667 | 0 | 0 | 0 | 0 | 0 | 0 | 0 | 0 | 0 | 0 | 0 | 0 | 0 | 0 | 0 | 0 | 0 | 0 | 0 | 0 | 0 | 0 | 0 | 0 | 0 | 0 | 0 | 0
| Rente | Euro |  | -192500 | -180751.873 | -168357.599 | -155281.6399 | -141486.5031 | -126932.6338 | -111578.3017 | -95379.4813 | -78289.7257 | -60260.0336 | -41238.7085 | -21171.2104 | 0 | 0 | 0 | 0 | 0 | 0 | 0 | 0 | 0 | 0 | 0 | 0 | 0 | 0 | 0 | 0 | 0 | 0 | 0 | 0 | 0 | 0 | 0 | 0 | 0 | 0 | 0 | 0
| Aflossing | Euro |  | -213602.3092 | -225350.4362 | -237744.7102 | -250820.6692 | -264615.806 | -279169.6754 | -294524.0075 | -310722.8279 | -327812.5835 | -345842.2755 | -364863.6007 | -384931.0987 | 0 | 0 | 0 | 0 | 0 | 0 | 0 | 0 | 0 | 0 | 0 | 0 | 0 | 0 | 0 | 0 | 0 | 0 | 0 | 0 | 0 | 0 | 0 | 0 | 0 | 0 | 0 | 0
| Totale lasten lening | Euro |  | -406102.3092 | -406102.3092 | -406102.3092 | -406102.3092 | -406102.3092 | -406102.3092 | -406102.3092 | -406102.3092 | -406102.3092 | -406102.3092 | -406102.3092 | -406102.3092 | 0 | 0 | 0 | 0 | 0 | 0 | 0 | 0 | 0 | 0 | 0 | 0 | 0 | 0 | 0 | 0 | 0 | 0 | 0 | 0 | 0 | 0 | 0 | 0 | 0 | 0 | 0 | 0
| Belastbaar inkomen | Euro |  | -2836366.6667 | -2869162.5397 | -2902203.1457 | -2935470.7642 | -2968946.0766 | -3002608.0654 | -3036433.9085 | -3070398.8669 | -3104476.1657 | -3138636.8691 | -3172849.7473 | -3207081.1368 | 0 | 0 | 0 | 0 | 0 | 0 | 0 | 0 | 0 | 0 | 0 | 0 | 0 | 0 | 0 | 0 | 0 | 0 | 0 | 0 | 0 | 0 | 0 | 0 | 0 | 0 | 0 | 0
| Belasting bedrag | Euro |  | 709091.6667 | 717290.6349 | 725550.7864 | 733867.6911 | 742236.5191 | 750652.0163 | 759108.4771 | 767599.7167 | 776119.0414 | 784659.2173 | 793212.4368 | 801770.2842 | 0 | 0 | 0 | 0 | 0 | 0 | 0 | 0 | 0 | 0 | 0 | 0 | 0 | 0 | 0 | 0 | 0 | 0 | 0 | 0 | 0 | 0 | 0 | 0 | 0 | 0 | 0 | 0
| Netto inkomen na belasting | Euro |  | -1924210.6425 | -1960555.6743 | -1997730.4028 | -2035757.0757 | -2074658.6968 | -2114459.0577 | -2155182.7722 | -2196855.3114 | -2239503.0411 | -2283153.2607 | -2327834.2445 | -2373575.2846 | 0 | 0 | 0 | 0 | 0 | 0 | 0 | 0 | 0 | 0 | 0 | 0 | 0 | 0 | 0 | 0 | 0 | 0 | 0 | 0 | 0 | 0 | 0 | 0 | 0 | 0 | 0 | 0
| Subsidiebasis: energieproductie | GJ |  | 504000 | 504000 | 504000 | 504000 | 504000 | 504000 | 504000 | 504000 | 504000 | 504000 | 504000 | 504000 | 0 | 0 | 0 | 0 | 0 | 0 | 0 | 0 | 0 | 0 | 0 | 0 | 0 | 0 | 0 | 0 | 0 | 0 | 0 | 0 | 0 | 0 | 0 | 0 | 0 | 0 | 0 | 0
| Verdisconteerde inkomsten | euro | 0: -12928465.6062
| Verdisconteerde energieafzet | GJ | 0: 2341473.4572
| Totale investering | Euro | 0: 5000000
| Projectrente |  | 0: 6.487%
| Investering in aanmerking voor EIA | Euro | 0: 5000000
| Energie Investerings Aftrek | Euro | 0: 0
| NCW(EIA) | Euro | 0: 0
| Aandeel lening | Euro | 0: 3500000
| Aandeel equity | Euro | 0: 1500000
| Warmtekrachtverhouding | E:W | 0: 0
| Samengesteld aantal vollasturen | uur/jaar | 0: 7000

## 48
Berekening basisbedragen: SDE+ 2015
Bestaande allesvergisting, uitbreiding warmte
| BASISBEDRAG | Waarde | Eenheid
| Elektriciteit, warmte of groen gas | 0.023084 | Euro/kWh
| INPUTVARIABELEN | Waarde | Eenheid
| Inputvermogen | 20000 | kWth_input
| Thermisch vermogen (output) | 20000 | kWth_output
| Elektrisch vermogen |  | kWe
| Unit grootte (ruw biogas) |  | Nm3/h ruw biogas
| Unit grootte (groen gas) | 0 | Nm3/h groen gas
| Vollasturen elektriciteitslevering |  | uur/jaar
| Vollasturen warmtelevering | 7000 | uur/jaar
| Vollasturen groengaslevering |  | uur/jaar
| Economische levensduur | 12 | jaar
| Max. elektrisch rendement | 0%
| Elektrisch rendement | 0%
| Thermisch rendement, netto | 100%
| Elektriciteitsderving bij warmtelevering |  | elektriciteit : warmte
Methaangehalte ruw biogas
Deel van het gas voor warmte-opwekking
Efficientie gaszuivering
Correctie methaan naar invoedbaar gas
| Investeringskosten |  | Euro/kWth_input
|  | 250 | Euro/kWth_output
Euro/kWe
Euro/(Nm3/uur ruw biogas input)
Euro/(Nm3/uur ruw biogas output)
| Totale investeringskosten | 5 | Euro (miljoen)
| Vaste O&M-kosten |  | Euro/kWth_input
|  | 3 | Euro/kWth_output
Euro/kWe
Euro/(Nm3/uur ruw biogas input)
Euro/(Nm3/uur ruw biogas output)
| Totale jaarlijkse vaste O&M-kosten | 60 | Euro (duizend)
| Variabele O&M-kosten (elektriciteit) |  | Euro/kWhe
| Variabele O&M-kosten (warmte) | 4.3 | Euro/GJ_output
| Variabele O&M-kosten (groen gas) |  | Euro/Nm3 groen gas
| Elektriciteitsvraag groengasinstallatie |  | kWh/Nm3 ruw biogas (output)
| Kosten elektriciteit |  | Euro/kWh
| Elektriciteitsverbruik groengasinstallatie | 0 | kWh/jaar
| Energie-inhoud brandstof |  | GJ/ton
| Brandstofprijs |  | Euro/ton
| Brandstofprijsopslag |  | Euro/ton
| Marktprijs elektriciteit (reëel) |  | Euro/kWh
| Marktprijs warmte (reëel) |  | Euro/GJ
| Marktprijs biogas of groen gas (reëel) |  | Euro/Nm3
| Basisbedrag elektriciteit (nominaal) |  | Euro/kWh
| Basisbedrag warmte (nominaal) |  | Euro/GJ
| Basisbedrag biogas of groen gas (nominaal) |  | Euro/Nm3
Warmtekrachtverhouding in SDE-beschikking
| Vollasturenmaximum SDE elektriciteit |  | uur/jaar
| Vollasturenmaximum SDE warmte |  | uur/jaar
| Vollasturenmaximum SDE biogas of groen gas |  | uur/jaar
| EIA van toepassing? | nee
| EIA | 44%
| EIA max | 51920000 | Euro
| EIA max |  | Euro/kWe
| Gedeelte van de investering in aanmerking EIA | 100%
| Gedeelte van de investering met EIA | 100%
| Inflatie | 2%
| Rente lening | 5.5%
| Vereiste return on equity | 12%
| Equity share in investering incl. EIA effect | 30%
| Debt share in investering incl. EIA effect | 70%
| Vennootschapsbelasting | 25%
| Contractkosten elektriciteit |  | Eurocent/kWh
| Contractkosten WKK of warmte | 0.25 | Euro/GJ
| Contractkosten groen gas |  | Euro/Nm3 groen gas
| Termijn lening | 12 | Jaar
| Afschrijvingstermijn | 12 | Jaar
| Beleidsperiode | 12 | Jaar
| PRODUCTIEKOSTEN | Waarde | Eenheid
| Elektriciteit | 2.2184 | Eurocent/kWh
| WKK en warmte | 6.1621 | Euro/GJ
| Groen gas | 19.5031 | Eurocent/Nm3 groen gas
Tabel: Nominale kasstroom (positieve bedragen = gunstig voor de producent)
| Positieve bedragen = gunstig voor de producent | Jaar | 0 | 1 | 2 | 3 | 4 | 5 | 6 | 7 | 8 | 9 | 10 | 11 | 12 | 13 | 14 | 15 | 16 | 17 | 18 | 19 | 20 | 21 | 22 | 23 | 24 | 25 | 26 | 27 | 28 | 29 | 30 | 31 | 32 | 33 | 34 | 35 | 36 | 37 | 38 | 39 | 40
|  | Inflator |  | 1 | 1.02 | 1.0404 | 1.0612 | 1.0824 | 1.1041 | 1.1262 | 1.1487 | 1.1717 | 1.1951 | 1.219 | 1.2434 | 1.2682 | 1.2936 | 1.3195 | 1.3459 | 1.3728 | 1.4002 | 1.4282 | 1.4568 | 1.4859 | 1.5157 | 1.546 | 1.5769 | 1.6084 | 1.6406 | 1.6734 | 1.7069 | 1.741 | 1.7758 | 1.8114 | 1.8476 | 1.8845 | 1.9222 | 1.9607 | 1.9999 | 2.0399 | 2.0807 | 2.1223 | 2.1647
| Investering | Euro | 0: -5000000
| Productie elektriciteit | kWh |  | 0 | 0 | 0 | 0 | 0 | 0 | 0 | 0 | 0 | 0 | 0 | 0 | 0 | 0 | 0 | 0 | 0 | 0 | 0 | 0 | 0 | 0 | 0 | 0 | 0 | 0 | 0 | 0 | 0 | 0 | 0 | 0 | 0 | 0 | 0 | 0 | 0 | 0 | 0 | 0
| Intern gebruik elektriciteit | kWh
| Productie warmte | GJ |  | 504000 | 504000 | 504000 | 504000 | 504000 | 504000 | 504000 | 504000 | 504000 | 504000 | 504000 | 504000 | 0 | 0 | 0 | 0 | 0 | 0 | 0 | 0 | 0 | 0 | 0 | 0 | 0 | 0 | 0 | 0 | 0 | 0 | 0 | 0 | 0 | 0 | 0 | 0 | 0 | 0 | 0 | 0
| Intern gebruik warmte | GJ
| Productie biogas | Nm3 |  | 0 | 0 | 0 | 0 | 0 | 0 | 0 | 0 | 0 | 0 | 0 | 0 | 0 | 0 | 0 | 0 | 0 | 0 | 0 | 0 | 0 | 0 | 0 | 0 | 0 | 0 | 0 | 0 | 0 | 0 | 0 | 0 | 0 | 0 | 0 | 0 | 0 | 0 | 0 | 0
| Intern gebruik biogas | Nm3
| Productie groen gas | Nm3 |  | 0 | 0 | 0 | 0 | 0 | 0 | 0 | 0 | 0 | 0 | 0 | 0 | 0 | 0 | 0 | 0 | 0 | 0 | 0 | 0 | 0 | 0 | 0 | 0 | 0 | 0 | 0 | 0 | 0 | 0 | 0 | 0 | 0 | 0 | 0 | 0 | 0 | 0 | 0 | 0
| Intern gebruik groen gas | Nm3
| Afzet elektriciteit | GJ |  | 0 | 0 | 0 | 0 | 0 | 0 | 0 | 0 | 0 | 0 | 0 | 0 | 0 | 0 | 0 | 0 | 0 | 0 | 0 | 0 | 0 | 0 | 0 | 0 | 0 | 0 | 0 | 0 | 0 | 0 | 0 | 0 | 0 | 0 | 0 | 0 | 0 | 0 | 0 | 0
| Afzet warmte | GJ |  | 504000 | 504000 | 504000 | 504000 | 504000 | 504000 | 504000 | 504000 | 504000 | 504000 | 504000 | 504000 | 0 | 0 | 0 | 0 | 0 | 0 | 0 | 0 | 0 | 0 | 0 | 0 | 0 | 0 | 0 | 0 | 0 | 0 | 0 | 0 | 0 | 0 | 0 | 0 | 0 | 0 | 0 | 0
| Afzet biogas of groen gas | GJ |  | 0 | 0 | 0 | 0 | 0 | 0 | 0 | 0 | 0 | 0 | 0 | 0 | 0 | 0 | 0 | 0 | 0 | 0 | 0 | 0 | 0 | 0 | 0 | 0 | 0 | 0 | 0 | 0 | 0 | 0 | 0 | 0 | 0 | 0 | 0 | 0 | 0 | 0 | 0 | 0
| Afzet duurzame energie | GJ |  | 504000 | 504000 | 504000 | 504000 | 504000 | 504000 | 504000 | 504000 | 504000 | 504000 | 504000 | 504000 | 0 | 0 | 0 | 0 | 0 | 0 | 0 | 0 | 0 | 0 | 0 | 0 | 0 | 0 | 0 | 0 | 0 | 0 | 0 | 0 | 0 | 0 | 0 | 0 | 0 | 0 | 0 | 0
| Operationele kosten | Euro |  | -2227200 | -2271744 | -2317178.88 | -2363522.4576 | -2410792.9068 | -2459008.7649 | -2508188.9402 | -2558352.719 | -2609519.7734 | -2661710.1688 | -2714944.3722 | -2769243.2597 | 0 | 0 | 0 | 0 | 0 | 0 | 0 | 0 | 0 | 0 | 0 | 0 | 0 | 0 | 0 | 0 | 0 | 0 | 0 | 0 | 0 | 0 | 0 | 0 | 0 | 0 | 0 | 0
| Brandstofkosten | Euro |  | 0 | 0 | 0 | 0 | 0 | 0 | 0 | 0 | 0 | 0 | 0 | 0 | 0 | 0 | 0 | 0 | 0 | 0 | 0 | 0 | 0 | 0 | 0 | 0 | 0 | 0 | 0 | 0 | 0 | 0 | 0 | 0 | 0 | 0 | 0 | 0 | 0 | 0 | 0 | 0
| Marktwaarde elektriciteit | Euro/GJ |  | 0 | 0 | 0 | 0 | 0 | 0 | 0 | 0 | 0 | 0 | 0 | 0 | 0 | 0 | 0 | 0 | 0 | 0 | 0 | 0 | 0 | 0 | 0 | 0 | 0 | 0 | 0 | 0 | 0 | 0 | 0 | 0 | 0 | 0 | 0 | 0 | 0 | 0 | 0 | 0
| Marktwaarde warmte | Euro/GJ |  | 0 | 0 | 0 | 0 | 0 | 0 | 0 | 0 | 0 | 0 | 0 | 0 | 0 | 0 | 0 | 0 | 0 | 0 | 0 | 0 | 0 | 0 | 0 | 0 | 0 | 0 | 0 | 0 | 0 | 0 | 0 | 0 | 0 | 0 | 0 | 0 | 0 | 0 | 0 | 0
| Marktwaarde biogas of groen gas | Euro/GJ |  | 0 | 0 | 0 | 0 | 0 | 0 | 0 | 0 | 0 | 0 | 0 | 0 | 0 | 0 | 0 | 0 | 0 | 0 | 0 | 0 | 0 | 0 | 0 | 0 | 0 | 0 | 0 | 0 | 0 | 0 | 0 | 0 | 0 | 0 | 0 | 0 | 0 | 0 | 0 | 0
| Correctiebedrag | Euro/GJ |  | 0 | 0 | 0 | 0 | 0 | 0 | 0 | 0 | 0 | 0 | 0 | 0 | 0 | 0 | 0 | 0 | 0 | 0 | 0 | 0 | 0 | 0 | 0 | 0 | 0 | 0 | 0 | 0 | 0 | 0 | 0 | 0 | 0 | 0 | 0 | 0 | 0 | 0 | 0 | 0
| Beschikkingsmaximum | GJ |  | 504000 | 504000 | 504000 | 504000 | 504000 | 504000 | 504000 | 504000 | 504000 | 504000 | 504000 | 504000 | 504000 | 504000 | 504000 | 504000 | 504000 | 504000 | 504000 | 504000 | 504000 | 504000 | 504000 | 504000 | 504000 | 504000 | 504000 | 504000 | 504000 | 504000 | 504000 | 504000 | 504000 | 504000 | 504000 | 504000 | 504000 | 504000 | 504000 | 504000
| SDE-vergoeding | Euro |  | 0 | 0 | 0 | 0 | 0 | 0 | 0 | 0 | 0 | 0 | 0 | 0 | 0 | 0 | 0 | 0 | 0 | 0 | 0 | 0 | 0 | 0 | 0 | 0 | 0 | 0 | 0 | 0 | 0 | 0 | 0 | 0 | 0 | 0 | 0 | 0 | 0 | 0 | 0 | 0
| Marktinkomsten | Euro |  | 0 | 0 | 0 | 0 | 0 | 0 | 0 | 0 | 0 | 0 | 0 | 0 | 0 | 0 | 0 | 0 | 0 | 0 | 0 | 0 | 0 | 0 | 0 | 0 | 0 | 0 | 0 | 0 | 0 | 0 | 0 | 0 | 0 | 0 | 0 | 0 | 0 | 0 | 0 | 0
| Inkomen totaal (nominaal) | Euro |  | 0 | 0 | 0 | 0 | 0 | 0 | 0 | 0 | 0 | 0 | 0 | 0 | 0 | 0 | 0 | 0 | 0 | 0 | 0 | 0 | 0 | 0 | 0 | 0 | 0 | 0 | 0 | 0 | 0 | 0 | 0 | 0 | 0 | 0 | 0 | 0 | 0 | 0 | 0 | 0
| Kosten totaal (nominaal) | Euro |  | -2227200 | -2271744 | -2317178.88 | -2363522.4576 | -2410792.9068 | -2459008.7649 | -2508188.9402 | -2558352.719 | -2609519.7734 | -2661710.1688 | -2714944.3722 | -2769243.2597 | 0 | 0 | 0 | 0 | 0 | 0 | 0 | 0 | 0 | 0 | 0 | 0 | 0 | 0 | 0 | 0 | 0 | 0 | 0 | 0 | 0 | 0 | 0 | 0 | 0 | 0 | 0 | 0
| Bruto inkomen (nominaal) | Euro |  | -2227200 | -2271744 | -2317178.88 | -2363522.4576 | -2410792.9068 | -2459008.7649 | -2508188.9402 | -2558352.719 | -2609519.7734 | -2661710.1688 | -2714944.3722 | -2769243.2597 | 0 | 0 | 0 | 0 | 0 | 0 | 0 | 0 | 0 | 0 | 0 | 0 | 0 | 0 | 0 | 0 | 0 | 0 | 0 | 0 | 0 | 0 | 0 | 0 | 0 | 0 | 0 | 0
| Afschrijving | Euro |  | -416666.6667 | -416666.6667 | -416666.6667 | -416666.6667 | -416666.6667 | -416666.6667 | -416666.6667 | -416666.6667 | -416666.6667 | -416666.6667 | -416666.6667 | -416666.6667 | 0 | 0 | 0 | 0 | 0 | 0 | 0 | 0 | 0 | 0 | 0 | 0 | 0 | 0 | 0 | 0 | 0 | 0 | 0 | 0 | 0 | 0 | 0 | 0 | 0 | 0 | 0 | 0
| Rente | Euro |  | -192500 | -180751.873 | -168357.599 | -155281.6399 | -141486.5031 | -126932.6338 | -111578.3017 | -95379.4813 | -78289.7257 | -60260.0336 | -41238.7085 | -21171.2104 | 0 | 0 | 0 | 0 | 0 | 0 | 0 | 0 | 0 | 0 | 0 | 0 | 0 | 0 | 0 | 0 | 0 | 0 | 0 | 0 | 0 | 0 | 0 | 0 | 0 | 0 | 0 | 0
| Aflossing | Euro |  | -213602.3092 | -225350.4362 | -237744.7102 | -250820.6692 | -264615.806 | -279169.6754 | -294524.0075 | -310722.8279 | -327812.5835 | -345842.2755 | -364863.6007 | -384931.0987 | 0 | 0 | 0 | 0 | 0 | 0 | 0 | 0 | 0 | 0 | 0 | 0 | 0 | 0 | 0 | 0 | 0 | 0 | 0 | 0 | 0 | 0 | 0 | 0 | 0 | 0 | 0 | 0
| Totale lasten lening | Euro |  | -406102.3092 | -406102.3092 | -406102.3092 | -406102.3092 | -406102.3092 | -406102.3092 | -406102.3092 | -406102.3092 | -406102.3092 | -406102.3092 | -406102.3092 | -406102.3092 | 0 | 0 | 0 | 0 | 0 | 0 | 0 | 0 | 0 | 0 | 0 | 0 | 0 | 0 | 0 | 0 | 0 | 0 | 0 | 0 | 0 | 0 | 0 | 0 | 0 | 0 | 0 | 0
| Belastbaar inkomen | Euro |  | -2836366.6667 | -2869162.5397 | -2902203.1457 | -2935470.7642 | -2968946.0766 | -3002608.0654 | -3036433.9085 | -3070398.8669 | -3104476.1657 | -3138636.8691 | -3172849.7473 | -3207081.1368 | 0 | 0 | 0 | 0 | 0 | 0 | 0 | 0 | 0 | 0 | 0 | 0 | 0 | 0 | 0 | 0 | 0 | 0 | 0 | 0 | 0 | 0 | 0 | 0 | 0 | 0 | 0 | 0
| Belasting bedrag | Euro |  | 709091.6667 | 717290.6349 | 725550.7864 | 733867.6911 | 742236.5191 | 750652.0163 | 759108.4771 | 767599.7167 | 776119.0414 | 784659.2173 | 793212.4368 | 801770.2842 | 0 | 0 | 0 | 0 | 0 | 0 | 0 | 0 | 0 | 0 | 0 | 0 | 0 | 0 | 0 | 0 | 0 | 0 | 0 | 0 | 0 | 0 | 0 | 0 | 0 | 0 | 0 | 0
| Netto inkomen na belasting | Euro |  | -1924210.6425 | -1960555.6743 | -1997730.4028 | -2035757.0757 | -2074658.6968 | -2114459.0577 | -2155182.7722 | -2196855.3114 | -2239503.0411 | -2283153.2607 | -2327834.2445 | -2373575.2846 | 0 | 0 | 0 | 0 | 0 | 0 | 0 | 0 | 0 | 0 | 0 | 0 | 0 | 0 | 0 | 0 | 0 | 0 | 0 | 0 | 0 | 0 | 0 | 0 | 0 | 0 | 0 | 0
| Subsidiebasis: energieproductie | GJ |  | 504000 | 504000 | 504000 | 504000 | 504000 | 504000 | 504000 | 504000 | 504000 | 504000 | 504000 | 504000 | 0 | 0 | 0 | 0 | 0 | 0 | 0 | 0 | 0 | 0 | 0 | 0 | 0 | 0 | 0 | 0 | 0 | 0 | 0 | 0 | 0 | 0 | 0 | 0 | 0 | 0 | 0 | 0
| Verdisconteerde inkomsten | euro | 0: -12928465.6062
| Verdisconteerde energieafzet | GJ | 0: 2341473.4572
| Totale investering | Euro | 0: 5000000
| Projectrente |  | 0: 6.487%
| Investering in aanmerking voor EIA | Euro | 0: 5000000
| Energie Investerings Aftrek | Euro | 0: 0
| NCW(EIA) | Euro | 0: 0
| Aandeel lening | Euro | 0: 3500000
| Aandeel equity | Euro | 0: 1500000
| Warmtekrachtverhouding | E:W | 0: 0
| Samengesteld aantal vollasturen | uur/jaar | 0: 7000

## 49
Berekening basisbedragen: SDE+ 2015
Bestaande vergisting en covergisting van dierlijke mest, uitbreiding warmte
| BASISBEDRAG | Waarde | Eenheid
| Elektriciteit, warmte of groen gas | 0.029507 | Euro/kWh
| INPUTVARIABELEN | Waarde | Eenheid
| Inputvermogen | 350 | kWth_input
| Thermisch vermogen (output) | 350 | kWth_output
| Elektrisch vermogen |  | kWe
| Unit grootte (ruw biogas) |  | Nm3/h ruw biogas
| Unit grootte (groen gas) | 0 | Nm3/h groen gas
| Vollasturen elektriciteitslevering |  | uur/jaar
| Vollasturen warmtelevering | 4000 | uur/jaar
| Vollasturen groengaslevering |  | uur/jaar
| Economische levensduur | 5 | jaar
| Max. elektrisch rendement | 0%
| Elektrisch rendement | 0%
| Thermisch rendement, netto | 100%
| Elektriciteitsderving bij warmtelevering |  | elektriciteit : warmte
Methaangehalte ruw biogas
Deel van het gas voor warmte-opwekking
Efficientie gaszuivering
Correctie methaan naar invoedbaar gas
| Investeringskosten | 240 | Euro/kWth_input
Euro/kWth_output
Euro/kWe
Euro/(Nm3/uur ruw biogas input)
Euro/(Nm3/uur ruw biogas output)
| Totale investeringskosten | 0.084 | Euro (miljoen)
| Vaste O&M-kosten | 55 | Euro/kWth_input
Euro/kWth_output
Euro/kWe
Euro/(Nm3/uur ruw biogas input)
Euro/(Nm3/uur ruw biogas output)
| Totale jaarlijkse vaste O&M-kosten | 19.25 | Euro (duizend)
| Variabele O&M-kosten (elektriciteit) |  | Euro/kWhe
| Variabele O&M-kosten (warmte) |  | Euro/GJ_output
| Variabele O&M-kosten (groen gas) |  | Euro/Nm3 groen gas
| Elektriciteitsvraag groengasinstallatie |  | kWh/Nm3 ruw biogas (output)
| Kosten elektriciteit |  | Euro/kWh
| Elektriciteitsverbruik groengasinstallatie | 0 | kWh/jaar
| Energie-inhoud brandstof | 3.4 | GJ/ton
| Brandstofprijs | 0 | Euro/ton
| Brandstofprijsopslag |  | Euro/ton
| Marktprijs elektriciteit (reëel) |  | Euro/kWh
| Marktprijs warmte (reëel) |  | Euro/GJ
| Marktprijs biogas of groen gas (reëel) |  | Euro/Nm3
| Basisbedrag elektriciteit (nominaal) |  | Euro/kWh
| Basisbedrag warmte (nominaal) |  | Euro/GJ
| Basisbedrag biogas of groen gas (nominaal) |  | Euro/Nm3
Warmtekrachtverhouding in SDE-beschikking
| Vollasturenmaximum SDE elektriciteit |  | uur/jaar
| Vollasturenmaximum SDE warmte |  | uur/jaar
| Vollasturenmaximum SDE biogas of groen gas |  | uur/jaar
| EIA van toepassing? | nee
| EIA | 44%
| EIA max | 51920000 | Euro
| EIA max |  | Euro/kWe
Gedeelte van de investering in aanmerking EIA
| Gedeelte van de investering met EIA | 0%
| Inflatie | 2%
| Rente lening | 5.5%
| Vereiste return on equity | 12%
| Equity share in investering incl. EIA effect | 30%
| Debt share in investering incl. EIA effect | 70%
| Vennootschapsbelasting | 25%
| Contractkosten elektriciteit |  | Eurocent/kWh
| Contractkosten WKK of warmte |  | Euro/GJ
| Contractkosten groen gas |  | Euro/Nm3 groen gas
| Termijn lening | 5 | Jaar
| Afschrijvingstermijn | 5 | Jaar
| Beleidsperiode | 5 | Jaar
| PRODUCTIEKOSTEN | Waarde | Eenheid
| Elektriciteit | 2.9507 | Eurocent/kWh
| WKK en warmte | 8.1963 | Euro/GJ
| Groen gas | 25.9414 | Eurocent/Nm3 groen gas
Tabel: Nominale kasstroom (positieve bedragen = gunstig voor de producent)
| Positieve bedragen = gunstig voor de producent | Jaar | 0 | 1 | 2 | 3 | 4 | 5 | 6 | 7 | 8 | 9 | 10 | 11 | 12 | 13 | 14 | 15 | 16 | 17 | 18 | 19 | 20 | 21 | 22 | 23 | 24 | 25 | 26 | 27 | 28 | 29 | 30 | 31 | 32 | 33 | 34 | 35 | 36 | 37 | 38 | 39 | 40
|  | Inflator |  | 1 | 1.02 | 1.0404 | 1.0612 | 1.0824 | 1.1041 | 1.1262 | 1.1487 | 1.1717 | 1.1951 | 1.219 | 1.2434 | 1.2682 | 1.2936 | 1.3195 | 1.3459 | 1.3728 | 1.4002 | 1.4282 | 1.4568 | 1.4859 | 1.5157 | 1.546 | 1.5769 | 1.6084 | 1.6406 | 1.6734 | 1.7069 | 1.741 | 1.7758 | 1.8114 | 1.8476 | 1.8845 | 1.9222 | 1.9607 | 1.9999 | 2.0399 | 2.0807 | 2.1223 | 2.1647
| Investering | Euro | 0: -84000
| Productie elektriciteit | kWh |  | 0 | 0 | 0 | 0 | 0 | 0 | 0 | 0 | 0 | 0 | 0 | 0 | 0 | 0 | 0 | 0 | 0 | 0 | 0 | 0 | 0 | 0 | 0 | 0 | 0 | 0 | 0 | 0 | 0 | 0 | 0 | 0 | 0 | 0 | 0 | 0 | 0 | 0 | 0 | 0
| Intern gebruik elektriciteit | kWh
| Productie warmte | GJ |  | 5040 | 5040 | 5040 | 5040 | 5040 | 0 | 0 | 0 | 0 | 0 | 0 | 0 | 0 | 0 | 0 | 0 | 0 | 0 | 0 | 0 | 0 | 0 | 0 | 0 | 0 | 0 | 0 | 0 | 0 | 0 | 0 | 0 | 0 | 0 | 0 | 0 | 0 | 0 | 0 | 0
| Intern gebruik warmte | GJ
| Productie biogas | Nm3 |  | 0 | 0 | 0 | 0 | 0 | 0 | 0 | 0 | 0 | 0 | 0 | 0 | 0 | 0 | 0 | 0 | 0 | 0 | 0 | 0 | 0 | 0 | 0 | 0 | 0 | 0 | 0 | 0 | 0 | 0 | 0 | 0 | 0 | 0 | 0 | 0 | 0 | 0 | 0 | 0
| Intern gebruik biogas | Nm3
| Productie groen gas | Nm3 |  | 0 | 0 | 0 | 0 | 0 | 0 | 0 | 0 | 0 | 0 | 0 | 0 | 0 | 0 | 0 | 0 | 0 | 0 | 0 | 0 | 0 | 0 | 0 | 0 | 0 | 0 | 0 | 0 | 0 | 0 | 0 | 0 | 0 | 0 | 0 | 0 | 0 | 0 | 0 | 0
| Intern gebruik groen gas | Nm3
| Afzet elektriciteit | GJ |  | 0 | 0 | 0 | 0 | 0 | 0 | 0 | 0 | 0 | 0 | 0 | 0 | 0 | 0 | 0 | 0 | 0 | 0 | 0 | 0 | 0 | 0 | 0 | 0 | 0 | 0 | 0 | 0 | 0 | 0 | 0 | 0 | 0 | 0 | 0 | 0 | 0 | 0 | 0 | 0
| Afzet warmte | GJ |  | 5040 | 5040 | 5040 | 5040 | 5040 | 0 | 0 | 0 | 0 | 0 | 0 | 0 | 0 | 0 | 0 | 0 | 0 | 0 | 0 | 0 | 0 | 0 | 0 | 0 | 0 | 0 | 0 | 0 | 0 | 0 | 0 | 0 | 0 | 0 | 0 | 0 | 0 | 0 | 0 | 0
| Afzet biogas of groen gas | GJ |  | 0 | 0 | 0 | 0 | 0 | 0 | 0 | 0 | 0 | 0 | 0 | 0 | 0 | 0 | 0 | 0 | 0 | 0 | 0 | 0 | 0 | 0 | 0 | 0 | 0 | 0 | 0 | 0 | 0 | 0 | 0 | 0 | 0 | 0 | 0 | 0 | 0 | 0 | 0 | 0
| Afzet duurzame energie | GJ |  | 5040 | 5040 | 5040 | 5040 | 5040 | 0 | 0 | 0 | 0 | 0 | 0 | 0 | 0 | 0 | 0 | 0 | 0 | 0 | 0 | 0 | 0 | 0 | 0 | 0 | 0 | 0 | 0 | 0 | 0 | 0 | 0 | 0 | 0 | 0 | 0 | 0 | 0 | 0 | 0 | 0
| Operationele kosten | Euro |  | -19250 | -19635 | -20027.7 | -20428.254 | -20836.8191 | 0 | 0 | 0 | 0 | 0 | 0 | 0 | 0 | 0 | 0 | 0 | 0 | 0 | 0 | 0 | 0 | 0 | 0 | 0 | 0 | 0 | 0 | 0 | 0 | 0 | 0 | 0 | 0 | 0 | 0 | 0 | 0 | 0 | 0 | 0
| Brandstofkosten | Euro |  | 0 | 0 | 0 | 0 | 0 | 0 | 0 | 0 | 0 | 0 | 0 | 0 | 0 | 0 | 0 | 0 | 0 | 0 | 0 | 0 | 0 | 0 | 0 | 0 | 0 | 0 | 0 | 0 | 0 | 0 | 0 | 0 | 0 | 0 | 0 | 0 | 0 | 0 | 0 | 0
| Marktwaarde elektriciteit | Euro/GJ |  | 0 | 0 | 0 | 0 | 0 | 0 | 0 | 0 | 0 | 0 | 0 | 0 | 0 | 0 | 0 | 0 | 0 | 0 | 0 | 0 | 0 | 0 | 0 | 0 | 0 | 0 | 0 | 0 | 0 | 0 | 0 | 0 | 0 | 0 | 0 | 0 | 0 | 0 | 0 | 0
| Marktwaarde warmte | Euro/GJ |  | 0 | 0 | 0 | 0 | 0 | 0 | 0 | 0 | 0 | 0 | 0 | 0 | 0 | 0 | 0 | 0 | 0 | 0 | 0 | 0 | 0 | 0 | 0 | 0 | 0 | 0 | 0 | 0 | 0 | 0 | 0 | 0 | 0 | 0 | 0 | 0 | 0 | 0 | 0 | 0
| Marktwaarde biogas of groen gas | Euro/GJ |  | 0 | 0 | 0 | 0 | 0 | 0 | 0 | 0 | 0 | 0 | 0 | 0 | 0 | 0 | 0 | 0 | 0 | 0 | 0 | 0 | 0 | 0 | 0 | 0 | 0 | 0 | 0 | 0 | 0 | 0 | 0 | 0 | 0 | 0 | 0 | 0 | 0 | 0 | 0 | 0
| Correctiebedrag | Euro/GJ |  | 0 | 0 | 0 | 0 | 0 | 0 | 0 | 0 | 0 | 0 | 0 | 0 | 0 | 0 | 0 | 0 | 0 | 0 | 0 | 0 | 0 | 0 | 0 | 0 | 0 | 0 | 0 | 0 | 0 | 0 | 0 | 0 | 0 | 0 | 0 | 0 | 0 | 0 | 0 | 0
| Beschikkingsmaximum | GJ |  | 5040 | 5040 | 5040 | 5040 | 5040 | 5040 | 5040 | 5040 | 5040 | 5040 | 5040 | 5040 | 5040 | 5040 | 5040 | 5040 | 5040 | 5040 | 5040 | 5040 | 5040 | 5040 | 5040 | 5040 | 5040 | 5040 | 5040 | 5040 | 5040 | 5040 | 5040 | 5040 | 5040 | 5040 | 5040 | 5040 | 5040 | 5040 | 5040 | 5040
| SDE-vergoeding | Euro |  | 0 | 0 | 0 | 0 | 0 | 0 | 0 | 0 | 0 | 0 | 0 | 0 | 0 | 0 | 0 | 0 | 0 | 0 | 0 | 0 | 0 | 0 | 0 | 0 | 0 | 0 | 0 | 0 | 0 | 0 | 0 | 0 | 0 | 0 | 0 | 0 | 0 | 0 | 0 | 0
| Marktinkomsten | Euro |  | 0 | 0 | 0 | 0 | 0 | 0 | 0 | 0 | 0 | 0 | 0 | 0 | 0 | 0 | 0 | 0 | 0 | 0 | 0 | 0 | 0 | 0 | 0 | 0 | 0 | 0 | 0 | 0 | 0 | 0 | 0 | 0 | 0 | 0 | 0 | 0 | 0 | 0 | 0 | 0
| Inkomen totaal (nominaal) | Euro |  | 0 | 0 | 0 | 0 | 0 | 0 | 0 | 0 | 0 | 0 | 0 | 0 | 0 | 0 | 0 | 0 | 0 | 0 | 0 | 0 | 0 | 0 | 0 | 0 | 0 | 0 | 0 | 0 | 0 | 0 | 0 | 0 | 0 | 0 | 0 | 0 | 0 | 0 | 0 | 0
| Kosten totaal (nominaal) | Euro |  | -19250 | -19635 | -20027.7 | -20428.254 | -20836.8191 | 0 | 0 | 0 | 0 | 0 | 0 | 0 | 0 | 0 | 0 | 0 | 0 | 0 | 0 | 0 | 0 | 0 | 0 | 0 | 0 | 0 | 0 | 0 | 0 | 0 | 0 | 0 | 0 | 0 | 0 | 0 | 0 | 0 | 0 | 0
| Bruto inkomen (nominaal) | Euro |  | -19250 | -19635 | -20027.7 | -20428.254 | -20836.8191 | 0 | 0 | 0 | 0 | 0 | 0 | 0 | 0 | 0 | 0 | 0 | 0 | 0 | 0 | 0 | 0 | 0 | 0 | 0 | 0 | 0 | 0 | 0 | 0 | 0 | 0 | 0 | 0 | 0 | 0 | 0 | 0 | 0 | 0 | 0
| Afschrijving | Euro |  | -16800 | -16800 | -16800 | -16800 | -16800 | 0 | 0 | 0 | 0 | 0 | 0 | 0 | 0 | 0 | 0 | 0 | 0 | 0 | 0 | 0 | 0 | 0 | 0 | 0 | 0 | 0 | 0 | 0 | 0 | 0 | 0 | 0 | 0 | 0 | 0 | 0 | 0 | 0 | 0 | 0
| Rente | Euro |  | -3234 | -2654.5434 | -2043.2167 | -1398.267 | -717.8451 | 0 | 0 | 0 | 0 | 0 | 0 | 0 | 0 | 0 | 0 | 0 | 0 | 0 | 0 | 0 | 0 | 0 | 0 | 0 | 0 | 0 | 0 | 0 | 0 | 0 | 0 | 0 | 0 | 0 | 0 | 0 | 0 | 0 | 0 | 0
| Aflossing | Euro |  | -10535.5744 | -11115.031 | -11726.3577 | -12371.3074 | -13051.7293 | 0 | 0 | 0 | 0 | 0 | 0 | 0 | 0 | 0 | 0 | 0 | 0 | 0 | 0 | 0 | 0 | 0 | 0 | 0 | 0 | 0 | 0 | 0 | 0 | 0 | 0 | 0 | 0 | 0 | 0 | 0 | 0 | 0 | 0 | 0
| Totale lasten lening | Euro |  | -13769.5744 | -13769.5744 | -13769.5744 | -13769.5744 | -13769.5744 | 0 | 0 | 0 | 0 | 0 | 0 | 0 | 0 | 0 | 0 | 0 | 0 | 0 | 0 | 0 | 0 | 0 | 0 | 0 | 0 | 0 | 0 | 0 | 0 | 0 | 0 | 0 | 0 | 0 | 0 | 0 | 0 | 0 | 0 | 0
| Belastbaar inkomen | Euro |  | -39284 | -39089.5434 | -38870.9167 | -38626.521 | -38354.6642 | 0 | 0 | 0 | 0 | 0 | 0 | 0 | 0 | 0 | 0 | 0 | 0 | 0 | 0 | 0 | 0 | 0 | 0 | 0 | 0 | 0 | 0 | 0 | 0 | 0 | 0 | 0 | 0 | 0 | 0 | 0 | 0 | 0 | 0 | 0
| Belasting bedrag | Euro |  | 9821 | 9772.3859 | 9717.7292 | 9656.6303 | 9588.666 | 0 | 0 | 0 | 0 | 0 | 0 | 0 | 0 | 0 | 0 | 0 | 0 | 0 | 0 | 0 | 0 | 0 | 0 | 0 | 0 | 0 | 0 | 0 | 0 | 0 | 0 | 0 | 0 | 0 | 0 | 0 | 0 | 0 | 0 | 0
| Netto inkomen na belasting | Euro |  | -23198.5744 | -23632.1886 | -24079.5453 | -24541.1982 | -25017.7275 | 0 | 0 | 0 | 0 | 0 | 0 | 0 | 0 | 0 | 0 | 0 | 0 | 0 | 0 | 0 | 0 | 0 | 0 | 0 | 0 | 0 | 0 | 0 | 0 | 0 | 0 | 0 | 0 | 0 | 0 | 0 | 0 | 0 | 0 | 0
| Subsidiebasis: energieproductie | GJ |  | 5040 | 5040 | 5040 | 5040 | 5040 | 0 | 0 | 0 | 0 | 0 | 0 | 0 | 0 | 0 | 0 | 0 | 0 | 0 | 0 | 0 | 0 | 0 | 0 | 0 | 0 | 0 | 0 | 0 | 0 | 0 | 0 | 0 | 0 | 0 | 0 | 0 | 0 | 0 | 0 | 0
| Verdisconteerde inkomsten | euro | 0: -86483.8992
| Verdisconteerde energieafzet | GJ | 0: 13626.054
| Totale investering | Euro | 0: 84000
| Projectrente |  | 0: 6.487%
| Investering in aanmerking voor EIA | Euro | 0: 0
| Energie Investerings Aftrek | Euro | 0: 0
| NCW(EIA) | Euro | 0: 0
| Aandeel lening | Euro | 0: 58800
| Aandeel equity | Euro | 0: 25200
| Warmtekrachtverhouding | E:W | 0: 0
| Samengesteld aantal vollasturen | uur/jaar | 0: 4000

## 50
Berekening basisbedragen: SDE+ 2015
Bestaande thermische conversie van vaste of vloeibare biomassa, uitbreiding warmte
| BASISBEDRAG | Waarde | Eenheid
| Elektriciteit, warmte of groen gas | 0.023084 | Euro/kWh
| INPUTVARIABELEN | Waarde | Eenheid
| Inputvermogen | 20000 | kWth_input
| Thermisch vermogen (output) | 20000 | kWth_output
| Elektrisch vermogen |  | kWe
| Unit grootte (ruw biogas) |  | Nm3/h ruw biogas
| Unit grootte (groen gas) | 0 | Nm3/h groen gas
| Vollasturen elektriciteitslevering |  | uur/jaar
| Vollasturen warmtelevering | 7000 | uur/jaar
| Vollasturen groengaslevering |  | uur/jaar
| Economische levensduur | 12 | jaar
| Max. elektrisch rendement | 0%
| Elektrisch rendement | 0%
| Thermisch rendement, netto | 100%
| Elektriciteitsderving bij warmtelevering |  | elektriciteit : warmte
Methaangehalte ruw biogas
Deel van het gas voor warmte-opwekking
Efficientie gaszuivering
Correctie methaan naar invoedbaar gas
| Investeringskosten |  | Euro/kWth_input
|  | 250 | Euro/kWth_output
Euro/kWe
Euro/(Nm3/uur ruw biogas input)
Euro/(Nm3/uur ruw biogas output)
| Totale investeringskosten | 5 | Euro (miljoen)
| Vaste O&M-kosten |  | Euro/kWth_input
|  | 3 | Euro/kWth_output
Euro/kWe
Euro/(Nm3/uur ruw biogas input)
Euro/(Nm3/uur ruw biogas output)
| Totale jaarlijkse vaste O&M-kosten | 60 | Euro (duizend)
| Variabele O&M-kosten (elektriciteit) |  | Euro/kWhe
| Variabele O&M-kosten (warmte) | 4.3 | Euro/GJ_output
| Variabele O&M-kosten (groen gas) |  | Euro/Nm3 groen gas
| Elektriciteitsvraag groengasinstallatie |  | kWh/Nm3 ruw biogas (output)
| Kosten elektriciteit |  | Euro/kWh
| Elektriciteitsverbruik groengasinstallatie | 0 | kWh/jaar
| Energie-inhoud brandstof |  | GJ/ton
| Brandstofprijs |  | Euro/ton
| Brandstofprijsopslag |  | Euro/ton
| Marktprijs elektriciteit (reëel) |  | Euro/kWh
| Marktprijs warmte (reëel) |  | Euro/GJ
| Marktprijs biogas of groen gas (reëel) |  | Euro/Nm3
| Basisbedrag elektriciteit (nominaal) |  | Euro/kWh
| Basisbedrag warmte (nominaal) |  | Euro/GJ
| Basisbedrag biogas of groen gas (nominaal) |  | Euro/Nm3
Warmtekrachtverhouding in SDE-beschikking
| Vollasturenmaximum SDE elektriciteit |  | uur/jaar
| Vollasturenmaximum SDE warmte |  | uur/jaar
| Vollasturenmaximum SDE biogas of groen gas |  | uur/jaar
| EIA van toepassing? | nee
| EIA | 44%
| EIA max | 51920000 | Euro
| EIA max |  | Euro/kWe
| Gedeelte van de investering in aanmerking EIA | 100%
| Gedeelte van de investering met EIA | 100%
| Inflatie | 2%
| Rente lening | 5.5%
| Vereiste return on equity | 12%
| Equity share in investering incl. EIA effect | 30%
| Debt share in investering incl. EIA effect | 70%
| Vennootschapsbelasting | 25%
| Contractkosten elektriciteit |  | Eurocent/kWh
| Contractkosten WKK of warmte | 0.25 | Euro/GJ
| Contractkosten groen gas |  | Euro/Nm3 groen gas
| Termijn lening | 12 | Jaar
| Afschrijvingstermijn | 12 | Jaar
| Beleidsperiode | 12 | Jaar
| PRODUCTIEKOSTEN | Waarde | Eenheid
| Elektriciteit | 2.2184 | Eurocent/kWh
| WKK en warmte | 6.1621 | Euro/GJ
| Groen gas | 19.5031 | Eurocent/Nm3 groen gas
Tabel: Nominale kasstroom (positieve bedragen = gunstig voor de producent)
| Positieve bedragen = gunstig voor de producent | Jaar | 0 | 1 | 2 | 3 | 4 | 5 | 6 | 7 | 8 | 9 | 10 | 11 | 12 | 13 | 14 | 15 | 16 | 17 | 18 | 19 | 20 | 21 | 22 | 23 | 24 | 25 | 26 | 27 | 28 | 29 | 30 | 31 | 32 | 33 | 34 | 35 | 36 | 37 | 38 | 39 | 40
|  | Inflator |  | 1 | 1.02 | 1.0404 | 1.0612 | 1.0824 | 1.1041 | 1.1262 | 1.1487 | 1.1717 | 1.1951 | 1.219 | 1.2434 | 1.2682 | 1.2936 | 1.3195 | 1.3459 | 1.3728 | 1.4002 | 1.4282 | 1.4568 | 1.4859 | 1.5157 | 1.546 | 1.5769 | 1.6084 | 1.6406 | 1.6734 | 1.7069 | 1.741 | 1.7758 | 1.8114 | 1.8476 | 1.8845 | 1.9222 | 1.9607 | 1.9999 | 2.0399 | 2.0807 | 2.1223 | 2.1647
| Investering | Euro | 0: -5000000
| Productie elektriciteit | kWh |  | 0 | 0 | 0 | 0 | 0 | 0 | 0 | 0 | 0 | 0 | 0 | 0 | 0 | 0 | 0 | 0 | 0 | 0 | 0 | 0 | 0 | 0 | 0 | 0 | 0 | 0 | 0 | 0 | 0 | 0 | 0 | 0 | 0 | 0 | 0 | 0 | 0 | 0 | 0 | 0
| Intern gebruik elektriciteit | kWh
| Productie warmte | GJ |  | 504000 | 504000 | 504000 | 504000 | 504000 | 504000 | 504000 | 504000 | 504000 | 504000 | 504000 | 504000 | 0 | 0 | 0 | 0 | 0 | 0 | 0 | 0 | 0 | 0 | 0 | 0 | 0 | 0 | 0 | 0 | 0 | 0 | 0 | 0 | 0 | 0 | 0 | 0 | 0 | 0 | 0 | 0
| Intern gebruik warmte | GJ
| Productie biogas | Nm3 |  | 0 | 0 | 0 | 0 | 0 | 0 | 0 | 0 | 0 | 0 | 0 | 0 | 0 | 0 | 0 | 0 | 0 | 0 | 0 | 0 | 0 | 0 | 0 | 0 | 0 | 0 | 0 | 0 | 0 | 0 | 0 | 0 | 0 | 0 | 0 | 0 | 0 | 0 | 0 | 0
| Intern gebruik biogas | Nm3
| Productie groen gas | Nm3 |  | 0 | 0 | 0 | 0 | 0 | 0 | 0 | 0 | 0 | 0 | 0 | 0 | 0 | 0 | 0 | 0 | 0 | 0 | 0 | 0 | 0 | 0 | 0 | 0 | 0 | 0 | 0 | 0 | 0 | 0 | 0 | 0 | 0 | 0 | 0 | 0 | 0 | 0 | 0 | 0
| Intern gebruik groen gas | Nm3
| Afzet elektriciteit | GJ |  | 0 | 0 | 0 | 0 | 0 | 0 | 0 | 0 | 0 | 0 | 0 | 0 | 0 | 0 | 0 | 0 | 0 | 0 | 0 | 0 | 0 | 0 | 0 | 0 | 0 | 0 | 0 | 0 | 0 | 0 | 0 | 0 | 0 | 0 | 0 | 0 | 0 | 0 | 0 | 0
| Afzet warmte | GJ |  | 504000 | 504000 | 504000 | 504000 | 504000 | 504000 | 504000 | 504000 | 504000 | 504000 | 504000 | 504000 | 0 | 0 | 0 | 0 | 0 | 0 | 0 | 0 | 0 | 0 | 0 | 0 | 0 | 0 | 0 | 0 | 0 | 0 | 0 | 0 | 0 | 0 | 0 | 0 | 0 | 0 | 0 | 0
| Afzet biogas of groen gas | GJ |  | 0 | 0 | 0 | 0 | 0 | 0 | 0 | 0 | 0 | 0 | 0 | 0 | 0 | 0 | 0 | 0 | 0 | 0 | 0 | 0 | 0 | 0 | 0 | 0 | 0 | 0 | 0 | 0 | 0 | 0 | 0 | 0 | 0 | 0 | 0 | 0 | 0 | 0 | 0 | 0
| Afzet duurzame energie | GJ |  | 504000 | 504000 | 504000 | 504000 | 504000 | 504000 | 504000 | 504000 | 504000 | 504000 | 504000 | 504000 | 0 | 0 | 0 | 0 | 0 | 0 | 0 | 0 | 0 | 0 | 0 | 0 | 0 | 0 | 0 | 0 | 0 | 0 | 0 | 0 | 0 | 0 | 0 | 0 | 0 | 0 | 0 | 0
| Operationele kosten | Euro |  | -2227200 | -2271744 | -2317178.88 | -2363522.4576 | -2410792.9068 | -2459008.7649 | -2508188.9402 | -2558352.719 | -2609519.7734 | -2661710.1688 | -2714944.3722 | -2769243.2597 | 0 | 0 | 0 | 0 | 0 | 0 | 0 | 0 | 0 | 0 | 0 | 0 | 0 | 0 | 0 | 0 | 0 | 0 | 0 | 0 | 0 | 0 | 0 | 0 | 0 | 0 | 0 | 0
| Brandstofkosten | Euro |  | 0 | 0 | 0 | 0 | 0 | 0 | 0 | 0 | 0 | 0 | 0 | 0 | 0 | 0 | 0 | 0 | 0 | 0 | 0 | 0 | 0 | 0 | 0 | 0 | 0 | 0 | 0 | 0 | 0 | 0 | 0 | 0 | 0 | 0 | 0 | 0 | 0 | 0 | 0 | 0
| Marktwaarde elektriciteit | Euro/GJ |  | 0 | 0 | 0 | 0 | 0 | 0 | 0 | 0 | 0 | 0 | 0 | 0 | 0 | 0 | 0 | 0 | 0 | 0 | 0 | 0 | 0 | 0 | 0 | 0 | 0 | 0 | 0 | 0 | 0 | 0 | 0 | 0 | 0 | 0 | 0 | 0 | 0 | 0 | 0 | 0
| Marktwaarde warmte | Euro/GJ |  | 0 | 0 | 0 | 0 | 0 | 0 | 0 | 0 | 0 | 0 | 0 | 0 | 0 | 0 | 0 | 0 | 0 | 0 | 0 | 0 | 0 | 0 | 0 | 0 | 0 | 0 | 0 | 0 | 0 | 0 | 0 | 0 | 0 | 0 | 0 | 0 | 0 | 0 | 0 | 0
| Marktwaarde biogas of groen gas | Euro/GJ |  | 0 | 0 | 0 | 0 | 0 | 0 | 0 | 0 | 0 | 0 | 0 | 0 | 0 | 0 | 0 | 0 | 0 | 0 | 0 | 0 | 0 | 0 | 0 | 0 | 0 | 0 | 0 | 0 | 0 | 0 | 0 | 0 | 0 | 0 | 0 | 0 | 0 | 0 | 0 | 0
| Correctiebedrag | Euro/GJ |  | 0 | 0 | 0 | 0 | 0 | 0 | 0 | 0 | 0 | 0 | 0 | 0 | 0 | 0 | 0 | 0 | 0 | 0 | 0 | 0 | 0 | 0 | 0 | 0 | 0 | 0 | 0 | 0 | 0 | 0 | 0 | 0 | 0 | 0 | 0 | 0 | 0 | 0 | 0 | 0
| Beschikkingsmaximum | GJ |  | 504000 | 504000 | 504000 | 504000 | 504000 | 504000 | 504000 | 504000 | 504000 | 504000 | 504000 | 504000 | 504000 | 504000 | 504000 | 504000 | 504000 | 504000 | 504000 | 504000 | 504000 | 504000 | 504000 | 504000 | 504000 | 504000 | 504000 | 504000 | 504000 | 504000 | 504000 | 504000 | 504000 | 504000 | 504000 | 504000 | 504000 | 504000 | 504000 | 504000
| SDE-vergoeding | Euro |  | 0 | 0 | 0 | 0 | 0 | 0 | 0 | 0 | 0 | 0 | 0 | 0 | 0 | 0 | 0 | 0 | 0 | 0 | 0 | 0 | 0 | 0 | 0 | 0 | 0 | 0 | 0 | 0 | 0 | 0 | 0 | 0 | 0 | 0 | 0 | 0 | 0 | 0 | 0 | 0
| Marktinkomsten | Euro |  | 0 | 0 | 0 | 0 | 0 | 0 | 0 | 0 | 0 | 0 | 0 | 0 | 0 | 0 | 0 | 0 | 0 | 0 | 0 | 0 | 0 | 0 | 0 | 0 | 0 | 0 | 0 | 0 | 0 | 0 | 0 | 0 | 0 | 0 | 0 | 0 | 0 | 0 | 0 | 0
| Inkomen totaal (nominaal) | Euro |  | 0 | 0 | 0 | 0 | 0 | 0 | 0 | 0 | 0 | 0 | 0 | 0 | 0 | 0 | 0 | 0 | 0 | 0 | 0 | 0 | 0 | 0 | 0 | 0 | 0 | 0 | 0 | 0 | 0 | 0 | 0 | 0 | 0 | 0 | 0 | 0 | 0 | 0 | 0 | 0
| Kosten totaal (nominaal) | Euro |  | -2227200 | -2271744 | -2317178.88 | -2363522.4576 | -2410792.9068 | -2459008.7649 | -2508188.9402 | -2558352.719 | -2609519.7734 | -2661710.1688 | -2714944.3722 | -2769243.2597 | 0 | 0 | 0 | 0 | 0 | 0 | 0 | 0 | 0 | 0 | 0 | 0 | 0 | 0 | 0 | 0 | 0 | 0 | 0 | 0 | 0 | 0 | 0 | 0 | 0 | 0 | 0 | 0
| Bruto inkomen (nominaal) | Euro |  | -2227200 | -2271744 | -2317178.88 | -2363522.4576 | -2410792.9068 | -2459008.7649 | -2508188.9402 | -2558352.719 | -2609519.7734 | -2661710.1688 | -2714944.3722 | -2769243.2597 | 0 | 0 | 0 | 0 | 0 | 0 | 0 | 0 | 0 | 0 | 0 | 0 | 0 | 0 | 0 | 0 | 0 | 0 | 0 | 0 | 0 | 0 | 0 | 0 | 0 | 0 | 0 | 0
| Afschrijving | Euro |  | -416666.6667 | -416666.6667 | -416666.6667 | -416666.6667 | -416666.6667 | -416666.6667 | -416666.6667 | -416666.6667 | -416666.6667 | -416666.6667 | -416666.6667 | -416666.6667 | 0 | 0 | 0 | 0 | 0 | 0 | 0 | 0 | 0 | 0 | 0 | 0 | 0 | 0 | 0 | 0 | 0 | 0 | 0 | 0 | 0 | 0 | 0 | 0 | 0 | 0 | 0 | 0
| Rente | Euro |  | -192500 | -180751.873 | -168357.599 | -155281.6399 | -141486.5031 | -126932.6338 | -111578.3017 | -95379.4813 | -78289.7257 | -60260.0336 | -41238.7085 | -21171.2104 | 0 | 0 | 0 | 0 | 0 | 0 | 0 | 0 | 0 | 0 | 0 | 0 | 0 | 0 | 0 | 0 | 0 | 0 | 0 | 0 | 0 | 0 | 0 | 0 | 0 | 0 | 0 | 0
| Aflossing | Euro |  | -213602.3092 | -225350.4362 | -237744.7102 | -250820.6692 | -264615.806 | -279169.6754 | -294524.0075 | -310722.8279 | -327812.5835 | -345842.2755 | -364863.6007 | -384931.0987 | 0 | 0 | 0 | 0 | 0 | 0 | 0 | 0 | 0 | 0 | 0 | 0 | 0 | 0 | 0 | 0 | 0 | 0 | 0 | 0 | 0 | 0 | 0 | 0 | 0 | 0 | 0 | 0
| Totale lasten lening | Euro |  | -406102.3092 | -406102.3092 | -406102.3092 | -406102.3092 | -406102.3092 | -406102.3092 | -406102.3092 | -406102.3092 | -406102.3092 | -406102.3092 | -406102.3092 | -406102.3092 | 0 | 0 | 0 | 0 | 0 | 0 | 0 | 0 | 0 | 0 | 0 | 0 | 0 | 0 | 0 | 0 | 0 | 0 | 0 | 0 | 0 | 0 | 0 | 0 | 0 | 0 | 0 | 0
| Belastbaar inkomen | Euro |  | -2836366.6667 | -2869162.5397 | -2902203.1457 | -2935470.7642 | -2968946.0766 | -3002608.0654 | -3036433.9085 | -3070398.8669 | -3104476.1657 | -3138636.8691 | -3172849.7473 | -3207081.1368 | 0 | 0 | 0 | 0 | 0 | 0 | 0 | 0 | 0 | 0 | 0 | 0 | 0 | 0 | 0 | 0 | 0 | 0 | 0 | 0 | 0 | 0 | 0 | 0 | 0 | 0 | 0 | 0
| Belasting bedrag | Euro |  | 709091.6667 | 717290.6349 | 725550.7864 | 733867.6911 | 742236.5191 | 750652.0163 | 759108.4771 | 767599.7167 | 776119.0414 | 784659.2173 | 793212.4368 | 801770.2842 | 0 | 0 | 0 | 0 | 0 | 0 | 0 | 0 | 0 | 0 | 0 | 0 | 0 | 0 | 0 | 0 | 0 | 0 | 0 | 0 | 0 | 0 | 0 | 0 | 0 | 0 | 0 | 0
| Netto inkomen na belasting | Euro |  | -1924210.6425 | -1960555.6743 | -1997730.4028 | -2035757.0757 | -2074658.6968 | -2114459.0577 | -2155182.7722 | -2196855.3114 | -2239503.0411 | -2283153.2607 | -2327834.2445 | -2373575.2846 | 0 | 0 | 0 | 0 | 0 | 0 | 0 | 0 | 0 | 0 | 0 | 0 | 0 | 0 | 0 | 0 | 0 | 0 | 0 | 0 | 0 | 0 | 0 | 0 | 0 | 0 | 0 | 0
| Subsidiebasis: energieproductie | GJ |  | 504000 | 504000 | 504000 | 504000 | 504000 | 504000 | 504000 | 504000 | 504000 | 504000 | 504000 | 504000 | 0 | 0 | 0 | 0 | 0 | 0 | 0 | 0 | 0 | 0 | 0 | 0 | 0 | 0 | 0 | 0 | 0 | 0 | 0 | 0 | 0 | 0 | 0 | 0 | 0 | 0 | 0 | 0
| Verdisconteerde inkomsten | euro | 0: -12928465.6062
| Verdisconteerde energieafzet | GJ | 0: 2341473.4572
| Totale investering | Euro | 0: 5000000
| Projectrente |  | 0: 6.487%
| Investering in aanmerking voor EIA | Euro | 0: 5000000
| Energie Investerings Aftrek | Euro | 0: 0
| NCW(EIA) | Euro | 0: 0
| Aandeel lening | Euro | 0: 3500000
| Aandeel equity | Euro | 0: 1500000
| Warmtekrachtverhouding | E:W | 0: 0
| Samengesteld aantal vollasturen | uur/jaar | 0: 7000

## 51
Berekening basisbedragen: SDE+ 2015
Vergisting van meer dan 95% dierlijke mest (groen gas)
| BASISBEDRAG | Waarde | Eenheid
| Elektriciteit, warmte of groen gas | 0.13598 | Euro/kWh
| INPUTVARIABELEN | Waarde | Eenheid
| Inputvermogen |  | kWth_input
| Thermisch vermogen (output) |  | kWth_output
| Elektrisch vermogen |  | kWe
| Unit grootte (ruw biogas) | 20.5 | Nm3/h ruw biogas
| Unit grootte (groen gas) | 10.9179 | Nm3/h groen gas
| Vollasturen elektriciteitslevering |  | uur/jaar
| Vollasturen warmtelevering |  | uur/jaar
| Vollasturen groengaslevering | 8000 | uur/jaar
| Economische levensduur | 12 | jaar
| Max. elektrisch rendement | 0%
| Elektrisch rendement | 0%
| Thermisch rendement, netto | 0%
| Elektriciteitsderving bij warmtelevering |  | elektriciteit : warmte
| Methaangehalte ruw biogas | 58%
| Deel van het gas voor warmte-opwekking | 18%
| Efficientie gaszuivering | 99%
| Correctie methaan naar invoedbaar gas | 113.1%
| Investeringskosten |  | Euro/kWth_input
Euro/kWth_output
Euro/kWe
|  | 16900 | Euro/(Nm3/uur ruw biogas input)
|  | 14500 | Euro/(Nm3/uur ruw biogas output)
| Totale investeringskosten | 0.5902 | Euro (miljoen)
| Vaste O&M-kosten |  | Euro/kWth_input
Euro/kWth_output
Euro/kWe
|  | 807 | Euro/(Nm3/uur ruw biogas input)
|  | 555 | Euro/(Nm3/uur ruw biogas output)
| Totale jaarlijkse vaste O&M-kosten | 25.8731 | Euro (duizend)
| Variabele O&M-kosten (elektriciteit) |  | Euro/kWhe
| Variabele O&M-kosten (warmte) |  | Euro/GJ_output
| Variabele O&M-kosten (groen gas) |  | Euro/Nm3 groen gas
| Elektriciteitsvraag groengasinstallatie | 0.47169 | kWh/Nm3 ruw biogas (output)
| Kosten elektriciteit | 0.1 | Euro/kWh
| Elektriciteitsverbruik groengasinstallatie | 63433.5322 | kWh/jaar
| Energie-inhoud brandstof | 0.63 | GJ/ton
| Brandstofprijs |  | Euro/ton
| Brandstofprijsopslag |  | Euro/ton
| Marktprijs elektriciteit (reëel) |  | Euro/kWh
| Marktprijs warmte (reëel) |  | Euro/GJ
| Marktprijs biogas of groen gas (reëel) |  | Euro/Nm3
| Basisbedrag elektriciteit (nominaal) |  | Euro/kWh
| Basisbedrag warmte (nominaal) |  | Euro/GJ
| Basisbedrag biogas of groen gas (nominaal) |  | Euro/Nm3
Warmtekrachtverhouding in SDE-beschikking
| Vollasturenmaximum SDE elektriciteit |  | uur/jaar
| Vollasturenmaximum SDE warmte |  | uur/jaar
| Vollasturenmaximum SDE biogas of groen gas |  | uur/jaar
| EIA van toepassing? | nee
| EIA | 44%
| EIA max | 51920000 | Euro
| EIA max |  | Euro/kWe
| Gedeelte van de investering in aanmerking EIA | 100%
| Gedeelte van de investering met EIA | 100%
| Inflatie | 2%
| Rente lening | 5.5%
| Vereiste return on equity | 12%
| Equity share in investering incl. EIA effect | 30%
| Debt share in investering incl. EIA effect | 70%
| Vennootschapsbelasting | 25%
| Contractkosten elektriciteit |  | Eurocent/kWh
| Contractkosten WKK of warmte |  | Euro/GJ
| Contractkosten groen gas | 0.7 | Euro/Nm3 groen gas
| Termijn lening | 12 | Jaar
| Afschrijvingstermijn | 12 | Jaar
| Beleidsperiode | 12 | Jaar
| PRODUCTIEKOSTEN | Waarde | Eenheid
| Elektriciteit | 15.0307 | Eurocent/kWh
| WKK en warmte | 41.7518 | Euro/GJ
| Groen gas | 132.1446 | Eurocent/Nm3 groen gas
Tabel: Nominale kasstroom (positieve bedragen = gunstig voor de producent)
| Positieve bedragen = gunstig voor de producent | Jaar | 0 | 1 | 2 | 3 | 4 | 5 | 6 | 7 | 8 | 9 | 10 | 11 | 12 | 13 | 14 | 15 | 16 | 17 | 18 | 19 | 20 | 21 | 22 | 23 | 24 | 25 | 26 | 27 | 28 | 29 | 30 | 31 | 32 | 33 | 34 | 35 | 36 | 37 | 38 | 39 | 40
|  | Inflator |  | 1 | 1.02 | 1.0404 | 1.0612 | 1.0824 | 1.1041 | 1.1262 | 1.1487 | 1.1717 | 1.1951 | 1.219 | 1.2434 | 1.2682 | 1.2936 | 1.3195 | 1.3459 | 1.3728 | 1.4002 | 1.4282 | 1.4568 | 1.4859 | 1.5157 | 1.546 | 1.5769 | 1.6084 | 1.6406 | 1.6734 | 1.7069 | 1.741 | 1.7758 | 1.8114 | 1.8476 | 1.8845 | 1.9222 | 1.9607 | 1.9999 | 2.0399 | 2.0807 | 2.1223 | 2.1647
| Investering | Euro | 0: -590195
| Productie elektriciteit | kWh |  | 0 | 0 | 0 | 0 | 0 | 0 | 0 | 0 | 0 | 0 | 0 | 0 | 0 | 0 | 0 | 0 | 0 | 0 | 0 | 0 | 0 | 0 | 0 | 0 | 0 | 0 | 0 | 0 | 0 | 0 | 0 | 0 | 0 | 0 | 0 | 0 | 0 | 0 | 0 | 0
| Intern gebruik elektriciteit | kWh
| Productie warmte | GJ |  | 0 | 0 | 0 | 0 | 0 | 0 | 0 | 0 | 0 | 0 | 0 | 0 | 0 | 0 | 0 | 0 | 0 | 0 | 0 | 0 | 0 | 0 | 0 | 0 | 0 | 0 | 0 | 0 | 0 | 0 | 0 | 0 | 0 | 0 | 0 | 0 | 0 | 0 | 0 | 0
| Intern gebruik warmte | GJ
| Productie biogas | Nm3 |  | 134480 | 134480 | 134480 | 134480 | 134480 | 134480 | 134480 | 134480 | 134480 | 134480 | 134480 | 134480 | 0 | 0 | 0 | 0 | 0 | 0 | 0 | 0 | 0 | 0 | 0 | 0 | 0 | 0 | 0 | 0 | 0 | 0 | 0 | 0 | 0 | 0 | 0 | 0 | 0 | 0 | 0 | 0
| Intern gebruik biogas | Nm3
| Productie groen gas | Nm3 |  | 87343.4216 | 87343.4216 | 87343.4216 | 87343.4216 | 87343.4216 | 87343.4216 | 87343.4216 | 87343.4216 | 87343.4216 | 87343.4216 | 87343.4216 | 87343.4216 | 0 | 0 | 0 | 0 | 0 | 0 | 0 | 0 | 0 | 0 | 0 | 0 | 0 | 0 | 0 | 0 | 0 | 0 | 0 | 0 | 0 | 0 | 0 | 0 | 0 | 0 | 0 | 0
| Intern gebruik groen gas | Nm3
| Afzet elektriciteit | GJ |  | 0 | 0 | 0 | 0 | 0 | 0 | 0 | 0 | 0 | 0 | 0 | 0 | 0 | 0 | 0 | 0 | 0 | 0 | 0 | 0 | 0 | 0 | 0 | 0 | 0 | 0 | 0 | 0 | 0 | 0 | 0 | 0 | 0 | 0 | 0 | 0 | 0 | 0 | 0 | 0
| Afzet warmte | GJ |  | 0 | 0 | 0 | 0 | 0 | 0 | 0 | 0 | 0 | 0 | 0 | 0 | 0 | 0 | 0 | 0 | 0 | 0 | 0 | 0 | 0 | 0 | 0 | 0 | 0 | 0 | 0 | 0 | 0 | 0 | 0 | 0 | 0 | 0 | 0 | 0 | 0 | 0 | 0 | 0
| Afzet biogas of groen gas | GJ |  | 2764.4193 | 2764.4193 | 2764.4193 | 2764.4193 | 2764.4193 | 2764.4193 | 2764.4193 | 2764.4193 | 2764.4193 | 2764.4193 | 2764.4193 | 2764.4193 | 0 | 0 | 0 | 0 | 0 | 0 | 0 | 0 | 0 | 0 | 0 | 0 | 0 | 0 | 0 | 0 | 0 | 0 | 0 | 0 | 0 | 0 | 0 | 0 | 0 | 0 | 0 | 0
| Afzet duurzame energie | GJ |  | 2764.4193 | 2764.4193 | 2764.4193 | 2764.4193 | 2764.4193 | 2764.4193 | 2764.4193 | 2764.4193 | 2764.4193 | 2764.4193 | 2764.4193 | 2764.4193 | 0 | 0 | 0 | 0 | 0 | 0 | 0 | 0 | 0 | 0 | 0 | 0 | 0 | 0 | 0 | 0 | 0 | 0 | 0 | 0 | 0 | 0 | 0 | 0 | 0 | 0 | 0 | 0
| Operationele kosten | Euro |  | -25873.05 | -26390.511 | -26918.3212 | -27456.6876 | -28005.8214 | -28565.9378 | -29137.2566 | -29720.0017 | -30314.4017 | -30920.6898 | -31539.1036 | -32169.8856 | 0 | 0 | 0 | 0 | 0 | 0 | 0 | 0 | 0 | 0 | 0 | 0 | 0 | 0 | 0 | 0 | 0 | 0 | 0 | 0 | 0 | 0 | 0 | 0 | 0 | 0 | 0 | 0
| Brandstofkosten | Euro |  | -6343.3532 | -6470.2203 | -6599.6247 | -6731.6172 | -6866.2495 | -7003.5745 | -7143.646 | -7286.5189 | -7432.2493 | -7580.8943 | -7732.5122 | -7887.1624 | 0 | 0 | 0 | 0 | 0 | 0 | 0 | 0 | 0 | 0 | 0 | 0 | 0 | 0 | 0 | 0 | 0 | 0 | 0 | 0 | 0 | 0 | 0 | 0 | 0 | 0 | 0 | 0
| Marktwaarde elektriciteit | Euro/GJ |  | 0 | 0 | 0 | 0 | 0 | 0 | 0 | 0 | 0 | 0 | 0 | 0 | 0 | 0 | 0 | 0 | 0 | 0 | 0 | 0 | 0 | 0 | 0 | 0 | 0 | 0 | 0 | 0 | 0 | 0 | 0 | 0 | 0 | 0 | 0 | 0 | 0 | 0 | 0 | 0
| Marktwaarde warmte | Euro/GJ |  | 0 | 0 | 0 | 0 | 0 | 0 | 0 | 0 | 0 | 0 | 0 | 0 | 0 | 0 | 0 | 0 | 0 | 0 | 0 | 0 | 0 | 0 | 0 | 0 | 0 | 0 | 0 | 0 | 0 | 0 | 0 | 0 | 0 | 0 | 0 | 0 | 0 | 0 | 0 | 0
| Marktwaarde biogas of groen gas | Euro/GJ |  | 0 | 0 | 0 | 0 | 0 | 0 | 0 | 0 | 0 | 0 | 0 | 0 | 0 | 0 | 0 | 0 | 0 | 0 | 0 | 0 | 0 | 0 | 0 | 0 | 0 | 0 | 0 | 0 | 0 | 0 | 0 | 0 | 0 | 0 | 0 | 0 | 0 | 0 | 0 | 0
| Correctiebedrag | Euro/GJ |  | 0 | 0 | 0 | 0 | 0 | 0 | 0 | 0 | 0 | 0 | 0 | 0 | 0 | 0 | 0 | 0 | 0 | 0 | 0 | 0 | 0 | 0 | 0 | 0 | 0 | 0 | 0 | 0 | 0 | 0 | 0 | 0 | 0 | 0 | 0 | 0 | 0 | 0 | 0 | 0
| Beschikkingsmaximum | GJ |  | 0 | 0 | 0 | 0 | 0 | 0 | 0 | 0 | 0 | 0 | 0 | 0 | 0 | 0 | 0 | 0 | 0 | 0 | 0 | 0 | 0 | 0 | 0 | 0 | 0 | 0 | 0 | 0 | 0 | 0 | 0 | 0 | 0 | 0 | 0 | 0 | 0 | 0 | 0 | 0
| SDE-vergoeding | Euro |  | 0 | 0 | 0 | 0 | 0 | 0 | 0 | 0 | 0 | 0 | 0 | 0 | 0 | 0 | 0 | 0 | 0 | 0 | 0 | 0 | 0 | 0 | 0 | 0 | 0 | 0 | 0 | 0 | 0 | 0 | 0 | 0 | 0 | 0 | 0 | 0 | 0 | 0 | 0 | 0
| Marktinkomsten | Euro |  | 0 | 0 | 0 | 0 | 0 | 0 | 0 | 0 | 0 | 0 | 0 | 0 | 0 | 0 | 0 | 0 | 0 | 0 | 0 | 0 | 0 | 0 | 0 | 0 | 0 | 0 | 0 | 0 | 0 | 0 | 0 | 0 | 0 | 0 | 0 | 0 | 0 | 0 | 0 | 0
| Inkomen totaal (nominaal) | Euro |  | 0 | 0 | 0 | 0 | 0 | 0 | 0 | 0 | 0 | 0 | 0 | 0 | 0 | 0 | 0 | 0 | 0 | 0 | 0 | 0 | 0 | 0 | 0 | 0 | 0 | 0 | 0 | 0 | 0 | 0 | 0 | 0 | 0 | 0 | 0 | 0 | 0 | 0 | 0 | 0
| Kosten totaal (nominaal) | Euro |  | -32216.4032 | -32860.7313 | -33517.9459 | -34188.3048 | -34872.0709 | -35569.5123 | -36280.9026 | -37006.5206 | -37746.6511 | -38501.5841 | -39271.6158 | -40057.0481 | 0 | 0 | 0 | 0 | 0 | 0 | 0 | 0 | 0 | 0 | 0 | 0 | 0 | 0 | 0 | 0 | 0 | 0 | 0 | 0 | 0 | 0 | 0 | 0 | 0 | 0 | 0 | 0
| Bruto inkomen (nominaal) | Euro |  | -32216.4032 | -32860.7313 | -33517.9459 | -34188.3048 | -34872.0709 | -35569.5123 | -36280.9026 | -37006.5206 | -37746.6511 | -38501.5841 | -39271.6158 | -40057.0481 | 0 | 0 | 0 | 0 | 0 | 0 | 0 | 0 | 0 | 0 | 0 | 0 | 0 | 0 | 0 | 0 | 0 | 0 | 0 | 0 | 0 | 0 | 0 | 0 | 0 | 0 | 0 | 0
| Afschrijving | Euro |  | -49182.9167 | -49182.9167 | -49182.9167 | -49182.9167 | -49182.9167 | -49182.9167 | -49182.9167 | -49182.9167 | -49182.9167 | -49182.9167 | -49182.9167 | -49182.9167 | 0 | 0 | 0 | 0 | 0 | 0 | 0 | 0 | 0 | 0 | 0 | 0 | 0 | 0 | 0 | 0 | 0 | 0 | 0 | 0 | 0 | 0 | 0 | 0 | 0 | 0 | 0 | 0
| Rente | Euro |  | -22722.5075 | -21335.7703 | -19872.7626 | -18329.2895 | -16700.9253 | -14983.0012 | -13170.5911 | -11258.4986 | -9241.2409 | -7113.0341 | -4867.7759 | -2499.0285 | 0 | 0 | 0 | 0 | 0 | 0 | 0 | 0 | 0 | 0 | 0 | 0 | 0 | 0 | 0 | 0 | 0 | 0 | 0 | 0 | 0 | 0 | 0 | 0 | 0 | 0 | 0 | 0
| Aflossing | Euro |  | -25213.403 | -26600.1401 | -28063.1478 | -29606.621 | -31234.9851 | -32952.9093 | -34765.3193 | -36677.4119 | -38694.6695 | -40822.8764 | -43068.1346 | -45436.882 | 0 | 0 | 0 | 0 | 0 | 0 | 0 | 0 | 0 | 0 | 0 | 0 | 0 | 0 | 0 | 0 | 0 | 0 | 0 | 0 | 0 | 0 | 0 | 0 | 0 | 0 | 0 | 0
| Totale lasten lening | Euro |  | -47935.9105 | -47935.9105 | -47935.9105 | -47935.9105 | -47935.9105 | -47935.9105 | -47935.9105 | -47935.9105 | -47935.9105 | -47935.9105 | -47935.9105 | -47935.9105 | 0 | 0 | 0 | 0 | 0 | 0 | 0 | 0 | 0 | 0 | 0 | 0 | 0 | 0 | 0 | 0 | 0 | 0 | 0 | 0 | 0 | 0 | 0 | 0 | 0 | 0 | 0 | 0
| Belastbaar inkomen | Euro |  | -104121.8274 | -103379.4183 | -102573.6252 | -101700.511 | -100755.9129 | -99735.4302 | -98634.4104 | -97447.9359 | -96170.8087 | -94797.5349 | -93322.3083 | -91738.9932 | 0 | 0 | 0 | 0 | 0 | 0 | 0 | 0 | 0 | 0 | 0 | 0 | 0 | 0 | 0 | 0 | 0 | 0 | 0 | 0 | 0 | 0 | 0 | 0 | 0 | 0 | 0 | 0
| Belasting bedrag | Euro |  | 26030.4568 | 25844.8546 | 25643.4063 | 25425.1277 | 25188.9782 | 24933.8575 | 24658.6026 | 24361.984 | 24042.7022 | 23699.3837 | 23330.5771 | 22934.7483 | 0 | 0 | 0 | 0 | 0 | 0 | 0 | 0 | 0 | 0 | 0 | 0 | 0 | 0 | 0 | 0 | 0 | 0 | 0 | 0 | 0 | 0 | 0 | 0 | 0 | 0 | 0 | 0
| Netto inkomen na belasting | Euro |  | -54121.8568 | -54951.7872 | -55810.4501 | -56699.0876 | -57619.0032 | -58571.5653 | -59558.2105 | -60580.4471 | -61639.8594 | -62738.1108 | -63876.9491 | -65058.2102 | 0 | 0 | 0 | 0 | 0 | 0 | 0 | 0 | 0 | 0 | 0 | 0 | 0 | 0 | 0 | 0 | 0 | 0 | 0 | 0 | 0 | 0 | 0 | 0 | 0 | 0 | 0 | 0
| Subsidiebasis: energieproductie | GJ |  | 2764.4193 | 2764.4193 | 2764.4193 | 2764.4193 | 2764.4193 | 2764.4193 | 2764.4193 | 2764.4193 | 2764.4193 | 2764.4193 | 2764.4193 | 2764.4193 | 0 | 0 | 0 | 0 | 0 | 0 | 0 | 0 | 0 | 0 | 0 | 0 | 0 | 0 | 0 | 0 | 0 | 0 | 0 | 0 | 0 | 0 | 0 | 0 | 0 | 0 | 0 | 0
| Verdisconteerde inkomsten | euro | 0: -359155.5323
| Verdisconteerde energieafzet | GJ | 0: 12842.8857
| Totale investering | Euro | 0: 590195
| Projectrente |  | 0: 6.487%
| Investering in aanmerking voor EIA | Euro | 0: 590195
| Energie Investerings Aftrek | Euro | 0: 0
| NCW(EIA) | Euro | 0: 0
| Aandeel lening | Euro | 0: 413136.5
| Aandeel equity | Euro | 0: 177058.5
| Warmtekrachtverhouding | E:W | 0: 0
| Samengesteld aantal vollasturen | uur/jaar | 0: 8000

## 52
Berekening basisbedragen: SDE+ 2015
Groengashub (groen gas)
| BASISBEDRAG | Waarde | Eenheid
| Elektriciteit, warmte of groen gas | 0.017054 | Euro/kWh
| INPUTVARIABELEN | Waarde | Eenheid
| Inputvermogen |  | kWth_input
| Thermisch vermogen (output) |  | kWth_output
| Elektrisch vermogen |  | kWe
| Unit grootte (ruw biogas) | 2200 | Nm3/h ruw biogas
| Unit grootte (groen gas) | 1297.6811 | Nm3/h groen gas
| Vollasturen elektriciteitslevering |  | uur/jaar
| Vollasturen warmtelevering |  | uur/jaar
| Vollasturen groengaslevering | 8000 | uur/jaar
| Economische levensduur | 12 | jaar
| Max. elektrisch rendement | 0%
| Elektrisch rendement | 0%
| Thermisch rendement, netto | 0%
| Elektriciteitsderving bij warmtelevering |  | elektriciteit : warmte
| Methaangehalte ruw biogas | 58%
| Deel van het gas voor warmte-opwekking | 10%
| Efficientie gaszuivering | 99.9%
| Correctie methaan naar invoedbaar gas | 113.1%
| Investeringskosten |  | Euro/kWth_input
Euro/kWth_output
Euro/kWe
Euro/(Nm3/uur ruw biogas input)
|  | 2270 | Euro/(Nm3/uur ruw biogas output)
| Totale investeringskosten | 4.4946 | Euro (miljoen)
| Vaste O&M-kosten |  | Euro/kWth_input
Euro/kWth_output
Euro/kWe
Euro/(Nm3/uur ruw biogas input)
|  | 190 | Euro/(Nm3/uur ruw biogas output)
| Totale jaarlijkse vaste O&M-kosten | 376.2 | Euro (duizend)
| Variabele O&M-kosten (elektriciteit) |  | Euro/kWhe
| Variabele O&M-kosten (warmte) |  | Euro/GJ_output
| Variabele O&M-kosten (groen gas) |  | Euro/Nm3 groen gas
| Elektriciteitsvraag groengasinstallatie | 0.23 | kWh/Nm3 ruw biogas (output)
| Kosten elektriciteit | 0.1 | Euro/kWh
| Elektriciteitsverbruik groengasinstallatie | 3643200 | kWh/jaar
| Energie-inhoud brandstof |  | GJ/ton
| Brandstofprijs |  | Euro/ton
| Brandstofprijsopslag |  | Euro/ton
| Marktprijs elektriciteit (reëel) |  | Euro/kWh
| Marktprijs warmte (reëel) |  | Euro/GJ
| Marktprijs biogas of groen gas (reëel) |  | Euro/Nm3
| Basisbedrag elektriciteit (nominaal) |  | Euro/kWh
| Basisbedrag warmte (nominaal) |  | Euro/GJ
| Basisbedrag biogas of groen gas (nominaal) |  | Euro/Nm3
Warmtekrachtverhouding in SDE-beschikking
| Vollasturenmaximum SDE elektriciteit |  | uur/jaar
| Vollasturenmaximum SDE warmte |  | uur/jaar
| Vollasturenmaximum SDE biogas of groen gas |  | uur/jaar
| EIA van toepassing? | nee
| EIA | 44%
| EIA max | 51920000 | Euro
| EIA max |  | Euro/kWe
| Gedeelte van de investering in aanmerking EIA | 100%
| Gedeelte van de investering met EIA | 100%
| Inflatie | 2%
| Rente lening | 5.5%
| Vereiste return on equity | 12%
| Equity share in investering incl. EIA effect | 30%
| Debt share in investering incl. EIA effect | 70%
| Vennootschapsbelasting | 25%
| Contractkosten elektriciteit |  | Eurocent/kWh
| Contractkosten WKK of warmte |  | Euro/GJ
| Contractkosten groen gas | 3 | ct/Nm3 groen gas
| Termijn lening | 12 | Jaar
| Afschrijvingstermijn | 12 | Jaar
| Beleidsperiode | 12 | Jaar
| PRODUCTIEKOSTEN | Waarde | Eenheid
| Elektriciteit | 1.5538 | Eurocent/kWh
| WKK en warmte | 4.3161 | Euro/GJ
| Groen gas | 13.6604 | Eurocent/Nm3 groen gas
Tabel: Nominale kasstroom (positieve bedragen = gunstig voor de producent)
| Positieve bedragen = gunstig voor de producent | Jaar | 0 | 1 | 2 | 3 | 4 | 5 | 6 | 7 | 8 | 9 | 10 | 11 | 12 | 13 | 14 | 15 | 16 | 17 | 18 | 19 | 20 | 21 | 22 | 23 | 24 | 25 | 26 | 27 | 28 | 29 | 30 | 31 | 32 | 33 | 34 | 35 | 36 | 37 | 38 | 39 | 40
|  | Inflator |  | 1 | 1.02 | 1.0404 | 1.0612 | 1.0824 | 1.1041 | 1.1262 | 1.1487 | 1.1717 | 1.1951 | 1.219 | 1.2434 | 1.2682 | 1.2936 | 1.3195 | 1.3459 | 1.3728 | 1.4002 | 1.4282 | 1.4568 | 1.4859 | 1.5157 | 1.546 | 1.5769 | 1.6084 | 1.6406 | 1.6734 | 1.7069 | 1.741 | 1.7758 | 1.8114 | 1.8476 | 1.8845 | 1.9222 | 1.9607 | 1.9999 | 2.0399 | 2.0807 | 2.1223 | 2.1647
| Investering | Euro | 0: -4494600
| Productie elektriciteit | kWh |  | 0 | 0 | 0 | 0 | 0 | 0 | 0 | 0 | 0 | 0 | 0 | 0 | 0 | 0 | 0 | 0 | 0 | 0 | 0 | 0 | 0 | 0 | 0 | 0 | 0 | 0 | 0 | 0 | 0 | 0 | 0 | 0 | 0 | 0 | 0 | 0 | 0 | 0 | 0 | 0
| Intern gebruik elektriciteit | kWh
| Productie warmte | GJ |  | 0 | 0 | 0 | 0 | 0 | 0 | 0 | 0 | 0 | 0 | 0 | 0 | 0 | 0 | 0 | 0 | 0 | 0 | 0 | 0 | 0 | 0 | 0 | 0 | 0 | 0 | 0 | 0 | 0 | 0 | 0 | 0 | 0 | 0 | 0 | 0 | 0 | 0 | 0 | 0
| Intern gebruik warmte | GJ
| Productie biogas | Nm3 |  | 15840000 | 15840000 | 15840000 | 15840000 | 15840000 | 15840000 | 15840000 | 15840000 | 15840000 | 15840000 | 15840000 | 15840000 | 0 | 0 | 0 | 0 | 0 | 0 | 0 | 0 | 0 | 0 | 0 | 0 | 0 | 0 | 0 | 0 | 0 | 0 | 0 | 0 | 0 | 0 | 0 | 0 | 0 | 0 | 0 | 0
| Intern gebruik biogas | Nm3
| Productie groen gas | Nm3 |  | 10381448.9175 | 10381448.9175 | 10381448.9175 | 10381448.9175 | 10381448.9175 | 10381448.9175 | 10381448.9175 | 10381448.9175 | 10381448.9175 | 10381448.9175 | 10381448.9175 | 10381448.9175 | 0 | 0 | 0 | 0 | 0 | 0 | 0 | 0 | 0 | 0 | 0 | 0 | 0 | 0 | 0 | 0 | 0 | 0 | 0 | 0 | 0 | 0 | 0 | 0 | 0 | 0 | 0 | 0
| Intern gebruik groen gas | Nm3
| Afzet elektriciteit | GJ |  | 0 | 0 | 0 | 0 | 0 | 0 | 0 | 0 | 0 | 0 | 0 | 0 | 0 | 0 | 0 | 0 | 0 | 0 | 0 | 0 | 0 | 0 | 0 | 0 | 0 | 0 | 0 | 0 | 0 | 0 | 0 | 0 | 0 | 0 | 0 | 0 | 0 | 0 | 0 | 0
| Afzet warmte | GJ |  | 0 | 0 | 0 | 0 | 0 | 0 | 0 | 0 | 0 | 0 | 0 | 0 | 0 | 0 | 0 | 0 | 0 | 0 | 0 | 0 | 0 | 0 | 0 | 0 | 0 | 0 | 0 | 0 | 0 | 0 | 0 | 0 | 0 | 0 | 0 | 0 | 0 | 0 | 0 | 0
| Afzet biogas of groen gas | GJ |  | 328572.8582 | 328572.8582 | 328572.8582 | 328572.8582 | 328572.8582 | 328572.8582 | 328572.8582 | 328572.8582 | 328572.8582 | 328572.8582 | 328572.8582 | 328572.8582 | 0 | 0 | 0 | 0 | 0 | 0 | 0 | 0 | 0 | 0 | 0 | 0 | 0 | 0 | 0 | 0 | 0 | 0 | 0 | 0 | 0 | 0 | 0 | 0 | 0 | 0 | 0 | 0
| Afzet duurzame energie | GJ |  | 328572.8582 | 328572.8582 | 328572.8582 | 328572.8582 | 328572.8582 | 328572.8582 | 328572.8582 | 328572.8582 | 328572.8582 | 328572.8582 | 328572.8582 | 328572.8582 | 0 | 0 | 0 | 0 | 0 | 0 | 0 | 0 | 0 | 0 | 0 | 0 | 0 | 0 | 0 | 0 | 0 | 0 | 0 | 0 | 0 | 0 | 0 | 0 | 0 | 0 | 0 | 0
| Operationele kosten | Euro |  | -376200 | -383724 | -391398.48 | -399226.4496 | -407210.9786 | -415355.1982 | -423662.3021 | -432135.5482 | -440778.2591 | -449593.8243 | -458585.7008 | -467757.4148 | 0 | 0 | 0 | 0 | 0 | 0 | 0 | 0 | 0 | 0 | 0 | 0 | 0 | 0 | 0 | 0 | 0 | 0 | 0 | 0 | 0 | 0 | 0 | 0 | 0 | 0 | 0 | 0
| Brandstofkosten | Euro |  | -364320 | -371606.4 | -379038.528 | -386619.2986 | -394351.6845 | -402238.7182 | -410283.4926 | -418489.1624 | -426858.9457 | -435396.1246 | -444104.0471 | -452986.128 | 0 | 0 | 0 | 0 | 0 | 0 | 0 | 0 | 0 | 0 | 0 | 0 | 0 | 0 | 0 | 0 | 0 | 0 | 0 | 0 | 0 | 0 | 0 | 0 | 0 | 0 | 0 | 0
| Marktwaarde elektriciteit | Euro/GJ |  | 0 | 0 | 0 | 0 | 0 | 0 | 0 | 0 | 0 | 0 | 0 | 0 | 0 | 0 | 0 | 0 | 0 | 0 | 0 | 0 | 0 | 0 | 0 | 0 | 0 | 0 | 0 | 0 | 0 | 0 | 0 | 0 | 0 | 0 | 0 | 0 | 0 | 0 | 0 | 0
| Marktwaarde warmte | Euro/GJ |  | 0 | 0 | 0 | 0 | 0 | 0 | 0 | 0 | 0 | 0 | 0 | 0 | 0 | 0 | 0 | 0 | 0 | 0 | 0 | 0 | 0 | 0 | 0 | 0 | 0 | 0 | 0 | 0 | 0 | 0 | 0 | 0 | 0 | 0 | 0 | 0 | 0 | 0 | 0 | 0
| Marktwaarde biogas of groen gas | Euro/GJ |  | 0 | 0 | 0 | 0 | 0 | 0 | 0 | 0 | 0 | 0 | 0 | 0 | 0 | 0 | 0 | 0 | 0 | 0 | 0 | 0 | 0 | 0 | 0 | 0 | 0 | 0 | 0 | 0 | 0 | 0 | 0 | 0 | 0 | 0 | 0 | 0 | 0 | 0 | 0 | 0
| Correctiebedrag | Euro/GJ |  | 0 | 0 | 0 | 0 | 0 | 0 | 0 | 0 | 0 | 0 | 0 | 0 | 0 | 0 | 0 | 0 | 0 | 0 | 0 | 0 | 0 | 0 | 0 | 0 | 0 | 0 | 0 | 0 | 0 | 0 | 0 | 0 | 0 | 0 | 0 | 0 | 0 | 0 | 0 | 0
| Beschikkingsmaximum | GJ |  | 0 | 0 | 0 | 0 | 0 | 0 | 0 | 0 | 0 | 0 | 0 | 0 | 0 | 0 | 0 | 0 | 0 | 0 | 0 | 0 | 0 | 0 | 0 | 0 | 0 | 0 | 0 | 0 | 0 | 0 | 0 | 0 | 0 | 0 | 0 | 0 | 0 | 0 | 0 | 0
| SDE-vergoeding | Euro |  | 0 | 0 | 0 | 0 | 0 | 0 | 0 | 0 | 0 | 0 | 0 | 0 | 0 | 0 | 0 | 0 | 0 | 0 | 0 | 0 | 0 | 0 | 0 | 0 | 0 | 0 | 0 | 0 | 0 | 0 | 0 | 0 | 0 | 0 | 0 | 0 | 0 | 0 | 0 | 0
| Marktinkomsten | Euro |  | 0 | 0 | 0 | 0 | 0 | 0 | 0 | 0 | 0 | 0 | 0 | 0 | 0 | 0 | 0 | 0 | 0 | 0 | 0 | 0 | 0 | 0 | 0 | 0 | 0 | 0 | 0 | 0 | 0 | 0 | 0 | 0 | 0 | 0 | 0 | 0 | 0 | 0 | 0 | 0
| Inkomen totaal (nominaal) | Euro |  | 0 | 0 | 0 | 0 | 0 | 0 | 0 | 0 | 0 | 0 | 0 | 0 | 0 | 0 | 0 | 0 | 0 | 0 | 0 | 0 | 0 | 0 | 0 | 0 | 0 | 0 | 0 | 0 | 0 | 0 | 0 | 0 | 0 | 0 | 0 | 0 | 0 | 0 | 0 | 0
| Kosten totaal (nominaal) | Euro |  | -740520 | -755330.4 | -770437.008 | -785845.7482 | -801562.6631 | -817593.9164 | -833945.7947 | -850624.7106 | -867637.2048 | -884989.9489 | -902689.7479 | -920743.5429 | 0 | 0 | 0 | 0 | 0 | 0 | 0 | 0 | 0 | 0 | 0 | 0 | 0 | 0 | 0 | 0 | 0 | 0 | 0 | 0 | 0 | 0 | 0 | 0 | 0 | 0 | 0 | 0
| Bruto inkomen (nominaal) | Euro |  | -740520 | -755330.4 | -770437.008 | -785845.7482 | -801562.6631 | -817593.9164 | -833945.7947 | -850624.7106 | -867637.2048 | -884989.9489 | -902689.7479 | -920743.5429 | 0 | 0 | 0 | 0 | 0 | 0 | 0 | 0 | 0 | 0 | 0 | 0 | 0 | 0 | 0 | 0 | 0 | 0 | 0 | 0 | 0 | 0 | 0 | 0 | 0 | 0 | 0 | 0
| Afschrijving | Euro |  | -374550 | -374550 | -374550 | -374550 | -374550 | -374550 | -374550 | -374550 | -374550 | -374550 | -374550 | -374550 | 0 | 0 | 0 | 0 | 0 | 0 | 0 | 0 | 0 | 0 | 0 | 0 | 0 | 0 | 0 | 0 | 0 | 0 | 0 | 0 | 0 | 0 | 0 | 0 | 0 | 0 | 0 | 0
| Rente | Euro |  | -173042.1 | -162481.4737 | -151340.0129 | -139585.7718 | -127185.0474 | -114102.2832 | -100299.9669 | -85738.5233 | -70376.2002 | -54168.9494 | -37070.2998 | -19031.2245 | 0 | 0 | 0 | 0 | 0 | 0 | 0 | 0 | 0 | 0 | 0 | 0 | 0 | 0 | 0 | 0 | 0 | 0 | 0 | 0 | 0 | 0 | 0 | 0 | 0 | 0 | 0 | 0
| Aflossing | Euro |  | -192011.3878 | -202572.0141 | -213713.4749 | -225467.716 | -237868.4404 | -250951.2046 | -264753.5208 | -279314.9645 | -294677.2875 | -310884.5383 | -327983.1879 | -346022.2633 | 0 | 0 | 0 | 0 | 0 | 0 | 0 | 0 | 0 | 0 | 0 | 0 | 0 | 0 | 0 | 0 | 0 | 0 | 0 | 0 | 0 | 0 | 0 | 0 | 0 | 0 | 0 | 0
| Totale lasten lening | Euro |  | -365053.4878 | -365053.4878 | -365053.4878 | -365053.4878 | -365053.4878 | -365053.4878 | -365053.4878 | -365053.4878 | -365053.4878 | -365053.4878 | -365053.4878 | -365053.4878 | 0 | 0 | 0 | 0 | 0 | 0 | 0 | 0 | 0 | 0 | 0 | 0 | 0 | 0 | 0 | 0 | 0 | 0 | 0 | 0 | 0 | 0 | 0 | 0 | 0 | 0 | 0 | 0
| Belastbaar inkomen | Euro |  | -1288112.1 | -1292361.8737 | -1296327.0209 | -1299981.5199 | -1303297.7105 | -1306246.1996 | -1308795.7616 | -1310913.2339 | -1312563.4051 | -1313708.8983 | -1314310.0477 | -1314324.7673 | 0 | 0 | 0 | 0 | 0 | 0 | 0 | 0 | 0 | 0 | 0 | 0 | 0 | 0 | 0 | 0 | 0 | 0 | 0 | 0 | 0 | 0 | 0 | 0 | 0 | 0 | 0 | 0
| Belasting bedrag | Euro |  | 322028.025 | 323090.4684 | 324081.7552 | 324995.38 | 325824.4276 | 326561.5499 | 327198.9404 | 327728.3085 | 328140.8513 | 328427.2246 | 328577.5119 | 328581.1918 | 0 | 0 | 0 | 0 | 0 | 0 | 0 | 0 | 0 | 0 | 0 | 0 | 0 | 0 | 0 | 0 | 0 | 0 | 0 | 0 | 0 | 0 | 0 | 0 | 0 | 0 | 0 | 0
| Netto inkomen na belasting | Euro |  | -783545.4628 | -797293.4193 | -811408.7405 | -825903.8559 | -840791.7233 | -856085.8543 | -871800.3421 | -887949.8899 | -904549.8413 | -921616.2121 | -939165.7237 | -957215.8388 | 0 | 0 | 0 | 0 | 0 | 0 | 0 | 0 | 0 | 0 | 0 | 0 | 0 | 0 | 0 | 0 | 0 | 0 | 0 | 0 | 0 | 0 | 0 | 0 | 0 | 0 | 0 | 0
| Subsidiebasis: energieproductie | GJ |  | 328572.8582 | 328572.8582 | 328572.8582 | 328572.8582 | 328572.8582 | 328572.8582 | 328572.8582 | 328572.8582 | 328572.8582 | 328572.8582 | 328572.8582 | 328572.8582 | 0 | 0 | 0 | 0 | 0 | 0 | 0 | 0 | 0 | 0 | 0 | 0 | 0 | 0 | 0 | 0 | 0 | 0 | 0 | 0 | 0 | 0 | 0 | 0 | 0 | 0 | 0 | 0
| Verdisconteerde inkomsten | euro | 0: -5240013.6134
| Verdisconteerde energieafzet | GJ | 0: 1526477.4332
| Totale investering | Euro | 0: 4494600
| Projectrente |  | 0: 6.487%
| Investering in aanmerking voor EIA | Euro | 0: 4494600
| Energie Investerings Aftrek | Euro | 0: 0
| NCW(EIA) | Euro | 0: 0
| Aandeel lening | Euro | 0: 3146220
| Aandeel equity | Euro | 0: 1348380
| Warmtekrachtverhouding | E:W | 0: 0
| Samengesteld aantal vollasturen | uur/jaar | 0: 8000

## 53
Berekening basisbedragen: SDE+ 2015
Warmtehub
| BASISBEDRAG | Waarde | Eenheid
| Elektriciteit, warmte of groen gas | 0.0038116 | Euro/kWh
| INPUTVARIABELEN | Waarde | Eenheid
| Inputvermogen | 12700 | kWth_input
| Thermisch vermogen (output) | 11430 | kWth_output
| Elektrisch vermogen |  | kWe
| Unit grootte (ruw biogas) |  | Nm3/h ruw biogas
| Unit grootte (groen gas) | 0 | Nm3/h groen gas
| Vollasturen elektriciteitslevering |  | uur/jaar
| Vollasturen warmtelevering | 7000 | uur/jaar
| Vollasturen groengaslevering |  | uur/jaar
| Economische levensduur | 12 | jaar
| Max. elektrisch rendement | 0%
| Elektrisch rendement | 0%
| Thermisch rendement, netto | 90%
| Elektriciteitsderving bij warmtelevering |  | elektriciteit : warmte
Methaangehalte ruw biogas
Deel van het gas voor warmte-opwekking
Efficientie gaszuivering
Correctie methaan naar invoedbaar gas
| Investeringskosten |  | Euro/kWth_input
|  | 120 | Euro/kWth_output
Euro/kWe
Euro/(Nm3/uur ruw biogas input)
Euro/(Nm3/uur ruw biogas output)
| Totale investeringskosten | 1.3716 | Euro (miljoen)
| Vaste O&M-kosten |  | Euro/kWth_input
|  | 1.7 | Euro/kWth_output
Euro/kWe
Euro/(Nm3/uur ruw biogas input)
Euro/(Nm3/uur ruw biogas output)
| Totale jaarlijkse vaste O&M-kosten | 19.431 | Euro (duizend)
| Variabele O&M-kosten (elektriciteit) |  | Euro/kWhe
| Variabele O&M-kosten (warmte) | 0.08 | Euro/GJ_output
| Variabele O&M-kosten (groen gas) |  | Euro/Nm3 groen gas
| Elektriciteitsvraag groengasinstallatie |  | kWh/Nm3 ruw biogas (output)
| Kosten elektriciteit |  | Euro/kWh
| Elektriciteitsverbruik groengasinstallatie | 0 | kWh/jaar
| Energie-inhoud brandstof |  | GJ/ton
| Brandstofprijs |  | Euro/ton
| Brandstofprijsopslag |  | Euro/ton
| Marktprijs elektriciteit (reëel) |  | Euro/kWh
| Marktprijs warmte (reëel) |  | Euro/GJ
| Marktprijs biogas of groen gas (reëel) |  | Euro/Nm3
| Basisbedrag elektriciteit (nominaal) |  | Euro/kWh
| Basisbedrag warmte (nominaal) |  | Euro/GJ
| Basisbedrag biogas of groen gas (nominaal) |  | Euro/Nm3
Warmtekrachtverhouding in SDE-beschikking
| Vollasturenmaximum SDE elektriciteit |  | uur/jaar
| Vollasturenmaximum SDE warmte |  | uur/jaar
| Vollasturenmaximum SDE biogas of groen gas |  | uur/jaar
| EIA van toepassing? | nee
| EIA | 44%
| EIA max | 51920000 | Euro
| EIA max |  | Euro/kWe
| Gedeelte van de investering in aanmerking EIA | 100%
| Gedeelte van de investering met EIA | 100%
| Inflatie | 2%
| Rente lening | 5.5%
| Vereiste return on equity | 12%
| Equity share in investering incl. EIA effect | 30%
| Debt share in investering incl. EIA effect | 70%
| Vennootschapsbelasting | 25%
| Contractkosten elektriciteit |  | Eurocent/kWh
| Contractkosten WKK of warmte | 0.25 | Euro/GJ
| Contractkosten groen gas |  | Euro/Nm3 groen gas
| Termijn lening | 12 | Jaar
| Afschrijvingstermijn | 12 | Jaar
| Beleidsperiode | 12 | Jaar
| PRODUCTIEKOSTEN | Waarde | Eenheid
| Elektriciteit | 0.29116 | Eurocent/kWh
| WKK en warmte | 0.80878 | Euro/GJ
| Groen gas | 2.5598 | Eurocent/Nm3 groen gas
Tabel: Nominale kasstroom (positieve bedragen = gunstig voor de producent)
| Positieve bedragen = gunstig voor de producent | Jaar | 0 | 1 | 2 | 3 | 4 | 5 | 6 | 7 | 8 | 9 | 10 | 11 | 12 | 13 | 14 | 15 | 16 | 17 | 18 | 19 | 20 | 21 | 22 | 23 | 24 | 25 | 26 | 27 | 28 | 29 | 30 | 31 | 32 | 33 | 34 | 35 | 36 | 37 | 38 | 39 | 40
|  | Inflator |  | 1 | 1.02 | 1.0404 | 1.0612 | 1.0824 | 1.1041 | 1.1262 | 1.1487 | 1.1717 | 1.1951 | 1.219 | 1.2434 | 1.2682 | 1.2936 | 1.3195 | 1.3459 | 1.3728 | 1.4002 | 1.4282 | 1.4568 | 1.4859 | 1.5157 | 1.546 | 1.5769 | 1.6084 | 1.6406 | 1.6734 | 1.7069 | 1.741 | 1.7758 | 1.8114 | 1.8476 | 1.8845 | 1.9222 | 1.9607 | 1.9999 | 2.0399 | 2.0807 | 2.1223 | 2.1647
| Investering | Euro | 0: -1371600
| Productie elektriciteit | kWh |  | 0 | 0 | 0 | 0 | 0 | 0 | 0 | 0 | 0 | 0 | 0 | 0 | 0 | 0 | 0 | 0 | 0 | 0 | 0 | 0 | 0 | 0 | 0 | 0 | 0 | 0 | 0 | 0 | 0 | 0 | 0 | 0 | 0 | 0 | 0 | 0 | 0 | 0 | 0 | 0
| Intern gebruik elektriciteit | kWh
| Productie warmte | GJ |  | 288036 | 288036 | 288036 | 288036 | 288036 | 288036 | 288036 | 288036 | 288036 | 288036 | 288036 | 288036 | 0 | 0 | 0 | 0 | 0 | 0 | 0 | 0 | 0 | 0 | 0 | 0 | 0 | 0 | 0 | 0 | 0 | 0 | 0 | 0 | 0 | 0 | 0 | 0 | 0 | 0 | 0 | 0
| Intern gebruik warmte | GJ
| Productie biogas | Nm3 |  | 0 | 0 | 0 | 0 | 0 | 0 | 0 | 0 | 0 | 0 | 0 | 0 | 0 | 0 | 0 | 0 | 0 | 0 | 0 | 0 | 0 | 0 | 0 | 0 | 0 | 0 | 0 | 0 | 0 | 0 | 0 | 0 | 0 | 0 | 0 | 0 | 0 | 0 | 0 | 0
| Intern gebruik biogas | Nm3
| Productie groen gas | Nm3 |  | 0 | 0 | 0 | 0 | 0 | 0 | 0 | 0 | 0 | 0 | 0 | 0 | 0 | 0 | 0 | 0 | 0 | 0 | 0 | 0 | 0 | 0 | 0 | 0 | 0 | 0 | 0 | 0 | 0 | 0 | 0 | 0 | 0 | 0 | 0 | 0 | 0 | 0 | 0 | 0
| Intern gebruik groen gas | Nm3
| Afzet elektriciteit | GJ |  | 0 | 0 | 0 | 0 | 0 | 0 | 0 | 0 | 0 | 0 | 0 | 0 | 0 | 0 | 0 | 0 | 0 | 0 | 0 | 0 | 0 | 0 | 0 | 0 | 0 | 0 | 0 | 0 | 0 | 0 | 0 | 0 | 0 | 0 | 0 | 0 | 0 | 0 | 0 | 0
| Afzet warmte | GJ |  | 288036 | 288036 | 288036 | 288036 | 288036 | 288036 | 288036 | 288036 | 288036 | 288036 | 288036 | 288036 | 0 | 0 | 0 | 0 | 0 | 0 | 0 | 0 | 0 | 0 | 0 | 0 | 0 | 0 | 0 | 0 | 0 | 0 | 0 | 0 | 0 | 0 | 0 | 0 | 0 | 0 | 0 | 0
| Afzet biogas of groen gas | GJ |  | 0 | 0 | 0 | 0 | 0 | 0 | 0 | 0 | 0 | 0 | 0 | 0 | 0 | 0 | 0 | 0 | 0 | 0 | 0 | 0 | 0 | 0 | 0 | 0 | 0 | 0 | 0 | 0 | 0 | 0 | 0 | 0 | 0 | 0 | 0 | 0 | 0 | 0 | 0 | 0
| Afzet duurzame energie | GJ |  | 288036 | 288036 | 288036 | 288036 | 288036 | 288036 | 288036 | 288036 | 288036 | 288036 | 288036 | 288036 | 0 | 0 | 0 | 0 | 0 | 0 | 0 | 0 | 0 | 0 | 0 | 0 | 0 | 0 | 0 | 0 | 0 | 0 | 0 | 0 | 0 | 0 | 0 | 0 | 0 | 0 | 0 | 0
| Operationele kosten | Euro |  | -42473.88 | -43323.3576 | -44189.8248 | -45073.6212 | -45975.0937 | -46894.5955 | -47832.4875 | -48789.1372 | -49764.9199 | -50760.2183 | -51775.4227 | -52810.9312 | 0 | 0 | 0 | 0 | 0 | 0 | 0 | 0 | 0 | 0 | 0 | 0 | 0 | 0 | 0 | 0 | 0 | 0 | 0 | 0 | 0 | 0 | 0 | 0 | 0 | 0 | 0 | 0
| Brandstofkosten | Euro |  | 0 | 0 | 0 | 0 | 0 | 0 | 0 | 0 | 0 | 0 | 0 | 0 | 0 | 0 | 0 | 0 | 0 | 0 | 0 | 0 | 0 | 0 | 0 | 0 | 0 | 0 | 0 | 0 | 0 | 0 | 0 | 0 | 0 | 0 | 0 | 0 | 0 | 0 | 0 | 0
| Marktwaarde elektriciteit | Euro/GJ |  | 0 | 0 | 0 | 0 | 0 | 0 | 0 | 0 | 0 | 0 | 0 | 0 | 0 | 0 | 0 | 0 | 0 | 0 | 0 | 0 | 0 | 0 | 0 | 0 | 0 | 0 | 0 | 0 | 0 | 0 | 0 | 0 | 0 | 0 | 0 | 0 | 0 | 0 | 0 | 0
| Marktwaarde warmte | Euro/GJ |  | 0 | 0 | 0 | 0 | 0 | 0 | 0 | 0 | 0 | 0 | 0 | 0 | 0 | 0 | 0 | 0 | 0 | 0 | 0 | 0 | 0 | 0 | 0 | 0 | 0 | 0 | 0 | 0 | 0 | 0 | 0 | 0 | 0 | 0 | 0 | 0 | 0 | 0 | 0 | 0
| Marktwaarde biogas of groen gas | Euro/GJ |  | 0 | 0 | 0 | 0 | 0 | 0 | 0 | 0 | 0 | 0 | 0 | 0 | 0 | 0 | 0 | 0 | 0 | 0 | 0 | 0 | 0 | 0 | 0 | 0 | 0 | 0 | 0 | 0 | 0 | 0 | 0 | 0 | 0 | 0 | 0 | 0 | 0 | 0 | 0 | 0
| Correctiebedrag | Euro/GJ |  | 0 | 0 | 0 | 0 | 0 | 0 | 0 | 0 | 0 | 0 | 0 | 0 | 0 | 0 | 0 | 0 | 0 | 0 | 0 | 0 | 0 | 0 | 0 | 0 | 0 | 0 | 0 | 0 | 0 | 0 | 0 | 0 | 0 | 0 | 0 | 0 | 0 | 0 | 0 | 0
| Beschikkingsmaximum | GJ |  | 288036 | 288036 | 288036 | 288036 | 288036 | 288036 | 288036 | 288036 | 288036 | 288036 | 288036 | 288036 | 288036 | 288036 | 288036 | 288036 | 288036 | 288036 | 288036 | 288036 | 288036 | 288036 | 288036 | 288036 | 288036 | 288036 | 288036 | 288036 | 288036 | 288036 | 288036 | 288036 | 288036 | 288036 | 288036 | 288036 | 288036 | 288036 | 288036 | 288036
| SDE-vergoeding | Euro |  | 0 | 0 | 0 | 0 | 0 | 0 | 0 | 0 | 0 | 0 | 0 | 0 | 0 | 0 | 0 | 0 | 0 | 0 | 0 | 0 | 0 | 0 | 0 | 0 | 0 | 0 | 0 | 0 | 0 | 0 | 0 | 0 | 0 | 0 | 0 | 0 | 0 | 0 | 0 | 0
| Marktinkomsten | Euro |  | 0 | 0 | 0 | 0 | 0 | 0 | 0 | 0 | 0 | 0 | 0 | 0 | 0 | 0 | 0 | 0 | 0 | 0 | 0 | 0 | 0 | 0 | 0 | 0 | 0 | 0 | 0 | 0 | 0 | 0 | 0 | 0 | 0 | 0 | 0 | 0 | 0 | 0 | 0 | 0
| Inkomen totaal (nominaal) | Euro |  | 0 | 0 | 0 | 0 | 0 | 0 | 0 | 0 | 0 | 0 | 0 | 0 | 0 | 0 | 0 | 0 | 0 | 0 | 0 | 0 | 0 | 0 | 0 | 0 | 0 | 0 | 0 | 0 | 0 | 0 | 0 | 0 | 0 | 0 | 0 | 0 | 0 | 0 | 0 | 0
| Kosten totaal (nominaal) | Euro |  | -42473.88 | -43323.3576 | -44189.8248 | -45073.6212 | -45975.0937 | -46894.5955 | -47832.4875 | -48789.1372 | -49764.9199 | -50760.2183 | -51775.4227 | -52810.9312 | 0 | 0 | 0 | 0 | 0 | 0 | 0 | 0 | 0 | 0 | 0 | 0 | 0 | 0 | 0 | 0 | 0 | 0 | 0 | 0 | 0 | 0 | 0 | 0 | 0 | 0 | 0 | 0
| Bruto inkomen (nominaal) | Euro |  | -42473.88 | -43323.3576 | -44189.8248 | -45073.6212 | -45975.0937 | -46894.5955 | -47832.4875 | -48789.1372 | -49764.9199 | -50760.2183 | -51775.4227 | -52810.9312 | 0 | 0 | 0 | 0 | 0 | 0 | 0 | 0 | 0 | 0 | 0 | 0 | 0 | 0 | 0 | 0 | 0 | 0 | 0 | 0 | 0 | 0 | 0 | 0 | 0 | 0 | 0 | 0
| Afschrijving | Euro |  | -114300 | -114300 | -114300 | -114300 | -114300 | -114300 | -114300 | -114300 | -114300 | -114300 | -114300 | -114300 | 0 | 0 | 0 | 0 | 0 | 0 | 0 | 0 | 0 | 0 | 0 | 0 | 0 | 0 | 0 | 0 | 0 | 0 | 0 | 0 | 0 | 0 | 0 | 0 | 0 | 0 | 0 | 0
| Rente | Euro |  | -52806.6 | -49583.8538 | -46183.8566 | -42596.8595 | -38812.5775 | -34820.1601 | -30608.1597 | -26164.4993 | -21476.4376 | -16530.5324 | -11312.6025 | -5807.6864 | 0 | 0 | 0 | 0 | 0 | 0 | 0 | 0 | 0 | 0 | 0 | 0 | 0 | 0 | 0 | 0 | 0 | 0 | 0 | 0 | 0 | 0 | 0 | 0 | 0 | 0 | 0 | 0
| Aflossing | Euro |  | -58595.3855 | -61818.1317 | -65218.1289 | -68805.126 | -72589.4079 | -76581.8253 | -80793.8257 | -85237.4862 | -89925.5479 | -94871.453 | -100089.3829 | -105594.299 | 0 | 0 | 0 | 0 | 0 | 0 | 0 | 0 | 0 | 0 | 0 | 0 | 0 | 0 | 0 | 0 | 0 | 0 | 0 | 0 | 0 | 0 | 0 | 0 | 0 | 0 | 0 | 0
| Totale lasten lening | Euro |  | -111401.9855 | -111401.9855 | -111401.9855 | -111401.9855 | -111401.9855 | -111401.9855 | -111401.9855 | -111401.9855 | -111401.9855 | -111401.9855 | -111401.9855 | -111401.9855 | 0 | 0 | 0 | 0 | 0 | 0 | 0 | 0 | 0 | 0 | 0 | 0 | 0 | 0 | 0 | 0 | 0 | 0 | 0 | 0 | 0 | 0 | 0 | 0 | 0 | 0 | 0 | 0
| Belastbaar inkomen | Euro |  | -209580.48 | -207207.2114 | -204673.6813 | -201970.4807 | -199087.6712 | -196014.7557 | -192740.6472 | -189253.6365 | -185541.3575 | -181590.7508 | -177388.0252 | -172918.6176 | 0 | 0 | 0 | 0 | 0 | 0 | 0 | 0 | 0 | 0 | 0 | 0 | 0 | 0 | 0 | 0 | 0 | 0 | 0 | 0 | 0 | 0 | 0 | 0 | 0 | 0 | 0 | 0
| Belasting bedrag | Euro |  | 52395.12 | 51801.8029 | 51168.4203 | 50492.6202 | 49771.9178 | 49003.6889 | 48185.1618 | 47313.4091 | 46385.3394 | 45397.6877 | 44347.0063 | 43229.6544 | 0 | 0 | 0 | 0 | 0 | 0 | 0 | 0 | 0 | 0 | 0 | 0 | 0 | 0 | 0 | 0 | 0 | 0 | 0 | 0 | 0 | 0 | 0 | 0 | 0 | 0 | 0 | 0
| Netto inkomen na belasting | Euro |  | -101480.7455 | -102923.5402 | -104423.3899 | -105982.9865 | -107605.1613 | -109292.8921 | -111049.3111 | -112877.7135 | -114781.566 | -116764.5161 | -118830.4019 | -120983.2622 | 0 | 0 | 0 | 0 | 0 | 0 | 0 | 0 | 0 | 0 | 0 | 0 | 0 | 0 | 0 | 0 | 0 | 0 | 0 | 0 | 0 | 0 | 0 | 0 | 0 | 0 | 0 | 0
| Subsidiebasis: energieproductie | GJ |  | 288036 | 288036 | 288036 | 288036 | 288036 | 288036 | 288036 | 288036 | 288036 | 288036 | 288036 | 288036 | 0 | 0 | 0 | 0 | 0 | 0 | 0 | 0 | 0 | 0 | 0 | 0 | 0 | 0 | 0 | 0 | 0 | 0 | 0 | 0 | 0 | 0 | 0 | 0 | 0 | 0 | 0 | 0
| Verdisconteerde inkomsten | euro | 0: -670790.8813
| Verdisconteerde energieafzet | GJ | 0: 1338152.0808
| Totale investering | Euro | 0: 1371600
| Projectrente |  | 0: 6.487%
| Investering in aanmerking voor EIA | Euro | 0: 1371600
| Energie Investerings Aftrek | Euro | 0: 0
| NCW(EIA) | Euro | 0: 0
| Aandeel lening | Euro | 0: 960120
| Aandeel equity | Euro | 0: 411480
| Warmtekrachtverhouding | E:W | 0: 0
| Samengesteld aantal vollasturen | uur/jaar | 0: 7000

## Prijzen
Tabel: Marktindices ten behoeve van basisenergieprijzen en correctiebedragen
| Marktprijs okt'13 - sep'14 (€/MWh) | Langetermijnprijs (€/MWh) | Basisenergieprijs (€/kWh) | Correctiebedrag t.b.v. bevoorschotting 2015 (€/kWh)
Elektriciteitsprijs, basislast | 43.084 | 54.36 | 0.03624 | 0.043084
Aardgasprijs | 25 | 29.98 | 0.019987 | 0.025
Warmteprijs (bruto) | 27.7804 | 33.32 | - | -
Warmteprijs kleine installaties | 30.8671 | 37.0222 | 0.049237 | 0.055423
Warmteprijs middelgrote installaties | 30.8671 | 37.0222 | 0.026793 | 0.032978
Warmteprijs grote installaties | 19.4463 | 23.324 | 0.015549 | 0.019446
Energiebelasting/ODE (klein) | 24.5556 | 24.5556 | - | -
Energiebelasting/ODE (middelgroot) | 2.1111 | 2.1111 | - | -
Energiebelasting/ODE (groot) | 0 | 0 | - | -
Elektriciteitsprijs zon-PV | 44.838 | 52.77 | 0.03518 | 0.044838
Elektriciteitsprijs windenergie | 38.5602 | 44.01 | 0.02934 | 0.03856
Tabel: Aanvullende parameters
Ratio basisenergieprijs/langetermijnprijs | 0.66667
Profiel- en onbalansfactor wind t.b.v. 2015 | 0.895
Onbalansfactor zon-PV t.b.v. 2015 | 0.94
Energiebelasting gas, schijf 1 (2014) | 0.194
Energiebelasting gas, schijf 3 (2014) | 0.0168
Verbrandingswaarde aardgas (onderwaarde) | 31.65
Verbrandingswaarde aardgas (bovenwaarde) | 35.17
Rendement gasketel | 90%
Warmteprijs WKK t.o.v. gasprijs | 70%