## Colofon
Berekening basisbedragen
SDE+ 2016
| Auteur | S.M. Lensink
| Datum | 5 november 2015
| Versie | ECN-E--15-052
| Verantwoording | Contactinformatie voor deze rekensheet: sde@ecn.nl. Mocht er discrepantie bestaan tussen het rapport ECN-E--15-052 en de informatie in deze spreadsheets, dan is de informatie in rapport ECN-E--15-052 leidend.
Kleurcodering:
Niets invullen
Waarde door gebruiker in te vullen

## Overzicht
Tabel: Overzicht basisbedragen advies SDE+ 2016 voor waterkracht, wind- en zonnenergie
Locatie in rapport | Categorie |  | Basisbedrag | Eenheid | Vollasturen | Vollasturen samengesteld | Warmtekracht-verhouding | WACC
3.1 | Waterkracht, valhoogte ≥ 50 cm |  | 0.17297 | Euro/kWh | 5700 | - | - | 5.962%
3.2 | Waterkracht, valhoogte ≥ 50 cm, renovatie |  | 0.10785 | Euro/kWh | 2600 | - | - | 5.962%
3.3 | Vrije stromingsenergie, valhoogte < 50 cm |  | > 0,200 | Euro/kWh | 3700 | - | - | 5.962%
3.4 | Osmose |  | > 0,200 | Euro/kWh | 8000 | - | - | 6.862%
4.1 | Fotovoltaïsche zonnepanelen, ≥ 15 kWp en aansluiting >3*80A |  | 0.12816 | Euro/kWh | 950 | - | - | 4.238%
4.2 | Zonthermie, apertuuroppervlakte ≥ 100 m2 |  | 0.10323 | Euro/kWh | 700 | - | - | 5.962%
5.1.I | Wind op land, ≥ 8 m/s |  | 0.069834 | Euro/kWh | n.v.t. | - | - | 6%
5.1.II | Wind op land, ≥ 7,5 en < 8 m/s |  | 0.075698 | Euro/kWh | n.v.t. | - | - | 6%
5.1.III | Wind op land, ≥ 7,0 en < 7,5 m/s |  | 0.081537 | Euro/kWh | n.v.t. | - | - | 6%
5.1.IV | Wind op land, < 7,0 m/s |  | 0.092565 | Euro/kWh | n.v.t. | - | - | 6%
5.3.I | Wind op verbindende waterkeringen, ≥ 8 m/s |  | 0.075197 | Euro/kWh | n.v.t. | - | - | 6%
5.3.II | Wind op verbindende waterkeringen, ≥ 7,5 en < 8 m/s |  | 0.081999 | Euro/kWh | n.v.t. | - | - | 6%
5.3.III | Wind op verbindende waterkeringen, ≥ 7,0 en < 7,5 m/s |  | 0.087333 | Euro/kWh | n.v.t. | - | - | 6%
5.3.IV | Wind op verbindende waterkeringen, < 7,0 m/s |  | 0.098995 | Euro/kWh | n.v.t. | - | - | 6%
5.4 | Wind in meer, water ≥ 1 km2 |  | 0.11401 | Euro/kWh | n.v.t. | - | - | 6.562%
Tabel: Overzicht basisbedragen advies SDE+ 2016 voor geothermie
Locatie in rapport | Categorie |  | Basisbedrag | Eenheid | Vollasturen | Vollasturen samengesteld | Warmtekracht-verhouding
6.1 | Geothermische warmte, diepte ≥ 500 m |  | 0.056306 | Euro/kWh | 5500 | - | - | 6.862%
6.2 | Geothermische warmte, diepte ≥ 3500 m |  | 0.061902 | Euro/kWh | 7000 | - | - | 6.862%
6.3 | Geothermie gecombineerde opwekking, diepte ≥ 500 meter |  | 0.11173 | Euro/kWh | 5000/4000 | 4090.9091 | 8 | 6.862%
Tabel: Overzicht basisbedragen advies SDE+ 2016 voor waterzuivering en stortgas
Locatie in rapport | Categorie |  | Basisbedrag | Eenheid | Vollasturen | Vollasturen samengesteld | Warmtekracht-verhouding
7.1 | RWZI - Thermofiele gisting van secundair slib |  | 0.059913 | Euro/kWh | 8000/4000 | 5729.4626 | 0.65643 | 6.225%
7.2 | AWZI/RWZI - thermische drukhydrolyse |  | 0.093013 | Euro/kWh | 8000 | - | - | 6.225%
7.3 | AWZI/RWZI (hernieuwbaar gas) |  | 0.032273 | Euro/kWh | 8000 | - | - | 6.225%
Tabel: Overzicht basisbedragen advies SDE+ 2016 voor verbranding en vergassing van biomassa
Locatie in rapport | Categorie |  | Basisbedrag | Eenheid | Vollasturen | Vollasturen samengesteld | Warmtekracht-verhouding
8.2 | Biomassavergassing (≥95% biogeen) |  | 0.15061 | Euro/kWh | 7500 | - | - | 6.862%
| 8.3.mee | Bestaande capaciteit voor meestook | 0.11023 | Euro/kWh | 6000 | - | - | -
| 8.3.bij | Bestaande capaciteit voor bijstook | 0.089507 | Euro/kWh | 5000 | - | - | -
| Bestaande capaciteit voor bij- en meestook |  | 0.10736 | Euro/kWh | 5000/6000 | 5838.5093 | -
8.4 | Nieuwe capaciteit voor meestook |  | 0.11428 | Euro/kWh | 7000 | - | - | 6.225%
8.5 | Ketel op vaste of vloeibare biomassa, 0,5-5 MWth |  | 0.051886 | Euro/kWh | 4000 | - | - | 6.225%
8.6 | Ketel op vaste of vloeibare biomassa, ≥5 MWth |  | 0.042705 | Euro/kWh | 7000 | - | - | 6.225%
8.7 | Ketel op vloeibare biomassa |  | 0.070881 | Euro/kWh | 7000 | - | - | 6.225%
8.8 | Warmte, houtpellets |  | 0.056665 | Euro/kWh | 7000 | - | - | 7.125%
8.9 | Thermische conversie van biomassa, > 50 MWth |  | 0.076757 | Euro/kWh | 7500/7500 | 7500 | 2.994 | 7.125%
8.10 | Thermische conversie van biomassa, ≤ 50 MWth |  | 0.14257 | Euro/kWh | 8000/4000 | 4240.6015 | 2.439 | 7.125%
Tabel: Overzicht basisbedragen advies SDE+ 2016 voor vergisting van biomassa
Locatie in rapport | Categorie |  | Basisbedrag | Eenheid | Vollasturen | Vollasturen samengesteld | Warmtekracht-verhouding
9.2 | Allesvergisting (hernieuwbaar gas) |  | 0.059885 | Euro/kWh | 8000 | - | - | 6.225%
9.3 | Gecombineerde opwekking allesvergisting |  | 0.087466 | Euro/kWh | 8000/4000 | 5742.1603 | 0.648 | 6.225%
9.4 | Warmte allesvergisting |  | 0.060047 | Euro/kWh | 7000 | - | - | 6.225%
9.5 | Vergisting en covergisting van dierlijke mest (hernieuwbaar gas) |  | 0.080437 | Euro/kWh | 8000 | - | - | 7.125%
9.6 | Gecombineerde opwekking vergisting en covergisting van dierlijke mest |  | 0.12149 | Euro/kWh | 8000/4000 | 5732.2835 | 0.65455 | 7.125%
9.7 | Warmte vergisting en covergisting van dierlijke mest |  | 0.082586 | Euro/kWh | 7000 | - | - | 7.125%
9.8 | Vergisting van meer dan 95% dierlijke mest (hernieuwbaar gas) |  | 0.18082 | Euro/kWh | 8000 | - | - | 6.225%
9.9 | Gecombineerde opwekking vergisting van meer dan 95% dierlijke mest |  | > 0,200 | Euro/kWh | 8000 | - | - | 6.225%
9.10 | Warmte vergisting van meer dan 95% dierlijke mest |  | 0.10892 | Euro/kWh | 7000 | - | - | 6.225%
Tabel: Overzicht basisbedragen advies SDE+ 2016 voor bestaande installaties
Locatie in rapport | Categorie |  | Basisbedrag | Eenheid | Vollasturen | Vollasturen samengesteld | Warmtekracht-verhouding
10.1 | Verlengde levensduur thermische conversie ≤ 50 MWe |  | 0.063145 | Euro/kWh | 8000/4000 | 4428.5714 | 1.8182 | 7.125%
10.2 | Verlengde levensduur allesvergisting, gecombineerde opwekking |  | 0.086166 | Euro/kWh | 8000/4000 | 5855.0725 | 0.57813 | 6.225%
10.3 | Verlengde levensduur vergisting en covergisting van dierlijke mest, gecombineerde opwekking |  | 0.1079 | Euro/kWh | 8000/4000 | 5855.0725 | 0.57813 | 7.125%
| 10.4.g | Verlengde levensduur allesvergisting (hernieuwbaar gas) | 0.041487 | Euro/kWh | 8000 | - | -
| A.3 | Gashub (hernieuwbaar gas) | 0.017007 | Euro/kWh | 8000 | - | -
| Verlengde levensduur allesvergisting (hernieuwbaar gas) |  | 0.058536 | Euro/kWh | 8000 | - | -
| 10.4.w | Verlengde levensduur allesvergisting (biogas - warmte) | 0.048075 | Euro/kWh | 7000 | - | -
| A.2 | Warmtehub | 0.0025588 | Euro/kWh | 7000 | - | -
| Verlengde levensduur allesvergisting (warmte) |  | 0.055975 | Euro/kWh | 7000 | - | -
| 10.5.g | Verlengde levensduur vergisting en covergisting van dierlijke mest (hernieuwbaar gas) | 0.053623 | Euro/kWh | 8000 | - | -
| A.3 | Gashub (hernieuwbaar gas) | 0.017007 | Euro/kWh | 8000 | - | -
| Verlengde levensduur vergisting en covergisting van dierlijke mest (hernieuwbaar gas) |  | 0.070683 | Euro/kWh | 8000 | - | -
| 10.5.w | Verlengde levensduur vergisting en covergisting van dierlijke mest (biogas-warmte) | 0.061562 | Euro/kWh | 7000 | - | -
| A.2 | Warmtehub | 0.0025588 | Euro/kWh | 7000 | - | -
| Verlengde levensduur vergisting en covergisting van dierlijke mest (warmte) |  | 0.070961 | Euro/kWh | 7000 | - | -

## 3.1
Berekening basisbedragen: SDE+ 2016
Waterkracht, valhoogte ≥ 50 cm
| BASISBEDRAG | Waarde | Eenheid | Toelichting
| Elektriciteit, warmte of groen gas | 0.17297 | Euro/kWh
| INPUTVARIABELEN | Waarde | Eenheid | Toelichting
| Inputvermogen | 1000 | kW_input
| Thermisch vermogen (output) |  | kWth_output
| Elektrisch vermogen | 1000 | kWe
| Unit grootte (ruw biogas) |  | Nm3/h bruto ruw biogas
| Unit grootte (groen gas) | 0 | Nm3/h groen gas
| Vollasturen elektriciteitslevering | 5700 | uur/jaar
| Vollasturen warmtelevering |  | uur/jaar
| Vollasturen groengaslevering |  | uur/jaar
| Economische levensduur | 15 | jaar
| Max. elektrisch rendement | 100%
| Elektrisch rendement | 100%
| Thermisch rendement, netto | 0%
| Elektriciteitsderving bij warmtelevering |  | elektriciteit : warmte
Methaangehalte ruw biogas
Deel van het gas voor warmte-opwekking
Efficientie gaszuivering
Correctie methaan naar invoedbaar gas
| Investeringskosten |  | Euro/kWth_input
Euro/kWth_output
|  | 8000 | Euro/kWe
Euro/(Nm3/uur bruto ruw biogas)
Euro/(Nm3/uur netto ruw biogas )
| Totale investeringskosten | 8 | Euro (miljoen)
| Vaste O&M-kosten |  | Euro/kWth_input
Euro/kWth_output
|  | 100 | Euro/kWe
Euro/(Nm3/uur bruto ruw biogas)
Euro/(Nm3/uur netto ruw biogas)
| Totale jaarlijkse vaste O&M-kosten | 100 | Euro (duizend)
| Variabele O&M-kosten (elektriciteit) |  | Euro/kWhe
| Variabele O&M-kosten (warmte) |  | Euro/GJ_output
| Variabele O&M-kosten (groen gas) |  | Euro/Nm3 groen gas
| Elektriciteitsvraag groengasinstallatie |  | kWh/Nm3 netto ruw biogas
| Kosten elektriciteit |  | Euro/kWh
| Elektriciteitsverbruik groengasinstallatie | 0 | kWh/jaar
| Energie-inhoud brandstof |  | GJ/ton
| Brandstofprijs |  | Euro/ton
| Brandstofprijsopslag |  | Euro/ton
| Marktprijs elektriciteit (reëel) |  | Euro/kWh
| Marktprijs warmte (reëel) |  | Euro/GJ
| Marktprijs groen gas (reëel) |  | Euro/Nm3
| Basisbedrag (nominaal) |  | Euro/kWh
Warmtekrachtverhouding in SDE-beschikking
| EIA van toepassing? | nee
| EIA | 44%
| EIA max | 51920000 | Euro
| EIA max |  | Euro/kWe
| Gedeelte van de investering in aanmerking EIA | 100%
| Gedeelte van de investering met EIA | 100%
| Inflatie | 1.75%
| Rente lening | 4.5%
| Vereiste return on equity | 12%
| Equity share in investering incl. EIA effect | 30%
| Debt share in investering incl. EIA effect | 70%
| Vennootschapsbelasting | 25%
| Contractkosten elektriciteit | 0.29 | Eurocent/kWh
| Contractkosten WKK of warmte |  | Euro/GJ
| Contractkosten groen gas |  | Euro/Nm3 groen gas
| Termijn lening | 15 | Jaar
| Afschrijvingstermijn | 15 | Jaar
| Beleidsperiode | 15 | Jaar
| Onregelmatige cashflow | Jaar | Waarde | Toelichting
|  | 16 | 2800000
Tabel: Nominale kasstroom (positieve bedragen = gunstig voor de producent)
| Positieve bedragen = gunstig voor de producent |  | 0 | 1 | 2 | 3 | 4 | 5 | 6 | 7 | 8 | 9 | 10 | 11 | 12 | 13 | 14 | 15 | 16 | 17 | 18 | 19 | 20 | 21 | 22 | 23 | 24 | 25 | 26 | 27 | 28 | 29 | 30 | 31 | 32 | 33 | 34 | 35 | 36 | 37 | 38 | 39 | 40
|  | Inflator |  | 1 | 1.0175 | 1.0353 | 1.0534 | 1.0719 | 1.0906 | 1.1097 | 1.1291 | 1.1489 | 1.169 | 1.1894 | 1.2103 | 1.2314 | 1.253 | 1.2749 | 1.2972 | 1.3199 | 1.343 | 1.3665 | 1.3904 | 1.4148 | 1.4395 | 1.4647 | 1.4904 | 1.5164 | 1.543 | 1.57 | 1.5975 | 1.6254 | 1.6539 | 1.6828 | 1.7122 | 1.7422 | 1.7727 | 1.8037 | 1.8353 | 1.8674 | 1.9001 | 1.9333 | 1.9672
| Investering | Euro | 0: -8000000
| Productie elektriciteit | kWh |  | 5700000 | 5700000 | 5700000 | 5700000 | 5700000 | 5700000 | 5700000 | 5700000 | 5700000 | 5700000 | 5700000 | 5700000 | 5700000 | 5700000 | 5700000 | 0 | 0 | 0 | 0 | 0 | 0 | 0 | 0 | 0 | 0 | 0 | 0 | 0 | 0 | 0 | 0 | 0 | 0 | 0 | 0 | 0 | 0 | 0 | 0 | 0
| Intern gebruik elektriciteit | kWh
| Productie warmte | kWh |  | 0 | 0 | 0 | 0 | 0 | 0 | 0 | 0 | 0 | 0 | 0 | 0 | 0 | 0 | 0 | 0 | 0 | 0 | 0 | 0 | 0 | 0 | 0 | 0 | 0 | 0 | 0 | 0 | 0 | 0 | 0 | 0 | 0 | 0 | 0 | 0 | 0 | 0 | 0 | 0
| Intern gebruik warmte | kWh
| Productie groen gas | kWh (HHV) |  | 0 | 0 | 0 | 0 | 0 | 0 | 0 | 0 | 0 | 0 | 0 | 0 | 0 | 0 | 0 | 0 | 0 | 0 | 0 | 0 | 0 | 0 | 0 | 0 | 0 | 0 | 0 | 0 | 0 | 0 | 0 | 0 | 0 | 0 | 0 | 0 | 0 | 0 | 0 | 0
| Intern gebruik groen gas | kWh (HHV)
| Afzet elektriciteit | kWh |  | 5700000 | 5700000 | 5700000 | 5700000 | 5700000 | 5700000 | 5700000 | 5700000 | 5700000 | 5700000 | 5700000 | 5700000 | 5700000 | 5700000 | 5700000 | 0 | 0 | 0 | 0 | 0 | 0 | 0 | 0 | 0 | 0 | 0 | 0 | 0 | 0 | 0 | 0 | 0 | 0 | 0 | 0 | 0 | 0 | 0 | 0 | 0
| Afzet warmte | kWh |  | 0 | 0 | 0 | 0 | 0 | 0 | 0 | 0 | 0 | 0 | 0 | 0 | 0 | 0 | 0 | 0 | 0 | 0 | 0 | 0 | 0 | 0 | 0 | 0 | 0 | 0 | 0 | 0 | 0 | 0 | 0 | 0 | 0 | 0 | 0 | 0 | 0 | 0 | 0 | 0
| Afzet biogas of groen gas | kWh (HHV) |  | 0 | 0 | 0 | 0 | 0 | 0 | 0 | 0 | 0 | 0 | 0 | 0 | 0 | 0 | 0 | 0 | 0 | 0 | 0 | 0 | 0 | 0 | 0 | 0 | 0 | 0 | 0 | 0 | 0 | 0 | 0 | 0 | 0 | 0 | 0 | 0 | 0 | 0 | 0 | 0
| Afzet duurzame energie | kWh |  | 5700000 | 5700000 | 5700000 | 5700000 | 5700000 | 5700000 | 5700000 | 5700000 | 5700000 | 5700000 | 5700000 | 5700000 | 5700000 | 5700000 | 5700000 | 0 | 0 | 0 | 0 | 0 | 0 | 0 | 0 | 0 | 0 | 0 | 0 | 0 | 0 | 0 | 0 | 0 | 0 | 0 | 0 | 0 | 0 | 0 | 0 | 0
| Operationele kosten | Euro |  | -100000 | -101750 | -103530.625 | -105342.4109 | -107185.9031 | -109061.6564 | -110970.2354 | -112912.2145 | -114888.1783 | -116898.7214 | -118944.449 | -121025.9769 | -123143.9315 | -125298.9503 | -127491.6819 | 2800000 | 0 | 0 | 0 | 0 | 0 | 0 | 0 | 0 | 0 | 0 | 0 | 0 | 0 | 0 | 0 | 0 | 0 | 0 | 0 | 0 | 0 | 0 | 0 | 0
| Brandstofkosten | Euro |  | 0 | 0 | 0 | 0 | 0 | 0 | 0 | 0 | 0 | 0 | 0 | 0 | 0 | 0 | 0 | 0 | 0 | 0 | 0 | 0 | 0 | 0 | 0 | 0 | 0 | 0 | 0 | 0 | 0 | 0 | 0 | 0 | 0 | 0 | 0 | 0 | 0 | 0 | 0 | 0
| Marktwaarde elektriciteit | Euro/kWh |  | 0 | 0 | 0 | 0 | 0 | 0 | 0 | 0 | 0 | 0 | 0 | 0 | 0 | 0 | 0 | 0 | 0 | 0 | 0 | 0 | 0 | 0 | 0 | 0 | 0 | 0 | 0 | 0 | 0 | 0 | 0 | 0 | 0 | 0 | 0 | 0 | 0 | 0 | 0 | 0
| Marktwaarde warmte | Euro/kWh |  | 0 | 0 | 0 | 0 | 0 | 0 | 0 | 0 | 0 | 0 | 0 | 0 | 0 | 0 | 0 | 0 | 0 | 0 | 0 | 0 | 0 | 0 | 0 | 0 | 0 | 0 | 0 | 0 | 0 | 0 | 0 | 0 | 0 | 0 | 0 | 0 | 0 | 0 | 0 | 0
| Marktwaarde groen gas | Euro/kWh |  | 0 | 0 | 0 | 0 | 0 | 0 | 0 | 0 | 0 | 0 | 0 | 0 | 0 | 0 | 0 | 0 | 0 | 0 | 0 | 0 | 0 | 0 | 0 | 0 | 0 | 0 | 0 | 0 | 0 | 0 | 0 | 0 | 0 | 0 | 0 | 0 | 0 | 0 | 0 | 0
| Correctiebedrag | Euro/kWh |  | 0 | 0 | 0 | 0 | 0 | 0 | 0 | 0 | 0 | 0 | 0 | 0 | 0 | 0 | 0 | 0 | 0 | 0 | 0 | 0 | 0 | 0 | 0 | 0 | 0 | 0 | 0 | 0 | 0 | 0 | 0 | 0 | 0 | 0 | 0 | 0 | 0 | 0 | 0 | 0
| Basisbedrag | Euro/kWh |  | 0 | 0 | 0 | 0 | 0 | 0 | 0 | 0 | 0 | 0 | 0 | 0 | 0 | 0 | 0 | 0 | 0 | 0 | 0 | 0 | 0 | 0 | 0 | 0 | 0 | 0 | 0 | 0 | 0 | 0 | 0 | 0 | 0 | 0 | 0 | 0 | 0 | 0 | 0 | 0
| SDE-vergoeding | Euro |  | 0 | 0 | 0 | 0 | 0 | 0 | 0 | 0 | 0 | 0 | 0 | 0 | 0 | 0 | 0 | 0 | 0 | 0 | 0 | 0 | 0 | 0 | 0 | 0 | 0 | 0 | 0 | 0 | 0 | 0 | 0 | 0 | 0 | 0 | 0 | 0 | 0 | 0 | 0 | 0
| Marktinkomsten | Euro |  | 0 | 0 | 0 | 0 | 0 | 0 | 0 | 0 | 0 | 0 | 0 | 0 | 0 | 0 | 0 | 0 | 0 | 0 | 0 | 0 | 0 | 0 | 0 | 0 | 0 | 0 | 0 | 0 | 0 | 0 | 0 | 0 | 0 | 0 | 0 | 0 | 0 | 0 | 0 | 0
| Inkomen totaal (nominaal) | Euro |  | 0 | 0 | 0 | 0 | 0 | 0 | 0 | 0 | 0 | 0 | 0 | 0 | 0 | 0 | 0 | 0 | 0 | 0 | 0 | 0 | 0 | 0 | 0 | 0 | 0 | 0 | 0 | 0 | 0 | 0 | 0 | 0 | 0 | 0 | 0 | 0 | 0 | 0 | 0 | 0
| Kosten totaal (nominaal) | Euro |  | -100000 | -101750 | -103530.625 | -105342.4109 | -107185.9031 | -109061.6564 | -110970.2354 | -112912.2145 | -114888.1783 | -116898.7214 | -118944.449 | -121025.9769 | -123143.9315 | -125298.9503 | -127491.6819 | 2800000 | 0 | 0 | 0 | 0 | 0 | 0 | 0 | 0 | 0 | 0 | 0 | 0 | 0 | 0 | 0 | 0 | 0 | 0 | 0 | 0 | 0 | 0 | 0 | 0
| Bruto inkomen (nominaal) | Euro |  | -100000 | -101750 | -103530.625 | -105342.4109 | -107185.9031 | -109061.6564 | -110970.2354 | -112912.2145 | -114888.1783 | -116898.7214 | -118944.449 | -121025.9769 | -123143.9315 | -125298.9503 | -127491.6819 | 2800000 | 0 | 0 | 0 | 0 | 0 | 0 | 0 | 0 | 0 | 0 | 0 | 0 | 0 | 0 | 0 | 0 | 0 | 0 | 0 | 0 | 0 | 0 | 0 | 0
| Afschrijving | Euro |  | -533333.3333 | -533333.3333 | -533333.3333 | -533333.3333 | -533333.3333 | -533333.3333 | -533333.3333 | -533333.3333 | -533333.3333 | -533333.3333 | -533333.3333 | -533333.3333 | -533333.3333 | -533333.3333 | -533333.3333 | 0 | 0 | 0 | 0 | 0 | 0 | 0 | 0 | 0 | 0 | 0 | 0 | 0 | 0 | 0 | 0 | 0 | 0 | 0 | 0 | 0 | 0 | 0 | 0 | 0
| Rente | Euro |  | -252000 | -239875.3204 | -227205.0301 | -213964.5768 | -200128.3031 | -185669.3971 | -170559.8404 | -154770.3535 | -138270.3398 | -121027.8255 | -103009.398 | -84180.1412 | -64503.5679 | -43941.5488 | -22454.2389 | 0 | 0 | 0 | 0 | 0 | 0 | 0 | 0 | 0 | 0 | 0 | 0 | 0 | 0 | 0 | 0 | 0 | 0 | 0 | 0 | 0 | 0 | 0 | 0 | 0
| Aflossing | Euro |  | -269437.3254 | -281562.0051 | -294232.2953 | -307472.7486 | -321309.0223 | -335767.9283 | -350877.4851 | -366666.9719 | -383166.9856 | -400409.5 | -418427.9275 | -437257.1842 | -456933.7575 | -477495.7766 | -498983.0865 | 0 | 0 | 0 | 0 | 0 | 0 | 0 | 0 | 0 | 0 | 0 | 0 | 0 | 0 | 0 | 0 | 0 | 0 | 0 | 0 | 0 | 0 | 0 | 0 | 0
| Totale lasten lening | Euro |  | -521437.3254 | -521437.3254 | -521437.3254 | -521437.3254 | -521437.3254 | -521437.3254 | -521437.3254 | -521437.3254 | -521437.3254 | -521437.3254 | -521437.3254 | -521437.3254 | -521437.3254 | -521437.3254 | -521437.3254 | 0 | 0 | 0 | 0 | 0 | 0 | 0 | 0 | 0 | 0 | 0 | 0 | 0 | 0 | 0 | 0 | 0 | 0 | 0 | 0 | 0 | 0 | 0 | 0 | 0
| Belastbaar inkomen | Euro |  | -885333.3333 | -874958.6537 | -864068.9885 | -852640.3211 | -840647.5396 | -828064.3869 | -814863.4091 | -801015.9014 | -786491.8514 | -771259.8802 | -755287.1803 | -738539.4515 | -720980.8328 | -702573.8325 | -683279.2542 | 2800000 | 0 | 0 | 0 | 0 | 0 | 0 | 0 | 0 | 0 | 0 | 0 | 0 | 0 | 0 | 0 | 0 | 0 | 0 | 0 | 0 | 0 | 0 | 0 | 0
| Belasting bedrag | Euro |  | 221333.3333 | 218739.6634 | 216017.2471 | 213160.0803 | 210161.8849 | 207016.0967 | 203715.8523 | 200253.9754 | 196622.9629 | 192814.9701 | 188821.7951 | 184634.8629 | 180245.2082 | 175643.4581 | 170819.8135 | -700000 | 0 | 0 | 0 | 0 | 0 | 0 | 0 | 0 | 0 | 0 | 0 | 0 | 0 | 0 | 0 | 0 | 0 | 0 | 0 | 0 | 0 | 0 | 0 | 0
| Netto inkomen na belasting | Euro |  | -400103.9921 | -404447.662 | -408950.7033 | -413619.6561 | -418461.3437 | -423482.8851 | -428691.7086 | -434095.5646 | -439702.5409 | -445521.0768 | -451559.9794 | -457828.4395 | -464336.0487 | -471092.8176 | -478109.1938 | 2100000 | 0 | 0 | 0 | 0 | 0 | 0 | 0 | 0 | 0 | 0 | 0 | 0 | 0 | 0 | 0 | 0 | 0 | 0 | 0 | 0 | 0 | 0 | 0 | 0
| Subsidiebasis: energieproductie | kWh |  | 5700000 | 5700000 | 5700000 | 5700000 | 5700000 | 5700000 | 5700000 | 5700000 | 5700000 | 5700000 | 5700000 | 5700000 | 5700000 | 5700000 | 5700000 | 0 | 0 | 0 | 0 | 0 | 0 | 0 | 0 | 0 | 0 | 0 | 0 | 0 | 0 | 0 | 0 | 0 | 0 | 0 | 0 | 0 | 0 | 0 | 0 | 0
Tabel: Projectparameters
| Verdisconteerde inkomsten | euro | 0: -2551777.701
| Verdisconteerde energieafzet | kWh | 0: 29116445.6925
| Totale investering | Euro | 0: 8000000
| Projectrente |  | 0: 5.962%
| Investering in aanmerking voor EIA | Euro | 0: 8000000
| Energie Investerings Aftrek | Euro | 0: 0
| NCW(EIA) | Euro | 0: 0
| Aandeel lening | Euro | 0: 5600000
| Aandeel equity | Euro | 0: 2400000
| Warmtekrachtverhouding | E:W | 0: 0
| Samengesteld aantal vollasturen | uur/jaar | 0: 5700
Tabel: output t.b.v. verslaglegging
| Parameter | Eenheid | 0: Advies 2016; 1: Totaalbedrag voor referentie
| Installatiegrootte | [MW] | bar: 0
| Vollasturen | [h/a] | 0: 5700
| Investeringskosten | [€/kWe] | 0: 8000; 1: 8
| Vaste O&M-kosten | [€/kWe/a] | 0: 100; 1: 100

## 3.2
Berekening basisbedragen: SDE+ 2016
Waterkracht, valhoogte ≥ 50 cm, renovatie
| BASISBEDRAG | Waarde | Eenheid | Toelichting
| Elektriciteit, warmte of groen gas | 0.10785 | Euro/kWh
| INPUTVARIABELEN | Waarde | Eenheid | Toelichting
| Inputvermogen | 1000 | kW_input
| Thermisch vermogen (output) |  | kWth_output
| Elektrisch vermogen | 1000 | kWe
| Unit grootte (ruw biogas) |  | Nm3/h bruto ruw biogas
| Unit grootte (groen gas) | 0 | Nm3/h groen gas
| Vollasturen elektriciteitslevering | 2600 | uur/jaar
| Vollasturen warmtelevering |  | uur/jaar
| Vollasturen groengaslevering |  | uur/jaar
| Economische levensduur | 15 | jaar
| Max. elektrisch rendement | 100%
| Elektrisch rendement | 100%
| Thermisch rendement, netto | 0%
| Elektriciteitsderving bij warmtelevering |  | elektriciteit : warmte
Methaangehalte ruw biogas
Deel van het gas voor warmte-opwekking
Efficientie gaszuivering
Correctie methaan naar invoedbaar gas
| Investeringskosten |  | Euro/kWth_input
Euro/kWth_output
|  | 1600 | Euro/kWe
Euro/(Nm3/uur bruto ruw biogas)
Euro/(Nm3/uur netto ruw biogas )
| Totale investeringskosten | 1.6 | Euro (miljoen)
| Vaste O&M-kosten |  | Euro/kWth_input
Euro/kWth_output
|  | 80 | Euro/kWe
Euro/(Nm3/uur bruto ruw biogas)
Euro/(Nm3/uur netto ruw biogas)
| Totale jaarlijkse vaste O&M-kosten | 80 | Euro (duizend)
| Variabele O&M-kosten (elektriciteit) |  | Euro/kWhe
| Variabele O&M-kosten (warmte) |  | Euro/GJ_output
| Variabele O&M-kosten (groen gas) |  | Euro/Nm3 groen gas
| Elektriciteitsvraag groengasinstallatie |  | kWh/Nm3 netto ruw biogas
| Kosten elektriciteit |  | Euro/kWh
| Elektriciteitsverbruik groengasinstallatie | 0 | kWh/jaar
| Energie-inhoud brandstof |  | GJ/ton
| Brandstofprijs |  | Euro/ton
| Brandstofprijsopslag |  | Euro/ton
| Marktprijs elektriciteit (reëel) |  | Euro/kWh
| Marktprijs warmte (reëel) |  | Euro/GJ
| Marktprijs groen gas (reëel) |  | Euro/Nm3
| Basisbedrag (nominaal) |  | Euro/kWh
Warmtekrachtverhouding in SDE-beschikking
| EIA van toepassing? | nee
| EIA | 44%
| EIA max | 51920000 | Euro
| EIA max |  | Euro/kWe
| Gedeelte van de investering in aanmerking EIA | 100%
| Gedeelte van de investering met EIA | 100%
| Inflatie | 1.75%
| Rente lening | 4.5%
| Vereiste return on equity | 12%
| Equity share in investering incl. EIA effect | 30%
| Debt share in investering incl. EIA effect | 70%
| Vennootschapsbelasting | 25%
| Contractkosten elektriciteit | 0.29 | Eurocent/kWh
| Contractkosten WKK of warmte |  | Euro/GJ
| Contractkosten groen gas |  | Euro/Nm3 groen gas
| Termijn lening | 15 | Jaar
| Afschrijvingstermijn | 15 | Jaar
| Beleidsperiode | 15 | Jaar
| Onregelmatige cashflow | Jaar | Waarde | Toelichting
Tabel: Nominale kasstroom (positieve bedragen = gunstig voor de producent)
| Positieve bedragen = gunstig voor de producent |  | 0 | 1 | 2 | 3 | 4 | 5 | 6 | 7 | 8 | 9 | 10 | 11 | 12 | 13 | 14 | 15 | 16 | 17 | 18 | 19 | 20 | 21 | 22 | 23 | 24 | 25 | 26 | 27 | 28 | 29 | 30 | 31 | 32 | 33 | 34 | 35 | 36 | 37 | 38 | 39 | 40
|  | Inflator |  | 1 | 1.0175 | 1.0353 | 1.0534 | 1.0719 | 1.0906 | 1.1097 | 1.1291 | 1.1489 | 1.169 | 1.1894 | 1.2103 | 1.2314 | 1.253 | 1.2749 | 1.2972 | 1.3199 | 1.343 | 1.3665 | 1.3904 | 1.4148 | 1.4395 | 1.4647 | 1.4904 | 1.5164 | 1.543 | 1.57 | 1.5975 | 1.6254 | 1.6539 | 1.6828 | 1.7122 | 1.7422 | 1.7727 | 1.8037 | 1.8353 | 1.8674 | 1.9001 | 1.9333 | 1.9672
| Investering | Euro | 0: -1600000
| Productie elektriciteit | kWh |  | 2600000 | 2600000 | 2600000 | 2600000 | 2600000 | 2600000 | 2600000 | 2600000 | 2600000 | 2600000 | 2600000 | 2600000 | 2600000 | 2600000 | 2600000 | 0 | 0 | 0 | 0 | 0 | 0 | 0 | 0 | 0 | 0 | 0 | 0 | 0 | 0 | 0 | 0 | 0 | 0 | 0 | 0 | 0 | 0 | 0 | 0 | 0
| Intern gebruik elektriciteit | kWh
| Productie warmte | kWh |  | 0 | 0 | 0 | 0 | 0 | 0 | 0 | 0 | 0 | 0 | 0 | 0 | 0 | 0 | 0 | 0 | 0 | 0 | 0 | 0 | 0 | 0 | 0 | 0 | 0 | 0 | 0 | 0 | 0 | 0 | 0 | 0 | 0 | 0 | 0 | 0 | 0 | 0 | 0 | 0
| Intern gebruik warmte | kWh
| Productie groen gas | kWh (HHV) |  | 0 | 0 | 0 | 0 | 0 | 0 | 0 | 0 | 0 | 0 | 0 | 0 | 0 | 0 | 0 | 0 | 0 | 0 | 0 | 0 | 0 | 0 | 0 | 0 | 0 | 0 | 0 | 0 | 0 | 0 | 0 | 0 | 0 | 0 | 0 | 0 | 0 | 0 | 0 | 0
| Intern gebruik groen gas | kWh (HHV)
| Afzet elektriciteit | kWh |  | 2600000 | 2600000 | 2600000 | 2600000 | 2600000 | 2600000 | 2600000 | 2600000 | 2600000 | 2600000 | 2600000 | 2600000 | 2600000 | 2600000 | 2600000 | 0 | 0 | 0 | 0 | 0 | 0 | 0 | 0 | 0 | 0 | 0 | 0 | 0 | 0 | 0 | 0 | 0 | 0 | 0 | 0 | 0 | 0 | 0 | 0 | 0
| Afzet warmte | kWh |  | 0 | 0 | 0 | 0 | 0 | 0 | 0 | 0 | 0 | 0 | 0 | 0 | 0 | 0 | 0 | 0 | 0 | 0 | 0 | 0 | 0 | 0 | 0 | 0 | 0 | 0 | 0 | 0 | 0 | 0 | 0 | 0 | 0 | 0 | 0 | 0 | 0 | 0 | 0 | 0
| Afzet biogas of groen gas | kWh (HHV) |  | 0 | 0 | 0 | 0 | 0 | 0 | 0 | 0 | 0 | 0 | 0 | 0 | 0 | 0 | 0 | 0 | 0 | 0 | 0 | 0 | 0 | 0 | 0 | 0 | 0 | 0 | 0 | 0 | 0 | 0 | 0 | 0 | 0 | 0 | 0 | 0 | 0 | 0 | 0 | 0
| Afzet duurzame energie | kWh |  | 2600000 | 2600000 | 2600000 | 2600000 | 2600000 | 2600000 | 2600000 | 2600000 | 2600000 | 2600000 | 2600000 | 2600000 | 2600000 | 2600000 | 2600000 | 0 | 0 | 0 | 0 | 0 | 0 | 0 | 0 | 0 | 0 | 0 | 0 | 0 | 0 | 0 | 0 | 0 | 0 | 0 | 0 | 0 | 0 | 0 | 0 | 0
| Operationele kosten | Euro |  | -80000 | -81400 | -82824.5 | -84273.9288 | -85748.7225 | -87249.3251 | -88776.1883 | -90329.7716 | -91910.5426 | -93518.9771 | -95155.5592 | -96820.7815 | -98515.1452 | -100239.1602 | -101993.3455 | 0 | 0 | 0 | 0 | 0 | 0 | 0 | 0 | 0 | 0 | 0 | 0 | 0 | 0 | 0 | 0 | 0 | 0 | 0 | 0 | 0 | 0 | 0 | 0 | 0
| Brandstofkosten | Euro |  | 0 | 0 | 0 | 0 | 0 | 0 | 0 | 0 | 0 | 0 | 0 | 0 | 0 | 0 | 0 | 0 | 0 | 0 | 0 | 0 | 0 | 0 | 0 | 0 | 0 | 0 | 0 | 0 | 0 | 0 | 0 | 0 | 0 | 0 | 0 | 0 | 0 | 0 | 0 | 0
| Marktwaarde elektriciteit | Euro/kWh |  | 0 | 0 | 0 | 0 | 0 | 0 | 0 | 0 | 0 | 0 | 0 | 0 | 0 | 0 | 0 | 0 | 0 | 0 | 0 | 0 | 0 | 0 | 0 | 0 | 0 | 0 | 0 | 0 | 0 | 0 | 0 | 0 | 0 | 0 | 0 | 0 | 0 | 0 | 0 | 0
| Marktwaarde warmte | Euro/kWh |  | 0 | 0 | 0 | 0 | 0 | 0 | 0 | 0 | 0 | 0 | 0 | 0 | 0 | 0 | 0 | 0 | 0 | 0 | 0 | 0 | 0 | 0 | 0 | 0 | 0 | 0 | 0 | 0 | 0 | 0 | 0 | 0 | 0 | 0 | 0 | 0 | 0 | 0 | 0 | 0
| Marktwaarde groen gas | Euro/kWh |  | 0 | 0 | 0 | 0 | 0 | 0 | 0 | 0 | 0 | 0 | 0 | 0 | 0 | 0 | 0 | 0 | 0 | 0 | 0 | 0 | 0 | 0 | 0 | 0 | 0 | 0 | 0 | 0 | 0 | 0 | 0 | 0 | 0 | 0 | 0 | 0 | 0 | 0 | 0 | 0
| Correctiebedrag | Euro/kWh |  | 0 | 0 | 0 | 0 | 0 | 0 | 0 | 0 | 0 | 0 | 0 | 0 | 0 | 0 | 0 | 0 | 0 | 0 | 0 | 0 | 0 | 0 | 0 | 0 | 0 | 0 | 0 | 0 | 0 | 0 | 0 | 0 | 0 | 0 | 0 | 0 | 0 | 0 | 0 | 0
| Basisbedrag | Euro/kWh |  | 0 | 0 | 0 | 0 | 0 | 0 | 0 | 0 | 0 | 0 | 0 | 0 | 0 | 0 | 0 | 0 | 0 | 0 | 0 | 0 | 0 | 0 | 0 | 0 | 0 | 0 | 0 | 0 | 0 | 0 | 0 | 0 | 0 | 0 | 0 | 0 | 0 | 0 | 0 | 0
| SDE-vergoeding | Euro |  | 0 | 0 | 0 | 0 | 0 | 0 | 0 | 0 | 0 | 0 | 0 | 0 | 0 | 0 | 0 | 0 | 0 | 0 | 0 | 0 | 0 | 0 | 0 | 0 | 0 | 0 | 0 | 0 | 0 | 0 | 0 | 0 | 0 | 0 | 0 | 0 | 0 | 0 | 0 | 0
| Marktinkomsten | Euro |  | 0 | 0 | 0 | 0 | 0 | 0 | 0 | 0 | 0 | 0 | 0 | 0 | 0 | 0 | 0 | 0 | 0 | 0 | 0 | 0 | 0 | 0 | 0 | 0 | 0 | 0 | 0 | 0 | 0 | 0 | 0 | 0 | 0 | 0 | 0 | 0 | 0 | 0 | 0 | 0
| Inkomen totaal (nominaal) | Euro |  | 0 | 0 | 0 | 0 | 0 | 0 | 0 | 0 | 0 | 0 | 0 | 0 | 0 | 0 | 0 | 0 | 0 | 0 | 0 | 0 | 0 | 0 | 0 | 0 | 0 | 0 | 0 | 0 | 0 | 0 | 0 | 0 | 0 | 0 | 0 | 0 | 0 | 0 | 0 | 0
| Kosten totaal (nominaal) | Euro |  | -80000 | -81400 | -82824.5 | -84273.9288 | -85748.7225 | -87249.3251 | -88776.1883 | -90329.7716 | -91910.5426 | -93518.9771 | -95155.5592 | -96820.7815 | -98515.1452 | -100239.1602 | -101993.3455 | 0 | 0 | 0 | 0 | 0 | 0 | 0 | 0 | 0 | 0 | 0 | 0 | 0 | 0 | 0 | 0 | 0 | 0 | 0 | 0 | 0 | 0 | 0 | 0 | 0
| Bruto inkomen (nominaal) | Euro |  | -80000 | -81400 | -82824.5 | -84273.9288 | -85748.7225 | -87249.3251 | -88776.1883 | -90329.7716 | -91910.5426 | -93518.9771 | -95155.5592 | -96820.7815 | -98515.1452 | -100239.1602 | -101993.3455 | 0 | 0 | 0 | 0 | 0 | 0 | 0 | 0 | 0 | 0 | 0 | 0 | 0 | 0 | 0 | 0 | 0 | 0 | 0 | 0 | 0 | 0 | 0 | 0 | 0
| Afschrijving | Euro |  | -106666.6667 | -106666.6667 | -106666.6667 | -106666.6667 | -106666.6667 | -106666.6667 | -106666.6667 | -106666.6667 | -106666.6667 | -106666.6667 | -106666.6667 | -106666.6667 | -106666.6667 | -106666.6667 | -106666.6667 | 0 | 0 | 0 | 0 | 0 | 0 | 0 | 0 | 0 | 0 | 0 | 0 | 0 | 0 | 0 | 0 | 0 | 0 | 0 | 0 | 0 | 0 | 0 | 0 | 0
| Rente | Euro |  | -50400 | -47975.0641 | -45441.006 | -42792.9154 | -40025.6606 | -37133.8794 | -34111.9681 | -30954.0707 | -27654.068 | -24205.5651 | -20601.8796 | -16836.0282 | -12900.7136 | -8788.3098 | -4490.8478 | 0 | 0 | 0 | 0 | 0 | 0 | 0 | 0 | 0 | 0 | 0 | 0 | 0 | 0 | 0 | 0 | 0 | 0 | 0 | 0 | 0 | 0 | 0 | 0 | 0
| Aflossing | Euro |  | -53887.4651 | -56312.401 | -58846.4591 | -61494.5497 | -64261.8045 | -67153.5857 | -70175.497 | -73333.3944 | -76633.3971 | -80081.9 | -83685.5855 | -87451.4368 | -91386.7515 | -95499.1553 | -99796.6173 | 0 | 0 | 0 | 0 | 0 | 0 | 0 | 0 | 0 | 0 | 0 | 0 | 0 | 0 | 0 | 0 | 0 | 0 | 0 | 0 | 0 | 0 | 0 | 0 | 0
| Totale lasten lening | Euro |  | -104287.4651 | -104287.4651 | -104287.4651 | -104287.4651 | -104287.4651 | -104287.4651 | -104287.4651 | -104287.4651 | -104287.4651 | -104287.4651 | -104287.4651 | -104287.4651 | -104287.4651 | -104287.4651 | -104287.4651 | 0 | 0 | 0 | 0 | 0 | 0 | 0 | 0 | 0 | 0 | 0 | 0 | 0 | 0 | 0 | 0 | 0 | 0 | 0 | 0 | 0 | 0 | 0 | 0 | 0
| Belastbaar inkomen | Euro |  | -237066.6667 | -236041.7307 | -234932.1727 | -233733.5108 | -232441.0498 | -231049.8712 | -229554.8231 | -227950.509 | -226231.2773 | -224391.2089 | -222424.1055 | -220323.4764 | -218082.5254 | -215694.1367 | -213150.86 | 0 | 0 | 0 | 0 | 0 | 0 | 0 | 0 | 0 | 0 | 0 | 0 | 0 | 0 | 0 | 0 | 0 | 0 | 0 | 0 | 0 | 0 | 0 | 0 | 0
| Belasting bedrag | Euro |  | 59266.6667 | 59010.4327 | 58733.0432 | 58433.3777 | 58110.2624 | 57762.4678 | 57388.7058 | 56987.6273 | 56557.8193 | 56097.8022 | 55606.0264 | 55080.8691 | 54520.6314 | 53923.5342 | 53287.715 | 0 | 0 | 0 | 0 | 0 | 0 | 0 | 0 | 0 | 0 | 0 | 0 | 0 | 0 | 0 | 0 | 0 | 0 | 0 | 0 | 0 | 0 | 0 | 0 | 0
| Netto inkomen na belasting | Euro |  | -125020.7984 | -126677.0324 | -128378.9219 | -130128.0161 | -131925.9251 | -133774.3224 | -135674.9477 | -137629.6095 | -139640.1884 | -141708.64 | -143836.9979 | -146027.3775 | -148281.9789 | -150603.0912 | -152993.0956 | 0 | 0 | 0 | 0 | 0 | 0 | 0 | 0 | 0 | 0 | 0 | 0 | 0 | 0 | 0 | 0 | 0 | 0 | 0 | 0 | 0 | 0 | 0 | 0 | 0
| Subsidiebasis: energieproductie | kWh |  | 2600000 | 2600000 | 2600000 | 2600000 | 2600000 | 2600000 | 2600000 | 2600000 | 2600000 | 2600000 | 2600000 | 2600000 | 2600000 | 2600000 | 2600000 | 0 | 0 | 0 | 0 | 0 | 0 | 0 | 0 | 0 | 0 | 0 | 0 | 0 | 0 | 0 | 0 | 0 | 0 | 0 | 0 | 0 | 0 | 0 | 0 | 0
Tabel: Projectparameters
| Verdisconteerde inkomsten | euro | 0: -913842.8271
| Verdisconteerde energieafzet | kWh | 0: 13281185.7545
| Totale investering | Euro | 0: 1600000
| Projectrente |  | 0: 5.962%
| Investering in aanmerking voor EIA | Euro | 0: 1600000
| Energie Investerings Aftrek | Euro | 0: 0
| NCW(EIA) | Euro | 0: 0
| Aandeel lening | Euro | 0: 1120000
| Aandeel equity | Euro | 0: 480000
| Warmtekrachtverhouding | E:W | 0: 0
| Samengesteld aantal vollasturen | uur/jaar | 0: 2600
Tabel: output t.b.v. verslaglegging
| Parameter | Eenheid | 0: Advies 2016; 1: Totaalbedrag voor referentie
| Installatiegrootte | [MW] | bar: 0
| Vollasturen | [h/a] | 0: 2600
| Investeringskosten | [€/kWe] | 0: 1600; 1: 1.6
| Vaste O&M-kosten | [€/kWe/a] | 0: 80; 1: 80

## 3.3
Berekening basisbedragen: SDE+ 2016
Vrije stromingsenergie, valhoogte < 50 cm
| BASISBEDRAG | Waarde | Eenheid | Toelichting
| Elektriciteit, warmte of groen gas | 0.20843 | Euro/kWh
| INPUTVARIABELEN | Waarde | Eenheid | Toelichting
| Inputvermogen | 1500 | kW_input
| Thermisch vermogen (output) |  | kWth_output
| Elektrisch vermogen | 1500 | kWe
| Unit grootte (ruw biogas) |  | Nm3/h bruto ruw biogas
| Unit grootte (groen gas) | 0 | Nm3/h groen gas
| Vollasturen elektriciteitslevering | 3700 | uur/jaar
| Vollasturen warmtelevering |  | uur/jaar
| Vollasturen groengaslevering |  | uur/jaar
| Economische levensduur | 15 | jaar
| Max. elektrisch rendement | 100%
| Elektrisch rendement | 100%
| Thermisch rendement, netto | 0%
| Elektriciteitsderving bij warmtelevering |  | elektriciteit : warmte
Methaangehalte ruw biogas
Deel van het gas voor warmte-opwekking
Efficientie gaszuivering
Correctie methaan naar invoedbaar gas
| Investeringskosten |  | Euro/kWth_input
Euro/kWth_output
|  | 5100 | Euro/kWe
Euro/(Nm3/uur bruto ruw biogas)
Euro/(Nm3/uur netto ruw biogas )
| Totale investeringskosten | 7.65 | Euro (miljoen)
| Vaste O&M-kosten |  | Euro/kWth_input
Euro/kWth_output
|  | 155 | Euro/kWe
Euro/(Nm3/uur bruto ruw biogas)
Euro/(Nm3/uur netto ruw biogas)
| Totale jaarlijkse vaste O&M-kosten | 232.5 | Euro (duizend)
| Variabele O&M-kosten (elektriciteit) |  | Euro/kWhe
| Variabele O&M-kosten (warmte) |  | Euro/GJ_output
| Variabele O&M-kosten (groen gas) |  | Euro/Nm3 groen gas
| Elektriciteitsvraag groengasinstallatie |  | kWh/Nm3 netto ruw biogas
| Kosten elektriciteit |  | Euro/kWh
| Elektriciteitsverbruik groengasinstallatie | 0 | kWh/jaar
| Energie-inhoud brandstof |  | GJ/ton
| Brandstofprijs |  | Euro/ton
| Brandstofprijsopslag |  | Euro/ton
| Marktprijs elektriciteit (reëel) |  | Euro/kWh
| Marktprijs warmte (reëel) |  | Euro/GJ
| Marktprijs groen gas (reëel) |  | Euro/Nm3
| Basisbedrag (nominaal) |  | Euro/kWh
Warmtekrachtverhouding in SDE-beschikking
| EIA van toepassing? | nee
| EIA | 44%
| EIA max | 51920000 | Euro
| EIA max |  | Euro/kWe
| Gedeelte van de investering in aanmerking EIA | 100%
| Gedeelte van de investering met EIA | 100%
| Inflatie | 1.75%
| Rente lening | 4.5%
| Vereiste return on equity | 12%
| Equity share in investering incl. EIA effect | 30%
| Debt share in investering incl. EIA effect | 70%
| Vennootschapsbelasting | 25%
| Contractkosten elektriciteit | 0.29 | Eurocent/kWh
| Contractkosten WKK of warmte |  | Euro/GJ
| Contractkosten groen gas |  | Euro/Nm3 groen gas
| Termijn lening | 15 | Jaar
| Afschrijvingstermijn | 15 | Jaar
| Beleidsperiode | 15 | Jaar
| Onregelmatige cashflow | Jaar | Waarde | Toelichting
Tabel: Nominale kasstroom (positieve bedragen = gunstig voor de producent)
| Positieve bedragen = gunstig voor de producent |  | 0 | 1 | 2 | 3 | 4 | 5 | 6 | 7 | 8 | 9 | 10 | 11 | 12 | 13 | 14 | 15 | 16 | 17 | 18 | 19 | 20 | 21 | 22 | 23 | 24 | 25 | 26 | 27 | 28 | 29 | 30 | 31 | 32 | 33 | 34 | 35 | 36 | 37 | 38 | 39 | 40
|  | Inflator |  | 1 | 1.0175 | 1.0353 | 1.0534 | 1.0719 | 1.0906 | 1.1097 | 1.1291 | 1.1489 | 1.169 | 1.1894 | 1.2103 | 1.2314 | 1.253 | 1.2749 | 1.2972 | 1.3199 | 1.343 | 1.3665 | 1.3904 | 1.4148 | 1.4395 | 1.4647 | 1.4904 | 1.5164 | 1.543 | 1.57 | 1.5975 | 1.6254 | 1.6539 | 1.6828 | 1.7122 | 1.7422 | 1.7727 | 1.8037 | 1.8353 | 1.8674 | 1.9001 | 1.9333 | 1.9672
| Investering | Euro | 0: -7650000
| Productie elektriciteit | kWh |  | 5550000 | 5550000 | 5550000 | 5550000 | 5550000 | 5550000 | 5550000 | 5550000 | 5550000 | 5550000 | 5550000 | 5550000 | 5550000 | 5550000 | 5550000 | 0 | 0 | 0 | 0 | 0 | 0 | 0 | 0 | 0 | 0 | 0 | 0 | 0 | 0 | 0 | 0 | 0 | 0 | 0 | 0 | 0 | 0 | 0 | 0 | 0
| Intern gebruik elektriciteit | kWh
| Productie warmte | kWh |  | 0 | 0 | 0 | 0 | 0 | 0 | 0 | 0 | 0 | 0 | 0 | 0 | 0 | 0 | 0 | 0 | 0 | 0 | 0 | 0 | 0 | 0 | 0 | 0 | 0 | 0 | 0 | 0 | 0 | 0 | 0 | 0 | 0 | 0 | 0 | 0 | 0 | 0 | 0 | 0
| Intern gebruik warmte | kWh
| Productie groen gas | kWh (HHV) |  | 0 | 0 | 0 | 0 | 0 | 0 | 0 | 0 | 0 | 0 | 0 | 0 | 0 | 0 | 0 | 0 | 0 | 0 | 0 | 0 | 0 | 0 | 0 | 0 | 0 | 0 | 0 | 0 | 0 | 0 | 0 | 0 | 0 | 0 | 0 | 0 | 0 | 0 | 0 | 0
| Intern gebruik groen gas | kWh (HHV)
| Afzet elektriciteit | kWh |  | 5550000 | 5550000 | 5550000 | 5550000 | 5550000 | 5550000 | 5550000 | 5550000 | 5550000 | 5550000 | 5550000 | 5550000 | 5550000 | 5550000 | 5550000 | 0 | 0 | 0 | 0 | 0 | 0 | 0 | 0 | 0 | 0 | 0 | 0 | 0 | 0 | 0 | 0 | 0 | 0 | 0 | 0 | 0 | 0 | 0 | 0 | 0
| Afzet warmte | kWh |  | 0 | 0 | 0 | 0 | 0 | 0 | 0 | 0 | 0 | 0 | 0 | 0 | 0 | 0 | 0 | 0 | 0 | 0 | 0 | 0 | 0 | 0 | 0 | 0 | 0 | 0 | 0 | 0 | 0 | 0 | 0 | 0 | 0 | 0 | 0 | 0 | 0 | 0 | 0 | 0
| Afzet biogas of groen gas | kWh (HHV) |  | 0 | 0 | 0 | 0 | 0 | 0 | 0 | 0 | 0 | 0 | 0 | 0 | 0 | 0 | 0 | 0 | 0 | 0 | 0 | 0 | 0 | 0 | 0 | 0 | 0 | 0 | 0 | 0 | 0 | 0 | 0 | 0 | 0 | 0 | 0 | 0 | 0 | 0 | 0 | 0
| Afzet duurzame energie | kWh |  | 5550000 | 5550000 | 5550000 | 5550000 | 5550000 | 5550000 | 5550000 | 5550000 | 5550000 | 5550000 | 5550000 | 5550000 | 5550000 | 5550000 | 5550000 | 0 | 0 | 0 | 0 | 0 | 0 | 0 | 0 | 0 | 0 | 0 | 0 | 0 | 0 | 0 | 0 | 0 | 0 | 0 | 0 | 0 | 0 | 0 | 0 | 0
| Operationele kosten | Euro |  | -232500 | -236568.75 | -240708.7031 | -244921.1054 | -249207.2248 | -253568.3512 | -258005.7974 | -262520.8988 | -267115.0145 | -271789.5273 | -276545.844 | -281385.3963 | -286309.6407 | -291320.0594 | -296418.1605 | 0 | 0 | 0 | 0 | 0 | 0 | 0 | 0 | 0 | 0 | 0 | 0 | 0 | 0 | 0 | 0 | 0 | 0 | 0 | 0 | 0 | 0 | 0 | 0 | 0
| Brandstofkosten | Euro |  | 0 | 0 | 0 | 0 | 0 | 0 | 0 | 0 | 0 | 0 | 0 | 0 | 0 | 0 | 0 | 0 | 0 | 0 | 0 | 0 | 0 | 0 | 0 | 0 | 0 | 0 | 0 | 0 | 0 | 0 | 0 | 0 | 0 | 0 | 0 | 0 | 0 | 0 | 0 | 0
| Marktwaarde elektriciteit | Euro/kWh |  | 0 | 0 | 0 | 0 | 0 | 0 | 0 | 0 | 0 | 0 | 0 | 0 | 0 | 0 | 0 | 0 | 0 | 0 | 0 | 0 | 0 | 0 | 0 | 0 | 0 | 0 | 0 | 0 | 0 | 0 | 0 | 0 | 0 | 0 | 0 | 0 | 0 | 0 | 0 | 0
| Marktwaarde warmte | Euro/kWh |  | 0 | 0 | 0 | 0 | 0 | 0 | 0 | 0 | 0 | 0 | 0 | 0 | 0 | 0 | 0 | 0 | 0 | 0 | 0 | 0 | 0 | 0 | 0 | 0 | 0 | 0 | 0 | 0 | 0 | 0 | 0 | 0 | 0 | 0 | 0 | 0 | 0 | 0 | 0 | 0
| Marktwaarde groen gas | Euro/kWh |  | 0 | 0 | 0 | 0 | 0 | 0 | 0 | 0 | 0 | 0 | 0 | 0 | 0 | 0 | 0 | 0 | 0 | 0 | 0 | 0 | 0 | 0 | 0 | 0 | 0 | 0 | 0 | 0 | 0 | 0 | 0 | 0 | 0 | 0 | 0 | 0 | 0 | 0 | 0 | 0
| Correctiebedrag | Euro/kWh |  | 0 | 0 | 0 | 0 | 0 | 0 | 0 | 0 | 0 | 0 | 0 | 0 | 0 | 0 | 0 | 0 | 0 | 0 | 0 | 0 | 0 | 0 | 0 | 0 | 0 | 0 | 0 | 0 | 0 | 0 | 0 | 0 | 0 | 0 | 0 | 0 | 0 | 0 | 0 | 0
| Basisbedrag | Euro/kWh |  | 0 | 0 | 0 | 0 | 0 | 0 | 0 | 0 | 0 | 0 | 0 | 0 | 0 | 0 | 0 | 0 | 0 | 0 | 0 | 0 | 0 | 0 | 0 | 0 | 0 | 0 | 0 | 0 | 0 | 0 | 0 | 0 | 0 | 0 | 0 | 0 | 0 | 0 | 0 | 0
| SDE-vergoeding | Euro |  | 0 | 0 | 0 | 0 | 0 | 0 | 0 | 0 | 0 | 0 | 0 | 0 | 0 | 0 | 0 | 0 | 0 | 0 | 0 | 0 | 0 | 0 | 0 | 0 | 0 | 0 | 0 | 0 | 0 | 0 | 0 | 0 | 0 | 0 | 0 | 0 | 0 | 0 | 0 | 0
| Marktinkomsten | Euro |  | 0 | 0 | 0 | 0 | 0 | 0 | 0 | 0 | 0 | 0 | 0 | 0 | 0 | 0 | 0 | 0 | 0 | 0 | 0 | 0 | 0 | 0 | 0 | 0 | 0 | 0 | 0 | 0 | 0 | 0 | 0 | 0 | 0 | 0 | 0 | 0 | 0 | 0 | 0 | 0
| Inkomen totaal (nominaal) | Euro |  | 0 | 0 | 0 | 0 | 0 | 0 | 0 | 0 | 0 | 0 | 0 | 0 | 0 | 0 | 0 | 0 | 0 | 0 | 0 | 0 | 0 | 0 | 0 | 0 | 0 | 0 | 0 | 0 | 0 | 0 | 0 | 0 | 0 | 0 | 0 | 0 | 0 | 0 | 0 | 0
| Kosten totaal (nominaal) | Euro |  | -232500 | -236568.75 | -240708.7031 | -244921.1054 | -249207.2248 | -253568.3512 | -258005.7974 | -262520.8988 | -267115.0145 | -271789.5273 | -276545.844 | -281385.3963 | -286309.6407 | -291320.0594 | -296418.1605 | 0 | 0 | 0 | 0 | 0 | 0 | 0 | 0 | 0 | 0 | 0 | 0 | 0 | 0 | 0 | 0 | 0 | 0 | 0 | 0 | 0 | 0 | 0 | 0 | 0
| Bruto inkomen (nominaal) | Euro |  | -232500 | -236568.75 | -240708.7031 | -244921.1054 | -249207.2248 | -253568.3512 | -258005.7974 | -262520.8988 | -267115.0145 | -271789.5273 | -276545.844 | -281385.3963 | -286309.6407 | -291320.0594 | -296418.1605 | 0 | 0 | 0 | 0 | 0 | 0 | 0 | 0 | 0 | 0 | 0 | 0 | 0 | 0 | 0 | 0 | 0 | 0 | 0 | 0 | 0 | 0 | 0 | 0 | 0
| Afschrijving | Euro |  | -510000 | -510000 | -510000 | -510000 | -510000 | -510000 | -510000 | -510000 | -510000 | -510000 | -510000 | -510000 | -510000 | -510000 | -510000 | 0 | 0 | 0 | 0 | 0 | 0 | 0 | 0 | 0 | 0 | 0 | 0 | 0 | 0 | 0 | 0 | 0 | 0 | 0 | 0 | 0 | 0 | 0 | 0 | 0
| Rente | Euro |  | -240975 | -229380.7751 | -217264.8101 | -204603.6266 | -191372.6899 | -177546.361 | -163097.8474 | -147999.1506 | -132221.0124 | -115732.8581 | -98502.7368 | -80497.26 | -61681.5368 | -42019.1061 | -21471.8659 | 0 | 0 | 0 | 0 | 0 | 0 | 0 | 0 | 0 | 0 | 0 | 0 | 0 | 0 | 0 | 0 | 0 | 0 | 0 | 0 | 0 | 0 | 0 | 0 | 0
| Aflossing | Euro |  | -257649.4425 | -269243.6674 | -281359.6324 | -294020.8159 | -307251.7526 | -321078.0814 | -335526.5951 | -350625.2919 | -366403.43 | -382891.5844 | -400121.7057 | -418127.1824 | -436942.9056 | -456605.3364 | -477152.5765 | 0 | 0 | 0 | 0 | 0 | 0 | 0 | 0 | 0 | 0 | 0 | 0 | 0 | 0 | 0 | 0 | 0 | 0 | 0 | 0 | 0 | 0 | 0 | 0 | 0
| Totale lasten lening | Euro |  | -498624.4425 | -498624.4425 | -498624.4425 | -498624.4425 | -498624.4425 | -498624.4425 | -498624.4425 | -498624.4425 | -498624.4425 | -498624.4425 | -498624.4425 | -498624.4425 | -498624.4425 | -498624.4425 | -498624.4425 | 0 | 0 | 0 | 0 | 0 | 0 | 0 | 0 | 0 | 0 | 0 | 0 | 0 | 0 | 0 | 0 | 0 | 0 | 0 | 0 | 0 | 0 | 0 | 0 | 0
| Belastbaar inkomen | Euro |  | -983475 | -975949.5251 | -967973.5132 | -959524.732 | -950579.9147 | -941114.7122 | -931103.6447 | -920520.0494 | -909336.027 | -897522.3854 | -885048.5808 | -871882.6563 | -857991.1776 | -843339.1655 | -827890.0264 | 0 | 0 | 0 | 0 | 0 | 0 | 0 | 0 | 0 | 0 | 0 | 0 | 0 | 0 | 0 | 0 | 0 | 0 | 0 | 0 | 0 | 0 | 0 | 0 | 0
| Belasting bedrag | Euro |  | 245868.75 | 243987.3813 | 241993.3783 | 239881.183 | 237644.9787 | 235278.6781 | 232775.9112 | 230130.0123 | 227334.0067 | 224380.5963 | 221262.1452 | 217970.6641 | 214497.7944 | 210834.7914 | 206972.5066 | 0 | 0 | 0 | 0 | 0 | 0 | 0 | 0 | 0 | 0 | 0 | 0 | 0 | 0 | 0 | 0 | 0 | 0 | 0 | 0 | 0 | 0 | 0 | 0 | 0
| Netto inkomen na belasting | Euro |  | -485255.6925 | -491205.8112 | -497339.7673 | -503664.3649 | -510186.6886 | -516914.1156 | -523854.3286 | -531015.3289 | -538405.4502 | -546033.3734 | -553908.1413 | -562039.1747 | -570436.2888 | -579109.7105 | -588070.0963 | 0 | 0 | 0 | 0 | 0 | 0 | 0 | 0 | 0 | 0 | 0 | 0 | 0 | 0 | 0 | 0 | 0 | 0 | 0 | 0 | 0 | 0 | 0 | 0 | 0
| Subsidiebasis: energieproductie | kWh |  | 5550000 | 5550000 | 5550000 | 5550000 | 5550000 | 5550000 | 5550000 | 5550000 | 5550000 | 5550000 | 5550000 | 5550000 | 5550000 | 5550000 | 5550000 | 0 | 0 | 0 | 0 | 0 | 0 | 0 | 0 | 0 | 0 | 0 | 0 | 0 | 0 | 0 | 0 | 0 | 0 | 0 | 0 | 0 | 0 | 0 | 0 | 0
Tabel: Projectparameters
| Verdisconteerde inkomsten | euro | 0: -3531870.5448
| Verdisconteerde energieafzet | kWh | 0: 28350223.4374
| Totale investering | Euro | 0: 7650000
| Projectrente |  | 0: 5.962%
| Investering in aanmerking voor EIA | Euro | 0: 7650000
| Energie Investerings Aftrek | Euro | 0: 0
| NCW(EIA) | Euro | 0: 0
| Aandeel lening | Euro | 0: 5355000
| Aandeel equity | Euro | 0: 2295000
| Warmtekrachtverhouding | E:W | 0: 0
| Samengesteld aantal vollasturen | uur/jaar | 0: 3700
Tabel: output t.b.v. verslaglegging
| Parameter | Eenheid | 0: Advies 2016; 1: Totaalbedrag voor referentie
| Installatiegrootte | [MW] | 0: 1.5
| Vollasturen | [h/a] | 0: 3700
| Investeringskosten | [€/kWe] | 0: 5100; 1: 7.65
| Vaste O&M-kosten | [€/kWe/a] | 0: 155; 1: 232.5

## 3.4
Berekening basisbedragen: SDE+ 2016
Osmose
| BASISBEDRAG | Waarde | Eenheid | Toelichting
| Elektriciteit, warmte of groen gas | 0.6113 | Euro/kWh
| INPUTVARIABELEN | Waarde | Eenheid | Toelichting
| Inputvermogen | 1000 | kW_input
| Thermisch vermogen (output) |  | kWth_output
| Elektrisch vermogen | 1000 | kWe
| Unit grootte (ruw biogas) |  | Nm3/h bruto ruw biogas
| Unit grootte (groen gas) | 0 | Nm3/h groen gas
| Vollasturen elektriciteitslevering | 8000 | uur/jaar
| Vollasturen warmtelevering |  | uur/jaar
| Vollasturen groengaslevering |  | uur/jaar
| Economische levensduur | 15 | jaar
| Max. elektrisch rendement | 100%
| Elektrisch rendement | 100%
| Thermisch rendement, netto | 0%
| Elektriciteitsderving bij warmtelevering |  | elektriciteit : warmte
Methaangehalte ruw biogas
Deel van het gas voor warmte-opwekking
Efficientie gaszuivering
Correctie methaan naar invoedbaar gas
| Investeringskosten |  | Euro/kWth_input
Euro/kWth_output
|  | 37000 | Euro/kWe
Euro/(Nm3/uur bruto ruw biogas)
Euro/(Nm3/uur netto ruw biogas )
| Totale investeringskosten | 37 | Euro (miljoen)
| Vaste O&M-kosten |  | Euro/kWth_input
Euro/kWth_output
|  | 213 | Euro/kWe
Euro/(Nm3/uur bruto ruw biogas)
Euro/(Nm3/uur netto ruw biogas)
| Totale jaarlijkse vaste O&M-kosten | 213 | Euro (duizend)
| Variabele O&M-kosten (elektriciteit) |  | Euro/kWhe
| Variabele O&M-kosten (warmte) |  | Euro/GJ_output
| Variabele O&M-kosten (groen gas) |  | Euro/Nm3 groen gas
| Elektriciteitsvraag groengasinstallatie |  | kWh/Nm3 netto ruw biogas
| Kosten elektriciteit |  | Euro/kWh
| Elektriciteitsverbruik groengasinstallatie | 0 | kWh/jaar
| Energie-inhoud brandstof |  | GJ/ton
| Brandstofprijs |  | Euro/ton
| Brandstofprijsopslag |  | Euro/ton
| Marktprijs elektriciteit (reëel) |  | Euro/kWh
| Marktprijs warmte (reëel) |  | Euro/GJ
| Marktprijs groen gas (reëel) |  | Euro/Nm3
| Basisbedrag (nominaal) |  | Euro/kWh
Warmtekrachtverhouding in SDE-beschikking
| EIA van toepassing? | nee
| EIA | 44%
| EIA max | 51920000 | Euro
| EIA max |  | Euro/kWe
| Gedeelte van de investering in aanmerking EIA | 100%
| Gedeelte van de investering met EIA | 100%
| Inflatie | 1.75%
| Rente lening | 4.5%
| Vereiste return on equity | 15%
| Equity share in investering incl. EIA effect | 30%
| Debt share in investering incl. EIA effect | 70%
| Vennootschapsbelasting | 25%
| Contractkosten elektriciteit | 0.29 | Eurocent/kWh
| Contractkosten WKK of warmte |  | Euro/GJ
| Contractkosten groen gas |  | Euro/Nm3 groen gas
| Termijn lening | 15 | Jaar
| Afschrijvingstermijn | 15 | Jaar
| Beleidsperiode | 15 | Jaar
| Onregelmatige cashflow | Jaar | Waarde | Toelichting
Tabel: Nominale kasstroom (positieve bedragen = gunstig voor de producent)
| Positieve bedragen = gunstig voor de producent |  | 0 | 1 | 2 | 3 | 4 | 5 | 6 | 7 | 8 | 9 | 10 | 11 | 12 | 13 | 14 | 15 | 16 | 17 | 18 | 19 | 20 | 21 | 22 | 23 | 24 | 25 | 26 | 27 | 28 | 29 | 30 | 31 | 32 | 33 | 34 | 35 | 36 | 37 | 38 | 39 | 40
|  | Inflator |  | 1 | 1.0175 | 1.0353 | 1.0534 | 1.0719 | 1.0906 | 1.1097 | 1.1291 | 1.1489 | 1.169 | 1.1894 | 1.2103 | 1.2314 | 1.253 | 1.2749 | 1.2972 | 1.3199 | 1.343 | 1.3665 | 1.3904 | 1.4148 | 1.4395 | 1.4647 | 1.4904 | 1.5164 | 1.543 | 1.57 | 1.5975 | 1.6254 | 1.6539 | 1.6828 | 1.7122 | 1.7422 | 1.7727 | 1.8037 | 1.8353 | 1.8674 | 1.9001 | 1.9333 | 1.9672
| Investering | Euro | 0: -37000000
| Productie elektriciteit | kWh |  | 8000000 | 8000000 | 8000000 | 8000000 | 8000000 | 8000000 | 8000000 | 8000000 | 8000000 | 8000000 | 8000000 | 8000000 | 8000000 | 8000000 | 8000000 | 0 | 0 | 0 | 0 | 0 | 0 | 0 | 0 | 0 | 0 | 0 | 0 | 0 | 0 | 0 | 0 | 0 | 0 | 0 | 0 | 0 | 0 | 0 | 0 | 0
| Intern gebruik elektriciteit | kWh
| Productie warmte | kWh |  | 0 | 0 | 0 | 0 | 0 | 0 | 0 | 0 | 0 | 0 | 0 | 0 | 0 | 0 | 0 | 0 | 0 | 0 | 0 | 0 | 0 | 0 | 0 | 0 | 0 | 0 | 0 | 0 | 0 | 0 | 0 | 0 | 0 | 0 | 0 | 0 | 0 | 0 | 0 | 0
| Intern gebruik warmte | kWh
| Productie groen gas | kWh (HHV) |  | 0 | 0 | 0 | 0 | 0 | 0 | 0 | 0 | 0 | 0 | 0 | 0 | 0 | 0 | 0 | 0 | 0 | 0 | 0 | 0 | 0 | 0 | 0 | 0 | 0 | 0 | 0 | 0 | 0 | 0 | 0 | 0 | 0 | 0 | 0 | 0 | 0 | 0 | 0 | 0
| Intern gebruik groen gas | kWh (HHV)
| Afzet elektriciteit | kWh |  | 8000000 | 8000000 | 8000000 | 8000000 | 8000000 | 8000000 | 8000000 | 8000000 | 8000000 | 8000000 | 8000000 | 8000000 | 8000000 | 8000000 | 8000000 | 0 | 0 | 0 | 0 | 0 | 0 | 0 | 0 | 0 | 0 | 0 | 0 | 0 | 0 | 0 | 0 | 0 | 0 | 0 | 0 | 0 | 0 | 0 | 0 | 0
| Afzet warmte | kWh |  | 0 | 0 | 0 | 0 | 0 | 0 | 0 | 0 | 0 | 0 | 0 | 0 | 0 | 0 | 0 | 0 | 0 | 0 | 0 | 0 | 0 | 0 | 0 | 0 | 0 | 0 | 0 | 0 | 0 | 0 | 0 | 0 | 0 | 0 | 0 | 0 | 0 | 0 | 0 | 0
| Afzet biogas of groen gas | kWh (HHV) |  | 0 | 0 | 0 | 0 | 0 | 0 | 0 | 0 | 0 | 0 | 0 | 0 | 0 | 0 | 0 | 0 | 0 | 0 | 0 | 0 | 0 | 0 | 0 | 0 | 0 | 0 | 0 | 0 | 0 | 0 | 0 | 0 | 0 | 0 | 0 | 0 | 0 | 0 | 0 | 0
| Afzet duurzame energie | kWh |  | 8000000 | 8000000 | 8000000 | 8000000 | 8000000 | 8000000 | 8000000 | 8000000 | 8000000 | 8000000 | 8000000 | 8000000 | 8000000 | 8000000 | 8000000 | 0 | 0 | 0 | 0 | 0 | 0 | 0 | 0 | 0 | 0 | 0 | 0 | 0 | 0 | 0 | 0 | 0 | 0 | 0 | 0 | 0 | 0 | 0 | 0 | 0
| Operationele kosten | Euro |  | -213000 | -216727.5 | -220520.2313 | -224379.3353 | -228305.9737 | -232301.3282 | -236366.6014 | -240503.017 | -244711.8198 | -248994.2766 | -253351.6765 | -257785.3308 | -262296.5741 | -266886.7641 | -271557.2825 | 0 | 0 | 0 | 0 | 0 | 0 | 0 | 0 | 0 | 0 | 0 | 0 | 0 | 0 | 0 | 0 | 0 | 0 | 0 | 0 | 0 | 0 | 0 | 0 | 0
| Brandstofkosten | Euro |  | 0 | 0 | 0 | 0 | 0 | 0 | 0 | 0 | 0 | 0 | 0 | 0 | 0 | 0 | 0 | 0 | 0 | 0 | 0 | 0 | 0 | 0 | 0 | 0 | 0 | 0 | 0 | 0 | 0 | 0 | 0 | 0 | 0 | 0 | 0 | 0 | 0 | 0 | 0 | 0
| Marktwaarde elektriciteit | Euro/kWh |  | 0 | 0 | 0 | 0 | 0 | 0 | 0 | 0 | 0 | 0 | 0 | 0 | 0 | 0 | 0 | 0 | 0 | 0 | 0 | 0 | 0 | 0 | 0 | 0 | 0 | 0 | 0 | 0 | 0 | 0 | 0 | 0 | 0 | 0 | 0 | 0 | 0 | 0 | 0 | 0
| Marktwaarde warmte | Euro/kWh |  | 0 | 0 | 0 | 0 | 0 | 0 | 0 | 0 | 0 | 0 | 0 | 0 | 0 | 0 | 0 | 0 | 0 | 0 | 0 | 0 | 0 | 0 | 0 | 0 | 0 | 0 | 0 | 0 | 0 | 0 | 0 | 0 | 0 | 0 | 0 | 0 | 0 | 0 | 0 | 0
| Marktwaarde groen gas | Euro/kWh |  | 0 | 0 | 0 | 0 | 0 | 0 | 0 | 0 | 0 | 0 | 0 | 0 | 0 | 0 | 0 | 0 | 0 | 0 | 0 | 0 | 0 | 0 | 0 | 0 | 0 | 0 | 0 | 0 | 0 | 0 | 0 | 0 | 0 | 0 | 0 | 0 | 0 | 0 | 0 | 0
| Correctiebedrag | Euro/kWh |  | 0 | 0 | 0 | 0 | 0 | 0 | 0 | 0 | 0 | 0 | 0 | 0 | 0 | 0 | 0 | 0 | 0 | 0 | 0 | 0 | 0 | 0 | 0 | 0 | 0 | 0 | 0 | 0 | 0 | 0 | 0 | 0 | 0 | 0 | 0 | 0 | 0 | 0 | 0 | 0
| Basisbedrag | Euro/kWh |  | 0 | 0 | 0 | 0 | 0 | 0 | 0 | 0 | 0 | 0 | 0 | 0 | 0 | 0 | 0 | 0 | 0 | 0 | 0 | 0 | 0 | 0 | 0 | 0 | 0 | 0 | 0 | 0 | 0 | 0 | 0 | 0 | 0 | 0 | 0 | 0 | 0 | 0 | 0 | 0
| SDE-vergoeding | Euro |  | 0 | 0 | 0 | 0 | 0 | 0 | 0 | 0 | 0 | 0 | 0 | 0 | 0 | 0 | 0 | 0 | 0 | 0 | 0 | 0 | 0 | 0 | 0 | 0 | 0 | 0 | 0 | 0 | 0 | 0 | 0 | 0 | 0 | 0 | 0 | 0 | 0 | 0 | 0 | 0
| Marktinkomsten | Euro |  | 0 | 0 | 0 | 0 | 0 | 0 | 0 | 0 | 0 | 0 | 0 | 0 | 0 | 0 | 0 | 0 | 0 | 0 | 0 | 0 | 0 | 0 | 0 | 0 | 0 | 0 | 0 | 0 | 0 | 0 | 0 | 0 | 0 | 0 | 0 | 0 | 0 | 0 | 0 | 0
| Inkomen totaal (nominaal) | Euro |  | 0 | 0 | 0 | 0 | 0 | 0 | 0 | 0 | 0 | 0 | 0 | 0 | 0 | 0 | 0 | 0 | 0 | 0 | 0 | 0 | 0 | 0 | 0 | 0 | 0 | 0 | 0 | 0 | 0 | 0 | 0 | 0 | 0 | 0 | 0 | 0 | 0 | 0 | 0 | 0
| Kosten totaal (nominaal) | Euro |  | -213000 | -216727.5 | -220520.2313 | -224379.3353 | -228305.9737 | -232301.3282 | -236366.6014 | -240503.017 | -244711.8198 | -248994.2766 | -253351.6765 | -257785.3308 | -262296.5741 | -266886.7641 | -271557.2825 | 0 | 0 | 0 | 0 | 0 | 0 | 0 | 0 | 0 | 0 | 0 | 0 | 0 | 0 | 0 | 0 | 0 | 0 | 0 | 0 | 0 | 0 | 0 | 0 | 0
| Bruto inkomen (nominaal) | Euro |  | -213000 | -216727.5 | -220520.2313 | -224379.3353 | -228305.9737 | -232301.3282 | -236366.6014 | -240503.017 | -244711.8198 | -248994.2766 | -253351.6765 | -257785.3308 | -262296.5741 | -266886.7641 | -271557.2825 | 0 | 0 | 0 | 0 | 0 | 0 | 0 | 0 | 0 | 0 | 0 | 0 | 0 | 0 | 0 | 0 | 0 | 0 | 0 | 0 | 0 | 0 | 0 | 0 | 0
| Afschrijving | Euro |  | -2466666.6667 | -2466666.6667 | -2466666.6667 | -2466666.6667 | -2466666.6667 | -2466666.6667 | -2466666.6667 | -2466666.6667 | -2466666.6667 | -2466666.6667 | -2466666.6667 | -2466666.6667 | -2466666.6667 | -2466666.6667 | -2466666.6667 | 0 | 0 | 0 | 0 | 0 | 0 | 0 | 0 | 0 | 0 | 0 | 0 | 0 | 0 | 0 | 0 | 0 | 0 | 0 | 0 | 0 | 0 | 0 | 0 | 0
| Rente | Euro |  | -1165500 | -1109423.3566 | -1050823.2643 | -989586.1679 | -925593.4021 | -858720.9618 | -788839.2617 | -715812.8851 | -639500.3216 | -559753.6927 | -476418.4655 | -389333.1531 | -298329.0017 | -203229.6634 | -103850.8549 | 0 | 0 | 0 | 0 | 0 | 0 | 0 | 0 | 0 | 0 | 0 | 0 | 0 | 0 | 0 | 0 | 0 | 0 | 0 | 0 | 0 | 0 | 0 | 0 | 0
| Aflossing | Euro |  | -1246147.6302 | -1302224.2735 | -1360824.3658 | -1422061.4623 | -1486054.2281 | -1552926.6684 | -1622808.3684 | -1695834.745 | -1772147.3086 | -1851893.9374 | -1935229.1646 | -2022314.477 | -2113318.6285 | -2208417.9668 | -2307796.7753 | 0 | 0 | 0 | 0 | 0 | 0 | 0 | 0 | 0 | 0 | 0 | 0 | 0 | 0 | 0 | 0 | 0 | 0 | 0 | 0 | 0 | 0 | 0 | 0 | 0
| Totale lasten lening | Euro |  | -2411647.6302 | -2411647.6302 | -2411647.6302 | -2411647.6302 | -2411647.6302 | -2411647.6302 | -2411647.6302 | -2411647.6302 | -2411647.6302 | -2411647.6302 | -2411647.6302 | -2411647.6302 | -2411647.6302 | -2411647.6302 | -2411647.6302 | 0 | 0 | 0 | 0 | 0 | 0 | 0 | 0 | 0 | 0 | 0 | 0 | 0 | 0 | 0 | 0 | 0 | 0 | 0 | 0 | 0 | 0 | 0 | 0 | 0
| Belastbaar inkomen | Euro |  | -3845166.6667 | -3792817.5233 | -3738010.1623 | -3680632.1698 | -3620566.0424 | -3557688.9567 | -3491872.5298 | -3422982.5688 | -3350878.8081 | -3275414.636 | -3196436.8087 | -3113785.1506 | -3027292.2424 | -2936783.0942 | -2842074.8041 | 0 | 0 | 0 | 0 | 0 | 0 | 0 | 0 | 0 | 0 | 0 | 0 | 0 | 0 | 0 | 0 | 0 | 0 | 0 | 0 | 0 | 0 | 0 | 0 | 0
| Belasting bedrag | Euro |  | 961291.6667 | 948204.3808 | 934502.5406 | 920158.0425 | 905141.5106 | 889422.2392 | 872968.1325 | 855745.6422 | 837719.702 | 818853.659 | 799109.2022 | 778446.2877 | 756823.0606 | 734195.7735 | 710518.701 | 0 | 0 | 0 | 0 | 0 | 0 | 0 | 0 | 0 | 0 | 0 | 0 | 0 | 0 | 0 | 0 | 0 | 0 | 0 | 0 | 0 | 0 | 0 | 0 | 0
| Netto inkomen na belasting | Euro |  | -1663355.9635 | -1680170.7493 | -1697665.3209 | -1715868.923 | -1734812.0932 | -1754526.7192 | -1775046.0992 | -1796405.0049 | -1818639.7479 | -1841788.2478 | -1865890.1045 | -1890986.6733 | -1917121.1436 | -1944338.6208 | -1972686.2117 | 0 | 0 | 0 | 0 | 0 | 0 | 0 | 0 | 0 | 0 | 0 | 0 | 0 | 0 | 0 | 0 | 0 | 0 | 0 | 0 | 0 | 0 | 0 | 0 | 0
| Subsidiebasis: energieproductie | kWh |  | 8000000 | 8000000 | 8000000 | 8000000 | 8000000 | 8000000 | 8000000 | 8000000 | 8000000 | 8000000 | 8000000 | 8000000 | 8000000 | 8000000 | 8000000 | 0 | 0 | 0 | 0 | 0 | 0 | 0 | 0 | 0 | 0 | 0 | 0 | 0 | 0 | 0 | 0 | 0 | 0 | 0 | 0 | 0 | 0 | 0 | 0 | 0
Tabel: Projectparameters
| Verdisconteerde inkomsten | euro | 0: -10245276.161
| Verdisconteerde energieafzet | kWh | 0: 35084220.5918
| Totale investering | Euro | 0: 37000000
| Projectrente |  | 0: 6.862%
| Investering in aanmerking voor EIA | Euro | 0: 37000000
| Energie Investerings Aftrek | Euro | 0: 0
| NCW(EIA) | Euro | 0: 0
| Aandeel lening | Euro | 0: 25900000
| Aandeel equity | Euro | 0: 11100000
| Warmtekrachtverhouding | E:W | 0: 0
| Samengesteld aantal vollasturen | uur/jaar | 0: 8000
Tabel: output t.b.v. verslaglegging
| Parameter | Eenheid | 0: Advies 2016; 1: Totaalbedrag voor referentie
| Installatiegrootte | [MW] | bar: 0
| Vollasturen | [h/a] | 0: 8000
| Investeringskosten | [€/kWe] | 0: 37000; 1: 37
| Vaste O&M-kosten | [€/kWe/a] | 0: 213; 1: 213

## 4.1
Berekening basisbedragen: SDE+ 2016
Fotovoltaïsche zonnepanelen, ≥ 15 kWp en aansluiting >3*80A
| BASISBEDRAG | Waarde | Eenheid | Toelichting
| Elektriciteit, warmte of groen gas | 0.12816 | Euro/kWh
| INPUTVARIABELEN | Waarde | Eenheid | Toelichting
| Inputvermogen | 250 | kW_input
| Thermisch vermogen (output) |  | kWth_output
| Elektrisch vermogen | 250 | kWe
| Unit grootte (ruw biogas) |  | Nm3/h bruto ruw biogas
| Unit grootte (groen gas) | 0 | Nm3/h groen gas
| Vollasturen elektriciteitslevering | 950 | uur/jaar
| Vollasturen warmtelevering |  | uur/jaar
| Vollasturen groengaslevering |  | uur/jaar
| Economische levensduur | 15 | jaar
| Max. elektrisch rendement | 100%
| Elektrisch rendement | 100%
| Thermisch rendement, netto | 0%
| Elektriciteitsderving bij warmtelevering |  | elektriciteit : warmte
Methaangehalte ruw biogas
Deel van het gas voor warmte-opwekking
Efficientie gaszuivering
Correctie methaan naar invoedbaar gas
| Investeringskosten |  | Euro/kWth_input
Euro/kWth_output
|  | 1010 | Euro/kWe
Euro/(Nm3/uur bruto ruw biogas)
Euro/(Nm3/uur netto ruw biogas )
| Totale investeringskosten | 0.2525 | Euro (miljoen)
| Vaste O&M-kosten |  | Euro/kWth_input
Euro/kWth_output
|  | 17 | Euro/kWe
Euro/(Nm3/uur bruto ruw biogas)
Euro/(Nm3/uur netto ruw biogas)
| Totale jaarlijkse vaste O&M-kosten | 4.25 | Euro (duizend)
| Variabele O&M-kosten (elektriciteit) |  | Euro/kWhe
| Variabele O&M-kosten (warmte) |  | Euro/GJ_output
| Variabele O&M-kosten (groen gas) |  | Euro/Nm3 groen gas
| Elektriciteitsvraag groengasinstallatie |  | kWh/Nm3 netto ruw biogas
| Kosten elektriciteit |  | Euro/kWh
| Elektriciteitsverbruik groengasinstallatie | 0 | kWh/jaar
| Energie-inhoud brandstof |  | GJ/ton
| Brandstofprijs |  | Euro/ton
| Brandstofprijsopslag |  | Euro/ton
| Marktprijs elektriciteit (reëel) |  | Euro/kWh
| Marktprijs warmte (reëel) |  | Euro/GJ
| Marktprijs groen gas (reëel) |  | Euro/Nm3
| Basisbedrag (nominaal) |  | Euro/kWh
Warmtekrachtverhouding in SDE-beschikking
| EIA van toepassing? | nee
| EIA | 44%
| EIA max | 51920000 | Euro
| EIA max | 3000 | Euro/kWe
| Gedeelte van de investering in aanmerking EIA | 100%
| Gedeelte van de investering met EIA | 100%
| Inflatie | 1.75%
| Rente lening | 4.5%
| Vereiste return on equity | 12%
| Equity share in investering incl. EIA effect | 10%
| Debt share in investering incl. EIA effect | 90%
| Vennootschapsbelasting | 25%
| Contractkosten elektriciteit | 0.29 | Eurocent/kWh
| Contractkosten WKK of warmte |  | Euro/GJ
| Contractkosten groen gas |  | Euro/Nm3 groen gas
| Termijn lening | 15 | Jaar
| Afschrijvingstermijn | 15 | Jaar
| Beleidsperiode | 15 | Jaar
| Onregelmatige cashflow | Jaar | Waarde | Toelichting
Tabel: Nominale kasstroom (positieve bedragen = gunstig voor de producent)
| Positieve bedragen = gunstig voor de producent |  | 0 | 1 | 2 | 3 | 4 | 5 | 6 | 7 | 8 | 9 | 10 | 11 | 12 | 13 | 14 | 15 | 16 | 17 | 18 | 19 | 20 | 21 | 22 | 23 | 24 | 25 | 26 | 27 | 28 | 29 | 30 | 31 | 32 | 33 | 34 | 35 | 36 | 37 | 38 | 39 | 40
|  | Inflator |  | 1 | 1.0175 | 1.0353 | 1.0534 | 1.0719 | 1.0906 | 1.1097 | 1.1291 | 1.1489 | 1.169 | 1.1894 | 1.2103 | 1.2314 | 1.253 | 1.2749 | 1.2972 | 1.3199 | 1.343 | 1.3665 | 1.3904 | 1.4148 | 1.4395 | 1.4647 | 1.4904 | 1.5164 | 1.543 | 1.57 | 1.5975 | 1.6254 | 1.6539 | 1.6828 | 1.7122 | 1.7422 | 1.7727 | 1.8037 | 1.8353 | 1.8674 | 1.9001 | 1.9333 | 1.9672
| Investering | Euro | 0: -252500
| Productie elektriciteit | kWh |  | 237500 | 237500 | 237500 | 237500 | 237500 | 237500 | 237500 | 237500 | 237500 | 237500 | 237500 | 237500 | 237500 | 237500 | 237500 | 0 | 0 | 0 | 0 | 0 | 0 | 0 | 0 | 0 | 0 | 0 | 0 | 0 | 0 | 0 | 0 | 0 | 0 | 0 | 0 | 0 | 0 | 0 | 0 | 0
| Intern gebruik elektriciteit | kWh
| Productie warmte | kWh |  | 0 | 0 | 0 | 0 | 0 | 0 | 0 | 0 | 0 | 0 | 0 | 0 | 0 | 0 | 0 | 0 | 0 | 0 | 0 | 0 | 0 | 0 | 0 | 0 | 0 | 0 | 0 | 0 | 0 | 0 | 0 | 0 | 0 | 0 | 0 | 0 | 0 | 0 | 0 | 0
| Intern gebruik warmte | kWh
| Productie groen gas | kWh (HHV) |  | 0 | 0 | 0 | 0 | 0 | 0 | 0 | 0 | 0 | 0 | 0 | 0 | 0 | 0 | 0 | 0 | 0 | 0 | 0 | 0 | 0 | 0 | 0 | 0 | 0 | 0 | 0 | 0 | 0 | 0 | 0 | 0 | 0 | 0 | 0 | 0 | 0 | 0 | 0 | 0
| Intern gebruik groen gas | kWh (HHV)
| Afzet elektriciteit | kWh |  | 237500 | 237500 | 237500 | 237500 | 237500 | 237500 | 237500 | 237500 | 237500 | 237500 | 237500 | 237500 | 237500 | 237500 | 237500 | 0 | 0 | 0 | 0 | 0 | 0 | 0 | 0 | 0 | 0 | 0 | 0 | 0 | 0 | 0 | 0 | 0 | 0 | 0 | 0 | 0 | 0 | 0 | 0 | 0
| Afzet warmte | kWh |  | 0 | 0 | 0 | 0 | 0 | 0 | 0 | 0 | 0 | 0 | 0 | 0 | 0 | 0 | 0 | 0 | 0 | 0 | 0 | 0 | 0 | 0 | 0 | 0 | 0 | 0 | 0 | 0 | 0 | 0 | 0 | 0 | 0 | 0 | 0 | 0 | 0 | 0 | 0 | 0
| Afzet biogas of groen gas | kWh (HHV) |  | 0 | 0 | 0 | 0 | 0 | 0 | 0 | 0 | 0 | 0 | 0 | 0 | 0 | 0 | 0 | 0 | 0 | 0 | 0 | 0 | 0 | 0 | 0 | 0 | 0 | 0 | 0 | 0 | 0 | 0 | 0 | 0 | 0 | 0 | 0 | 0 | 0 | 0 | 0 | 0
| Afzet duurzame energie | kWh |  | 237500 | 237500 | 237500 | 237500 | 237500 | 237500 | 237500 | 237500 | 237500 | 237500 | 237500 | 237500 | 237500 | 237500 | 237500 | 0 | 0 | 0 | 0 | 0 | 0 | 0 | 0 | 0 | 0 | 0 | 0 | 0 | 0 | 0 | 0 | 0 | 0 | 0 | 0 | 0 | 0 | 0 | 0 | 0
| Operationele kosten | Euro |  | -4250 | -4324.375 | -4400.0516 | -4477.0525 | -4555.4009 | -4635.1204 | -4716.235 | -4798.7691 | -4882.7476 | -4968.1957 | -5055.1391 | -5143.604 | -5233.6171 | -5325.2054 | -5418.3965 | 0 | 0 | 0 | 0 | 0 | 0 | 0 | 0 | 0 | 0 | 0 | 0 | 0 | 0 | 0 | 0 | 0 | 0 | 0 | 0 | 0 | 0 | 0 | 0 | 0
| Brandstofkosten | Euro |  | 0 | 0 | 0 | 0 | 0 | 0 | 0 | 0 | 0 | 0 | 0 | 0 | 0 | 0 | 0 | 0 | 0 | 0 | 0 | 0 | 0 | 0 | 0 | 0 | 0 | 0 | 0 | 0 | 0 | 0 | 0 | 0 | 0 | 0 | 0 | 0 | 0 | 0 | 0 | 0
| Marktwaarde elektriciteit | Euro/kWh |  | 0 | 0 | 0 | 0 | 0 | 0 | 0 | 0 | 0 | 0 | 0 | 0 | 0 | 0 | 0 | 0 | 0 | 0 | 0 | 0 | 0 | 0 | 0 | 0 | 0 | 0 | 0 | 0 | 0 | 0 | 0 | 0 | 0 | 0 | 0 | 0 | 0 | 0 | 0 | 0
| Marktwaarde warmte | Euro/kWh |  | 0 | 0 | 0 | 0 | 0 | 0 | 0 | 0 | 0 | 0 | 0 | 0 | 0 | 0 | 0 | 0 | 0 | 0 | 0 | 0 | 0 | 0 | 0 | 0 | 0 | 0 | 0 | 0 | 0 | 0 | 0 | 0 | 0 | 0 | 0 | 0 | 0 | 0 | 0 | 0
| Marktwaarde groen gas | Euro/kWh |  | 0 | 0 | 0 | 0 | 0 | 0 | 0 | 0 | 0 | 0 | 0 | 0 | 0 | 0 | 0 | 0 | 0 | 0 | 0 | 0 | 0 | 0 | 0 | 0 | 0 | 0 | 0 | 0 | 0 | 0 | 0 | 0 | 0 | 0 | 0 | 0 | 0 | 0 | 0 | 0
| Correctiebedrag | Euro/kWh |  | 0 | 0 | 0 | 0 | 0 | 0 | 0 | 0 | 0 | 0 | 0 | 0 | 0 | 0 | 0 | 0 | 0 | 0 | 0 | 0 | 0 | 0 | 0 | 0 | 0 | 0 | 0 | 0 | 0 | 0 | 0 | 0 | 0 | 0 | 0 | 0 | 0 | 0 | 0 | 0
| Basisbedrag | Euro/kWh |  | 0 | 0 | 0 | 0 | 0 | 0 | 0 | 0 | 0 | 0 | 0 | 0 | 0 | 0 | 0 | 0 | 0 | 0 | 0 | 0 | 0 | 0 | 0 | 0 | 0 | 0 | 0 | 0 | 0 | 0 | 0 | 0 | 0 | 0 | 0 | 0 | 0 | 0 | 0 | 0
| SDE-vergoeding | Euro |  | 0 | 0 | 0 | 0 | 0 | 0 | 0 | 0 | 0 | 0 | 0 | 0 | 0 | 0 | 0 | 0 | 0 | 0 | 0 | 0 | 0 | 0 | 0 | 0 | 0 | 0 | 0 | 0 | 0 | 0 | 0 | 0 | 0 | 0 | 0 | 0 | 0 | 0 | 0 | 0
| Marktinkomsten | Euro |  | 0 | 0 | 0 | 0 | 0 | 0 | 0 | 0 | 0 | 0 | 0 | 0 | 0 | 0 | 0 | 0 | 0 | 0 | 0 | 0 | 0 | 0 | 0 | 0 | 0 | 0 | 0 | 0 | 0 | 0 | 0 | 0 | 0 | 0 | 0 | 0 | 0 | 0 | 0 | 0
| Inkomen totaal (nominaal) | Euro |  | 0 | 0 | 0 | 0 | 0 | 0 | 0 | 0 | 0 | 0 | 0 | 0 | 0 | 0 | 0 | 0 | 0 | 0 | 0 | 0 | 0 | 0 | 0 | 0 | 0 | 0 | 0 | 0 | 0 | 0 | 0 | 0 | 0 | 0 | 0 | 0 | 0 | 0 | 0 | 0
| Kosten totaal (nominaal) | Euro |  | -4250 | -4324.375 | -4400.0516 | -4477.0525 | -4555.4009 | -4635.1204 | -4716.235 | -4798.7691 | -4882.7476 | -4968.1957 | -5055.1391 | -5143.604 | -5233.6171 | -5325.2054 | -5418.3965 | 0 | 0 | 0 | 0 | 0 | 0 | 0 | 0 | 0 | 0 | 0 | 0 | 0 | 0 | 0 | 0 | 0 | 0 | 0 | 0 | 0 | 0 | 0 | 0 | 0
| Bruto inkomen (nominaal) | Euro |  | -4250 | -4324.375 | -4400.0516 | -4477.0525 | -4555.4009 | -4635.1204 | -4716.235 | -4798.7691 | -4882.7476 | -4968.1957 | -5055.1391 | -5143.604 | -5233.6171 | -5325.2054 | -5418.3965 | 0 | 0 | 0 | 0 | 0 | 0 | 0 | 0 | 0 | 0 | 0 | 0 | 0 | 0 | 0 | 0 | 0 | 0 | 0 | 0 | 0 | 0 | 0 | 0 | 0
| Afschrijving | Euro |  | -16833.3333 | -16833.3333 | -16833.3333 | -16833.3333 | -16833.3333 | -16833.3333 | -16833.3333 | -16833.3333 | -16833.3333 | -16833.3333 | -16833.3333 | -16833.3333 | -16833.3333 | -16833.3333 | -16833.3333 | 0 | 0 | 0 | 0 | 0 | 0 | 0 | 0 | 0 | 0 | 0 | 0 | 0 | 0 | 0 | 0 | 0 | 0 | 0 | 0 | 0 | 0 | 0 | 0 | 0
| Rente | Euro |  | -10226.25 | -9734.2262 | -9220.0613 | -8682.7589 | -8121.278 | -7534.5304 | -6921.3792 | -6280.6362 | -5611.0598 | -4911.3524 | -4180.1582 | -3416.0602 | -2617.5778 | -1783.1637 | -911.201 | 0 | 0 | 0 | 0 | 0 | 0 | 0 | 0 | 0 | 0 | 0 | 0 | 0 | 0 | 0 | 0 | 0 | 0 | 0 | 0 | 0 | 0 | 0 | 0 | 0
| Aflossing | Euro |  | -10933.8629 | -11425.8867 | -11940.0516 | -12477.354 | -13038.8349 | -13625.5824 | -14238.7337 | -14879.4767 | -15549.0531 | -16248.7605 | -16979.9547 | -17744.0527 | -18542.5351 | -19376.9491 | -20248.9119 | 0 | 0 | 0 | 0 | 0 | 0 | 0 | 0 | 0 | 0 | 0 | 0 | 0 | 0 | 0 | 0 | 0 | 0 | 0 | 0 | 0 | 0 | 0 | 0 | 0
| Totale lasten lening | Euro |  | -21160.1129 | -21160.1129 | -21160.1129 | -21160.1129 | -21160.1129 | -21160.1129 | -21160.1129 | -21160.1129 | -21160.1129 | -21160.1129 | -21160.1129 | -21160.1129 | -21160.1129 | -21160.1129 | -21160.1129 | 0 | 0 | 0 | 0 | 0 | 0 | 0 | 0 | 0 | 0 | 0 | 0 | 0 | 0 | 0 | 0 | 0 | 0 | 0 | 0 | 0 | 0 | 0 | 0 | 0
| Belastbaar inkomen | Euro |  | -31309.5833 | -30891.9345 | -30453.4462 | -29993.1447 | -29510.0122 | -29002.9842 | -28470.9476 | -27912.7387 | -27327.1407 | -26712.8814 | -26068.6306 | -25392.9975 | -24684.5282 | -23941.7025 | -23162.9308 | 0 | 0 | 0 | 0 | 0 | 0 | 0 | 0 | 0 | 0 | 0 | 0 | 0 | 0 | 0 | 0 | 0 | 0 | 0 | 0 | 0 | 0 | 0 | 0 | 0
| Belasting bedrag | Euro |  | 7827.3958 | 7722.9836 | 7613.3615 | 7498.2862 | 7377.5031 | 7250.746 | 7117.7369 | 6978.1847 | 6831.7852 | 6678.2203 | 6517.1576 | 6348.2494 | 6171.1321 | 5985.4256 | 5790.7327 | 0 | 0 | 0 | 0 | 0 | 0 | 0 | 0 | 0 | 0 | 0 | 0 | 0 | 0 | 0 | 0 | 0 | 0 | 0 | 0 | 0 | 0 | 0 | 0 | 0
| Netto inkomen na belasting | Euro |  | -17582.7171 | -17761.5043 | -17946.8029 | -18138.8792 | -18338.0107 | -18544.4872 | -18758.611 | -18980.6973 | -19211.0753 | -19450.0882 | -19698.0943 | -19955.4675 | -20222.5979 | -20499.8927 | -20787.7767 | 0 | 0 | 0 | 0 | 0 | 0 | 0 | 0 | 0 | 0 | 0 | 0 | 0 | 0 | 0 | 0 | 0 | 0 | 0 | 0 | 0 | 0 | 0 | 0 | 0
| Subsidiebasis: energieproductie | kWh |  | 237500 | 237500 | 237500 | 237500 | 237500 | 237500 | 237500 | 237500 | 237500 | 237500 | 237500 | 237500 | 237500 | 237500 | 237500 | 0 | 0 | 0 | 0 | 0 | 0 | 0 | 0 | 0 | 0 | 0 | 0 | 0 | 0 | 0 | 0 | 0 | 0 | 0 | 0 | 0 | 0 | 0 | 0 | 0
Tabel: Projectparameters
| Verdisconteerde inkomsten | euro | 0: -126714.0527
| Verdisconteerde energieafzet | kWh | 0: 1213185.2372
| Totale investering | Euro | 0: 252500
| Projectrente |  | 0: 4.238%
| Investering in aanmerking voor EIA | Euro | 0: 252500
| Energie Investerings Aftrek | Euro | 0: 0
| NCW(EIA) | Euro | 0: 0
| Aandeel lening | Euro | 0: 227250
| Aandeel equity | Euro | 0: 25250
| Warmtekrachtverhouding | E:W | 0: 0
| Samengesteld aantal vollasturen | uur/jaar | 0: 950
Tabel: output t.b.v. verslaglegging
| Parameter | Eenheid | 0: Advies 2016; 1: Totaalbedrag voor referentie
| Installatiegrootte | [MWp] | 0: 0.25
| Vollasturen | [h/a] | 0: 950
| Investeringskosten | [€/kWe] | 0: 1010; 1: 252.5
| Vaste O&M-kosten | [€/kWe/a] | 0: 17; 1: 4250

## 4.2
Berekening basisbedragen: SDE+ 2016
Zonthermie, apertuuroppervlakte ≥ 100 m2
| BASISBEDRAG | Waarde | Eenheid | Toelichting
| Elektriciteit, warmte of groen gas | 0.10323 | Euro/kWh
| INPUTVARIABELEN | Waarde | Eenheid | Toelichting
| Inputvermogen | 140 | kW_input
| Thermisch vermogen (output) | 140 | kWth_output
| Elektrisch vermogen |  | kWe
| Unit grootte (ruw biogas) |  | Nm3/h bruto ruw biogas
| Unit grootte (groen gas) | 0 | Nm3/h groen gas
| Vollasturen elektriciteitslevering |  | uur/jaar
| Vollasturen warmtelevering | 700 | uur/jaar
| Vollasturen groengaslevering |  | uur/jaar
| Economische levensduur | 15 | jaar
| Max. elektrisch rendement | 0%
| Elektrisch rendement | 0%
| Thermisch rendement, netto | 100%
| Elektriciteitsderving bij warmtelevering |  | elektriciteit : warmte
Methaangehalte ruw biogas
Deel van het gas voor warmte-opwekking
Efficientie gaszuivering
Correctie methaan naar invoedbaar gas
| Investeringskosten |  | Euro/kWth_input
|  | 600 | Euro/kWth_output
Euro/kWe
Euro/(Nm3/uur bruto ruw biogas)
Euro/(Nm3/uur netto ruw biogas )
| Totale investeringskosten | 0.084 | Euro (miljoen)
| Vaste O&M-kosten |  | Euro/kWth_input
|  | 1.9143 | Euro/kWth_output | De vaste O&M-kosten bedragen 0,2% van de investeringskosten, vermeerderd met 100 euro per jaar aan kosten voor elektriciteit (hulpenergie).
Euro/kWe
Euro/(Nm3/uur bruto ruw biogas)
Euro/(Nm3/uur netto ruw biogas)
| Totale jaarlijkse vaste O&M-kosten | 0.268 | Euro (duizend)
| Variabele O&M-kosten (elektriciteit) |  | Euro/kWhe
| Variabele O&M-kosten (warmte) |  | Euro/GJ_output
| Variabele O&M-kosten (groen gas) |  | Euro/Nm3 groen gas
| Elektriciteitsvraag groengasinstallatie |  | kWh/Nm3 netto ruw biogas
| Kosten elektriciteit | 0.1 | Euro/kWh
| Elektriciteitsverbruik groengasinstallatie | 0 | kWh/jaar
| Energie-inhoud brandstof |  | GJ/ton
| Brandstofprijs |  | Euro/ton
| Brandstofprijsopslag |  | Euro/ton
| Marktprijs elektriciteit (reëel) |  | Euro/kWh
| Marktprijs warmte (reëel) |  | Euro/GJ
| Marktprijs groen gas (reëel) |  | Euro/Nm3
| Basisbedrag (nominaal) |  | Euro/kWh
Warmtekrachtverhouding in SDE-beschikking
| EIA van toepassing? | nee
| EIA | 44%
| EIA max | 51920000 | Euro
| EIA max |  | Euro/kWe
| Gedeelte van de investering in aanmerking EIA | 100%
| Gedeelte van de investering met EIA | 100%
| Inflatie | 1.75%
| Rente lening | 4.5%
| Vereiste return on equity | 12%
| Equity share in investering incl. EIA effect | 30%
| Debt share in investering incl. EIA effect | 70%
| Vennootschapsbelasting | 25%
| Contractkosten elektriciteit |  | Eurocent/kWh
| Contractkosten WKK of warmte | 0.25 | Euro/GJ
| Contractkosten groen gas |  | Euro/Nm3 groen gas
| Termijn lening | 15 | Jaar
| Afschrijvingstermijn | 15 | Jaar
| Beleidsperiode | 15 | Jaar
| Onregelmatige cashflow | Jaar | Waarde | Toelichting
Tabel: Nominale kasstroom (positieve bedragen = gunstig voor de producent)
| Positieve bedragen = gunstig voor de producent |  | 0 | 1 | 2 | 3 | 4 | 5 | 6 | 7 | 8 | 9 | 10 | 11 | 12 | 13 | 14 | 15 | 16 | 17 | 18 | 19 | 20 | 21 | 22 | 23 | 24 | 25 | 26 | 27 | 28 | 29 | 30 | 31 | 32 | 33 | 34 | 35 | 36 | 37 | 38 | 39 | 40
|  | Inflator |  | 1 | 1.0175 | 1.0353 | 1.0534 | 1.0719 | 1.0906 | 1.1097 | 1.1291 | 1.1489 | 1.169 | 1.1894 | 1.2103 | 1.2314 | 1.253 | 1.2749 | 1.2972 | 1.3199 | 1.343 | 1.3665 | 1.3904 | 1.4148 | 1.4395 | 1.4647 | 1.4904 | 1.5164 | 1.543 | 1.57 | 1.5975 | 1.6254 | 1.6539 | 1.6828 | 1.7122 | 1.7422 | 1.7727 | 1.8037 | 1.8353 | 1.8674 | 1.9001 | 1.9333 | 1.9672
| Investering | Euro | 0: -84000
| Productie elektriciteit | kWh |  | 0 | 0 | 0 | 0 | 0 | 0 | 0 | 0 | 0 | 0 | 0 | 0 | 0 | 0 | 0 | 0 | 0 | 0 | 0 | 0 | 0 | 0 | 0 | 0 | 0 | 0 | 0 | 0 | 0 | 0 | 0 | 0 | 0 | 0 | 0 | 0 | 0 | 0 | 0 | 0
| Intern gebruik elektriciteit | kWh
| Productie warmte | kWh |  | 98000 | 98000 | 98000 | 98000 | 98000 | 98000 | 98000 | 98000 | 98000 | 98000 | 98000 | 98000 | 98000 | 98000 | 98000 | 0 | 0 | 0 | 0 | 0 | 0 | 0 | 0 | 0 | 0 | 0 | 0 | 0 | 0 | 0 | 0 | 0 | 0 | 0 | 0 | 0 | 0 | 0 | 0 | 0
| Intern gebruik warmte | kWh
| Productie groen gas | kWh (HHV) |  | 0 | 0 | 0 | 0 | 0 | 0 | 0 | 0 | 0 | 0 | 0 | 0 | 0 | 0 | 0 | 0 | 0 | 0 | 0 | 0 | 0 | 0 | 0 | 0 | 0 | 0 | 0 | 0 | 0 | 0 | 0 | 0 | 0 | 0 | 0 | 0 | 0 | 0 | 0 | 0
| Intern gebruik groen gas | kWh (HHV)
| Afzet elektriciteit | kWh |  | 0 | 0 | 0 | 0 | 0 | 0 | 0 | 0 | 0 | 0 | 0 | 0 | 0 | 0 | 0 | 0 | 0 | 0 | 0 | 0 | 0 | 0 | 0 | 0 | 0 | 0 | 0 | 0 | 0 | 0 | 0 | 0 | 0 | 0 | 0 | 0 | 0 | 0 | 0 | 0
| Afzet warmte | kWh |  | 98000 | 98000 | 98000 | 98000 | 98000 | 98000 | 98000 | 98000 | 98000 | 98000 | 98000 | 98000 | 98000 | 98000 | 98000 | 0 | 0 | 0 | 0 | 0 | 0 | 0 | 0 | 0 | 0 | 0 | 0 | 0 | 0 | 0 | 0 | 0 | 0 | 0 | 0 | 0 | 0 | 0 | 0 | 0
| Afzet biogas of groen gas | kWh (HHV) |  | 0 | 0 | 0 | 0 | 0 | 0 | 0 | 0 | 0 | 0 | 0 | 0 | 0 | 0 | 0 | 0 | 0 | 0 | 0 | 0 | 0 | 0 | 0 | 0 | 0 | 0 | 0 | 0 | 0 | 0 | 0 | 0 | 0 | 0 | 0 | 0 | 0 | 0 | 0 | 0
| Afzet duurzame energie | kWh |  | 98000 | 98000 | 98000 | 98000 | 98000 | 98000 | 98000 | 98000 | 98000 | 98000 | 98000 | 98000 | 98000 | 98000 | 98000 | 0 | 0 | 0 | 0 | 0 | 0 | 0 | 0 | 0 | 0 | 0 | 0 | 0 | 0 | 0 | 0 | 0 | 0 | 0 | 0 | 0 | 0 | 0 | 0 | 0
| Operationele kosten | Euro |  | -268 | -272.69 | -277.4621 | -282.3177 | -287.2582 | -292.2852 | -297.4002 | -302.6047 | -307.9003 | -313.2886 | -318.7711 | -324.3496 | -330.0257 | -335.8012 | -341.6777 | 0 | 0 | 0 | 0 | 0 | 0 | 0 | 0 | 0 | 0 | 0 | 0 | 0 | 0 | 0 | 0 | 0 | 0 | 0 | 0 | 0 | 0 | 0 | 0 | 0
| Brandstofkosten | Euro |  | 0 | 0 | 0 | 0 | 0 | 0 | 0 | 0 | 0 | 0 | 0 | 0 | 0 | 0 | 0 | 0 | 0 | 0 | 0 | 0 | 0 | 0 | 0 | 0 | 0 | 0 | 0 | 0 | 0 | 0 | 0 | 0 | 0 | 0 | 0 | 0 | 0 | 0 | 0 | 0
| Marktwaarde elektriciteit | Euro/kWh |  | 0 | 0 | 0 | 0 | 0 | 0 | 0 | 0 | 0 | 0 | 0 | 0 | 0 | 0 | 0 | 0 | 0 | 0 | 0 | 0 | 0 | 0 | 0 | 0 | 0 | 0 | 0 | 0 | 0 | 0 | 0 | 0 | 0 | 0 | 0 | 0 | 0 | 0 | 0 | 0
| Marktwaarde warmte | Euro/kWh |  | 0 | 0 | 0 | 0 | 0 | 0 | 0 | 0 | 0 | 0 | 0 | 0 | 0 | 0 | 0 | 0 | 0 | 0 | 0 | 0 | 0 | 0 | 0 | 0 | 0 | 0 | 0 | 0 | 0 | 0 | 0 | 0 | 0 | 0 | 0 | 0 | 0 | 0 | 0 | 0
| Marktwaarde groen gas | Euro/kWh |  | 0 | 0 | 0 | 0 | 0 | 0 | 0 | 0 | 0 | 0 | 0 | 0 | 0 | 0 | 0 | 0 | 0 | 0 | 0 | 0 | 0 | 0 | 0 | 0 | 0 | 0 | 0 | 0 | 0 | 0 | 0 | 0 | 0 | 0 | 0 | 0 | 0 | 0 | 0 | 0
| Correctiebedrag | Euro/kWh |  | 0 | 0 | 0 | 0 | 0 | 0 | 0 | 0 | 0 | 0 | 0 | 0 | 0 | 0 | 0 | 0 | 0 | 0 | 0 | 0 | 0 | 0 | 0 | 0 | 0 | 0 | 0 | 0 | 0 | 0 | 0 | 0 | 0 | 0 | 0 | 0 | 0 | 0 | 0 | 0
| Basisbedrag | Euro/kWh |  | 0 | 0 | 0 | 0 | 0 | 0 | 0 | 0 | 0 | 0 | 0 | 0 | 0 | 0 | 0 | 0 | 0 | 0 | 0 | 0 | 0 | 0 | 0 | 0 | 0 | 0 | 0 | 0 | 0 | 0 | 0 | 0 | 0 | 0 | 0 | 0 | 0 | 0 | 0 | 0
| SDE-vergoeding | Euro |  | 0 | 0 | 0 | 0 | 0 | 0 | 0 | 0 | 0 | 0 | 0 | 0 | 0 | 0 | 0 | 0 | 0 | 0 | 0 | 0 | 0 | 0 | 0 | 0 | 0 | 0 | 0 | 0 | 0 | 0 | 0 | 0 | 0 | 0 | 0 | 0 | 0 | 0 | 0 | 0
| Marktinkomsten | Euro |  | 0 | 0 | 0 | 0 | 0 | 0 | 0 | 0 | 0 | 0 | 0 | 0 | 0 | 0 | 0 | 0 | 0 | 0 | 0 | 0 | 0 | 0 | 0 | 0 | 0 | 0 | 0 | 0 | 0 | 0 | 0 | 0 | 0 | 0 | 0 | 0 | 0 | 0 | 0 | 0
| Inkomen totaal (nominaal) | Euro |  | 0 | 0 | 0 | 0 | 0 | 0 | 0 | 0 | 0 | 0 | 0 | 0 | 0 | 0 | 0 | 0 | 0 | 0 | 0 | 0 | 0 | 0 | 0 | 0 | 0 | 0 | 0 | 0 | 0 | 0 | 0 | 0 | 0 | 0 | 0 | 0 | 0 | 0 | 0 | 0
| Kosten totaal (nominaal) | Euro |  | -268 | -272.69 | -277.4621 | -282.3177 | -287.2582 | -292.2852 | -297.4002 | -302.6047 | -307.9003 | -313.2886 | -318.7711 | -324.3496 | -330.0257 | -335.8012 | -341.6777 | 0 | 0 | 0 | 0 | 0 | 0 | 0 | 0 | 0 | 0 | 0 | 0 | 0 | 0 | 0 | 0 | 0 | 0 | 0 | 0 | 0 | 0 | 0 | 0 | 0
| Bruto inkomen (nominaal) | Euro |  | -268 | -272.69 | -277.4621 | -282.3177 | -287.2582 | -292.2852 | -297.4002 | -302.6047 | -307.9003 | -313.2886 | -318.7711 | -324.3496 | -330.0257 | -335.8012 | -341.6777 | 0 | 0 | 0 | 0 | 0 | 0 | 0 | 0 | 0 | 0 | 0 | 0 | 0 | 0 | 0 | 0 | 0 | 0 | 0 | 0 | 0 | 0 | 0 | 0 | 0
| Afschrijving | Euro |  | -5600 | -5600 | -5600 | -5600 | -5600 | -5600 | -5600 | -5600 | -5600 | -5600 | -5600 | -5600 | -5600 | -5600 | -5600 | 0 | 0 | 0 | 0 | 0 | 0 | 0 | 0 | 0 | 0 | 0 | 0 | 0 | 0 | 0 | 0 | 0 | 0 | 0 | 0 | 0 | 0 | 0 | 0 | 0
| Rente | Euro |  | -2646 | -2518.6909 | -2385.6528 | -2246.6281 | -2101.3472 | -1949.5287 | -1790.8783 | -1625.0887 | -1451.8386 | -1270.7922 | -1081.5987 | -883.8915 | -677.2875 | -461.3863 | -235.7695 | 0 | 0 | 0 | 0 | 0 | 0 | 0 | 0 | 0 | 0 | 0 | 0 | 0 | 0 | 0 | 0 | 0 | 0 | 0 | 0 | 0 | 0 | 0 | 0 | 0
| Aflossing | Euro |  | -2829.0919 | -2956.4011 | -3089.4391 | -3228.4639 | -3373.7447 | -3525.5632 | -3684.2136 | -3850.0032 | -4023.2533 | -4204.2997 | -4393.4932 | -4591.2004 | -4797.8045 | -5013.7057 | -5239.3224 | 0 | 0 | 0 | 0 | 0 | 0 | 0 | 0 | 0 | 0 | 0 | 0 | 0 | 0 | 0 | 0 | 0 | 0 | 0 | 0 | 0 | 0 | 0 | 0 | 0
| Totale lasten lening | Euro |  | -5475.0919 | -5475.0919 | -5475.0919 | -5475.0919 | -5475.0919 | -5475.0919 | -5475.0919 | -5475.0919 | -5475.0919 | -5475.0919 | -5475.0919 | -5475.0919 | -5475.0919 | -5475.0919 | -5475.0919 | 0 | 0 | 0 | 0 | 0 | 0 | 0 | 0 | 0 | 0 | 0 | 0 | 0 | 0 | 0 | 0 | 0 | 0 | 0 | 0 | 0 | 0 | 0 | 0 | 0
| Belastbaar inkomen | Euro |  | -8514 | -8391.3809 | -8263.1149 | -8128.9457 | -7988.6054 | -7841.8139 | -7688.2786 | -7527.6934 | -7359.7389 | -7184.0807 | -7000.3698 | -6808.2411 | -6607.3132 | -6397.1874 | -6177.4472 | 0 | 0 | 0 | 0 | 0 | 0 | 0 | 0 | 0 | 0 | 0 | 0 | 0 | 0 | 0 | 0 | 0 | 0 | 0 | 0 | 0 | 0 | 0 | 0 | 0
| Belasting bedrag | Euro |  | 2128.5 | 2097.8452 | 2065.7787 | 2032.2364 | 1997.1514 | 1960.4535 | 1922.0696 | 1881.9234 | 1839.9347 | 1796.0202 | 1750.0925 | 1702.0603 | 1651.8283 | 1599.2969 | 1544.3618 | 0 | 0 | 0 | 0 | 0 | 0 | 0 | 0 | 0 | 0 | 0 | 0 | 0 | 0 | 0 | 0 | 0 | 0 | 0 | 0 | 0 | 0 | 0 | 0 | 0
| Netto inkomen na belasting | Euro |  | -3614.5919 | -3649.9367 | -3686.7753 | -3725.1731 | -3765.1988 | -3806.9237 | -3850.4225 | -3895.7733 | -3943.0575 | -3992.3603 | -4043.7706 | -4097.3813 | -4153.2894 | -4211.5962 | -4272.4078 | 0 | 0 | 0 | 0 | 0 | 0 | 0 | 0 | 0 | 0 | 0 | 0 | 0 | 0 | 0 | 0 | 0 | 0 | 0 | 0 | 0 | 0 | 0 | 0 | 0
| Subsidiebasis: energieproductie | kWh |  | 98000 | 98000 | 98000 | 98000 | 98000 | 98000 | 98000 | 98000 | 98000 | 98000 | 98000 | 98000 | 98000 | 98000 | 98000 | 0 | 0 | 0 | 0 | 0 | 0 | 0 | 0 | 0 | 0 | 0 | 0 | 0 | 0 | 0 | 0 | 0 | 0 | 0 | 0 | 0 | 0 | 0 | 0 | 0
Tabel: Projectparameters
| Verdisconteerde inkomsten | euro | 0: -26024.6422
| Verdisconteerde energieafzet | kWh | 0: 500598.54
| Totale investering | Euro | 0: 84000
| Projectrente |  | 0: 5.962%
| Investering in aanmerking voor EIA | Euro | 0: 84000
| Energie Investerings Aftrek | Euro | 0: 0
| NCW(EIA) | Euro | 0: 0
| Aandeel lening | Euro | 0: 58800
| Aandeel equity | Euro | 0: 25200
| Warmtekrachtverhouding | E:W | 0: 0
| Samengesteld aantal vollasturen | uur/jaar | 0: 700
Tabel: output t.b.v. verslaglegging
| Parameter | Eenheid | 0: Advies 2016; 1: Totaalbedrag voor referentie
| Installatiegrootte | [MW] | 0: 0.14
| Vollasturen | [h/a] | 0: 700
| Investeringskosten | [€/kWth_output] | 0: 600; 1: 84
| Vaste O&M-kosten | [€/kWth_output/a] | 0: 1.9143; 1: 268

## 5.1.I
Berekening basisbedragen: SDE+ 2016
Wind op land, ≥ 8 m/s
| BASISBEDRAG | Waarde | Eenheid | Toelichting
| Elektriciteit, warmte of groen gas | 0.069834 | Euro/kWh
| INPUTVARIABELEN | Waarde | Eenheid | Toelichting
| Inputvermogen | 50000 | kW_input
| Thermisch vermogen (output) |  | kWth_output
| Elektrisch vermogen | 50000 | kWe
| Unit grootte (ruw biogas) |  | Nm3/h bruto ruw biogas
| Unit grootte (groen gas) | 0 | Nm3/h groen gas
| Vollasturen elektriciteitslevering | 3150 | uur/jaar
| Vollasturen warmtelevering |  | uur/jaar
| Vollasturen groengaslevering |  | uur/jaar
| Economische levensduur | 15 | jaar
| Max. elektrisch rendement | 100%
| Elektrisch rendement | 100%
| Thermisch rendement, netto | 0%
| Elektriciteitsderving bij warmtelevering |  | elektriciteit : warmte
Methaangehalte ruw biogas
Deel van het gas voor warmte-opwekking
Efficientie gaszuivering
Correctie methaan naar invoedbaar gas
| Investeringskosten |  | Euro/kWth_input
Euro/kWth_output
|  | 1290 | Euro/kWe
Euro/(Nm3/uur bruto ruw biogas)
Euro/(Nm3/uur netto ruw biogas )
| Totale investeringskosten | 64.5 | Euro (miljoen)
| Vaste O&M-kosten |  | Euro/kWth_input
Euro/kWth_output
|  | 12.4 | Euro/kWe
Euro/(Nm3/uur bruto ruw biogas)
Euro/(Nm3/uur netto ruw biogas)
| Totale jaarlijkse vaste O&M-kosten | 620 | Euro (duizend)
| Variabele O&M-kosten (elektriciteit) | 0.0139 | Euro/kWhe
| Variabele O&M-kosten (warmte) |  | Euro/GJ_output
| Variabele O&M-kosten (groen gas) |  | Euro/Nm3 groen gas
| Elektriciteitsvraag groengasinstallatie |  | kWh/Nm3 netto ruw biogas
| Kosten elektriciteit |  | Euro/kWh
| Elektriciteitsverbruik groengasinstallatie | 0 | kWh/jaar
| Energie-inhoud brandstof |  | GJ/ton
| Brandstofprijs |  | Euro/ton
| Brandstofprijsopslag |  | Euro/ton
| Marktprijs elektriciteit (reëel) |  | Euro/kWh
| Marktprijs warmte (reëel) |  | Euro/GJ
| Marktprijs groen gas (reëel) |  | Euro/Nm3
| Basisbedrag (nominaal) |  | Euro/kWh
Warmtekrachtverhouding in SDE-beschikking
| EIA van toepassing? | nee
| EIA | 44%
| EIA max | 51920000 | Euro
| EIA max | 600 | Euro/kWe
| Gedeelte van de investering in aanmerking EIA | 85%
| Gedeelte van de investering met EIA | 46.51%
| Inflatie | 1.75%
| Rente lening | 5%
| Vereiste return on equity | 15%
| Equity share in investering incl. EIA effect | 20%
| Debt share in investering incl. EIA effect | 80%
| Vennootschapsbelasting | 25%
| Contractkosten elektriciteit | 0.29 | Eurocent/kWh
| Contractkosten WKK of warmte |  | Euro/GJ
| Contractkosten groen gas |  | Euro/Nm3 groen gas
| Termijn lening | 15 | Jaar
| Afschrijvingstermijn | 15 | Jaar
| Beleidsperiode | 15 | Jaar
| Onregelmatige cashflow | Jaar | Waarde | Toelichting
Tabel: Nominale kasstroom (positieve bedragen = gunstig voor de producent)
| Positieve bedragen = gunstig voor de producent |  | 0 | 1 | 2 | 3 | 4 | 5 | 6 | 7 | 8 | 9 | 10 | 11 | 12 | 13 | 14 | 15 | 16 | 17 | 18 | 19 | 20 | 21 | 22 | 23 | 24 | 25 | 26 | 27 | 28 | 29 | 30 | 31 | 32 | 33 | 34 | 35 | 36 | 37 | 38 | 39 | 40
|  | Inflator |  | 1 | 1.0175 | 1.0353 | 1.0534 | 1.0719 | 1.0906 | 1.1097 | 1.1291 | 1.1489 | 1.169 | 1.1894 | 1.2103 | 1.2314 | 1.253 | 1.2749 | 1.2972 | 1.3199 | 1.343 | 1.3665 | 1.3904 | 1.4148 | 1.4395 | 1.4647 | 1.4904 | 1.5164 | 1.543 | 1.57 | 1.5975 | 1.6254 | 1.6539 | 1.6828 | 1.7122 | 1.7422 | 1.7727 | 1.8037 | 1.8353 | 1.8674 | 1.9001 | 1.9333 | 1.9672
| Investering | Euro | 0: -64500000
| Productie elektriciteit | kWh |  | 157500000 | 157500000 | 157500000 | 157500000 | 157500000 | 157500000 | 157500000 | 157500000 | 157500000 | 157500000 | 157500000 | 157500000 | 157500000 | 157500000 | 157500000 | 0 | 0 | 0 | 0 | 0 | 0 | 0 | 0 | 0 | 0 | 0 | 0 | 0 | 0 | 0 | 0 | 0 | 0 | 0 | 0 | 0 | 0 | 0 | 0 | 0
| Intern gebruik elektriciteit | kWh
| Productie warmte | kWh |  | 0 | 0 | 0 | 0 | 0 | 0 | 0 | 0 | 0 | 0 | 0 | 0 | 0 | 0 | 0 | 0 | 0 | 0 | 0 | 0 | 0 | 0 | 0 | 0 | 0 | 0 | 0 | 0 | 0 | 0 | 0 | 0 | 0 | 0 | 0 | 0 | 0 | 0 | 0 | 0
| Intern gebruik warmte | kWh
| Productie groen gas | kWh (HHV) |  | 0 | 0 | 0 | 0 | 0 | 0 | 0 | 0 | 0 | 0 | 0 | 0 | 0 | 0 | 0 | 0 | 0 | 0 | 0 | 0 | 0 | 0 | 0 | 0 | 0 | 0 | 0 | 0 | 0 | 0 | 0 | 0 | 0 | 0 | 0 | 0 | 0 | 0 | 0 | 0
| Intern gebruik groen gas | kWh (HHV)
| Afzet elektriciteit | kWh |  | 157500000 | 157500000 | 157500000 | 157500000 | 157500000 | 157500000 | 157500000 | 157500000 | 157500000 | 157500000 | 157500000 | 157500000 | 157500000 | 157500000 | 157500000 | 0 | 0 | 0 | 0 | 0 | 0 | 0 | 0 | 0 | 0 | 0 | 0 | 0 | 0 | 0 | 0 | 0 | 0 | 0 | 0 | 0 | 0 | 0 | 0 | 0
| Afzet warmte | kWh |  | 0 | 0 | 0 | 0 | 0 | 0 | 0 | 0 | 0 | 0 | 0 | 0 | 0 | 0 | 0 | 0 | 0 | 0 | 0 | 0 | 0 | 0 | 0 | 0 | 0 | 0 | 0 | 0 | 0 | 0 | 0 | 0 | 0 | 0 | 0 | 0 | 0 | 0 | 0 | 0
| Afzet biogas of groen gas | kWh (HHV) |  | 0 | 0 | 0 | 0 | 0 | 0 | 0 | 0 | 0 | 0 | 0 | 0 | 0 | 0 | 0 | 0 | 0 | 0 | 0 | 0 | 0 | 0 | 0 | 0 | 0 | 0 | 0 | 0 | 0 | 0 | 0 | 0 | 0 | 0 | 0 | 0 | 0 | 0 | 0 | 0
| Afzet duurzame energie | kWh |  | 157500000 | 157500000 | 157500000 | 157500000 | 157500000 | 157500000 | 157500000 | 157500000 | 157500000 | 157500000 | 157500000 | 157500000 | 157500000 | 157500000 | 157500000 | 0 | 0 | 0 | 0 | 0 | 0 | 0 | 0 | 0 | 0 | 0 | 0 | 0 | 0 | 0 | 0 | 0 | 0 | 0 | 0 | 0 | 0 | 0 | 0 | 0
| Operationele kosten | Euro |  | -2809250 | -2858411.875 | -2908434.0828 | -2959331.6793 | -3011119.9836 | -3063814.5834 | -3117431.3386 | -3171986.387 | -3227496.1488 | -3283977.3314 | -3341446.9347 | -3399922.256 | -3459420.8955 | -3519960.7612 | -3581560.0745 | 0 | 0 | 0 | 0 | 0 | 0 | 0 | 0 | 0 | 0 | 0 | 0 | 0 | 0 | 0 | 0 | 0 | 0 | 0 | 0 | 0 | 0 | 0 | 0 | 0
| Brandstofkosten | Euro |  | 0 | 0 | 0 | 0 | 0 | 0 | 0 | 0 | 0 | 0 | 0 | 0 | 0 | 0 | 0 | 0 | 0 | 0 | 0 | 0 | 0 | 0 | 0 | 0 | 0 | 0 | 0 | 0 | 0 | 0 | 0 | 0 | 0 | 0 | 0 | 0 | 0 | 0 | 0 | 0
| Marktwaarde elektriciteit | Euro/kWh |  | 0 | 0 | 0 | 0 | 0 | 0 | 0 | 0 | 0 | 0 | 0 | 0 | 0 | 0 | 0 | 0 | 0 | 0 | 0 | 0 | 0 | 0 | 0 | 0 | 0 | 0 | 0 | 0 | 0 | 0 | 0 | 0 | 0 | 0 | 0 | 0 | 0 | 0 | 0 | 0
| Marktwaarde warmte | Euro/kWh |  | 0 | 0 | 0 | 0 | 0 | 0 | 0 | 0 | 0 | 0 | 0 | 0 | 0 | 0 | 0 | 0 | 0 | 0 | 0 | 0 | 0 | 0 | 0 | 0 | 0 | 0 | 0 | 0 | 0 | 0 | 0 | 0 | 0 | 0 | 0 | 0 | 0 | 0 | 0 | 0
| Marktwaarde groen gas | Euro/kWh |  | 0 | 0 | 0 | 0 | 0 | 0 | 0 | 0 | 0 | 0 | 0 | 0 | 0 | 0 | 0 | 0 | 0 | 0 | 0 | 0 | 0 | 0 | 0 | 0 | 0 | 0 | 0 | 0 | 0 | 0 | 0 | 0 | 0 | 0 | 0 | 0 | 0 | 0 | 0 | 0
| Correctiebedrag | Euro/kWh |  | 0 | 0 | 0 | 0 | 0 | 0 | 0 | 0 | 0 | 0 | 0 | 0 | 0 | 0 | 0 | 0 | 0 | 0 | 0 | 0 | 0 | 0 | 0 | 0 | 0 | 0 | 0 | 0 | 0 | 0 | 0 | 0 | 0 | 0 | 0 | 0 | 0 | 0 | 0 | 0
| Basisbedrag | Euro/kWh |  | 0 | 0 | 0 | 0 | 0 | 0 | 0 | 0 | 0 | 0 | 0 | 0 | 0 | 0 | 0 | 0 | 0 | 0 | 0 | 0 | 0 | 0 | 0 | 0 | 0 | 0 | 0 | 0 | 0 | 0 | 0 | 0 | 0 | 0 | 0 | 0 | 0 | 0 | 0 | 0
| SDE-vergoeding | Euro |  | 0 | 0 | 0 | 0 | 0 | 0 | 0 | 0 | 0 | 0 | 0 | 0 | 0 | 0 | 0 | 0 | 0 | 0 | 0 | 0 | 0 | 0 | 0 | 0 | 0 | 0 | 0 | 0 | 0 | 0 | 0 | 0 | 0 | 0 | 0 | 0 | 0 | 0 | 0 | 0
| Marktinkomsten | Euro |  | 0 | 0 | 0 | 0 | 0 | 0 | 0 | 0 | 0 | 0 | 0 | 0 | 0 | 0 | 0 | 0 | 0 | 0 | 0 | 0 | 0 | 0 | 0 | 0 | 0 | 0 | 0 | 0 | 0 | 0 | 0 | 0 | 0 | 0 | 0 | 0 | 0 | 0 | 0 | 0
| Inkomen totaal (nominaal) | Euro |  | 0 | 0 | 0 | 0 | 0 | 0 | 0 | 0 | 0 | 0 | 0 | 0 | 0 | 0 | 0 | 0 | 0 | 0 | 0 | 0 | 0 | 0 | 0 | 0 | 0 | 0 | 0 | 0 | 0 | 0 | 0 | 0 | 0 | 0 | 0 | 0 | 0 | 0 | 0 | 0
| Kosten totaal (nominaal) | Euro |  | -2809250 | -2858411.875 | -2908434.0828 | -2959331.6793 | -3011119.9836 | -3063814.5834 | -3117431.3386 | -3171986.387 | -3227496.1488 | -3283977.3314 | -3341446.9347 | -3399922.256 | -3459420.8955 | -3519960.7612 | -3581560.0745 | 0 | 0 | 0 | 0 | 0 | 0 | 0 | 0 | 0 | 0 | 0 | 0 | 0 | 0 | 0 | 0 | 0 | 0 | 0 | 0 | 0 | 0 | 0 | 0 | 0
| Bruto inkomen (nominaal) | Euro |  | -2809250 | -2858411.875 | -2908434.0828 | -2959331.6793 | -3011119.9836 | -3063814.5834 | -3117431.3386 | -3171986.387 | -3227496.1488 | -3283977.3314 | -3341446.9347 | -3399922.256 | -3459420.8955 | -3519960.7612 | -3581560.0745 | 0 | 0 | 0 | 0 | 0 | 0 | 0 | 0 | 0 | 0 | 0 | 0 | 0 | 0 | 0 | 0 | 0 | 0 | 0 | 0 | 0 | 0 | 0 | 0 | 0
| Afschrijving | Euro |  | -4300000 | -4300000 | -4300000 | -4300000 | -4300000 | -4300000 | -4300000 | -4300000 | -4300000 | -4300000 | -4300000 | -4300000 | -4300000 | -4300000 | -4300000 | 0 | 0 | 0 | 0 | 0 | 0 | 0 | 0 | 0 | 0 | 0 | 0 | 0 | 0 | 0 | 0 | 0 | 0 | 0 | 0 | 0 | 0 | 0 | 0 | 0
| Rente | Euro |  | -2580000 | -2460436.898 | -2334895.6408 | -2203077.3208 | -2064668.0849 | -1919338.3871 | -1766742.2044 | -1606516.2126 | -1438278.9212 | -1261629.7652 | -1076148.1514 | -881392.457 | -676898.9778 | -462180.8246 | -236726.7638 | 0 | 0 | 0 | 0 | 0 | 0 | 0 | 0 | 0 | 0 | 0 | 0 | 0 | 0 | 0 | 0 | 0 | 0 | 0 | 0 | 0 | 0 | 0 | 0 | 0
| Aflossing | Euro |  | -2391262.0406 | -2510825.1427 | -2636366.3998 | -2768184.7198 | -2906593.9558 | -3051923.6536 | -3204519.8362 | -3364745.8281 | -3532983.1195 | -3709632.2754 | -3895113.8892 | -4089869.5837 | -4294363.0629 | -4509081.216 | -4734535.2768 | 0 | 0 | 0 | 0 | 0 | 0 | 0 | 0 | 0 | 0 | 0 | 0 | 0 | 0 | 0 | 0 | 0 | 0 | 0 | 0 | 0 | 0 | 0 | 0 | 0
| Totale lasten lening | Euro |  | -4971262.0406 | -4971262.0406 | -4971262.0406 | -4971262.0406 | -4971262.0406 | -4971262.0406 | -4971262.0406 | -4971262.0406 | -4971262.0406 | -4971262.0406 | -4971262.0406 | -4971262.0406 | -4971262.0406 | -4971262.0406 | -4971262.0406 | 0 | 0 | 0 | 0 | 0 | 0 | 0 | 0 | 0 | 0 | 0 | 0 | 0 | 0 | 0 | 0 | 0 | 0 | 0 | 0 | 0 | 0 | 0 | 0 | 0
| Belastbaar inkomen | Euro |  | -9689250 | -9618848.773 | -9543329.7236 | -9462409.0001 | -9375788.0685 | -9283152.9704 | -9184173.543 | -9078502.5996 | -8965775.0699 | -8845607.0966 | -8717595.0861 | -8581314.713 | -8436319.8733 | -8282141.5858 | -8118286.8383 | 0 | 0 | 0 | 0 | 0 | 0 | 0 | 0 | 0 | 0 | 0 | 0 | 0 | 0 | 0 | 0 | 0 | 0 | 0 | 0 | 0 | 0 | 0 | 0 | 0
| Belasting bedrag | Euro |  | 2422312.5 | 2404712.1932 | 2385832.4309 | 2365602.25 | 2343947.0171 | 2320788.2426 | 2296043.3857 | 2269625.6499 | 2241443.7675 | 2211401.7741 | 2179398.7715 | 2145328.6782 | 2109079.9683 | 2070535.3965 | 2029571.7096 | 0 | 0 | 0 | 0 | 0 | 0 | 0 | 0 | 0 | 0 | 0 | 0 | 0 | 0 | 0 | 0 | 0 | 0 | 0 | 0 | 0 | 0 | 0 | 0 | 0
| Netto inkomen na belasting | Euro |  | -5358199.5406 | -5424961.7224 | -5493863.6925 | -5564991.4699 | -5638435.0072 | -5714288.3814 | -5792649.9935 | -5873622.7777 | -5957314.4219 | -6043837.5979 | -6133310.2038 | -6225855.6184 | -6321602.9678 | -6420687.4054 | -6523250.4056 | 0 | 0 | 0 | 0 | 0 | 0 | 0 | 0 | 0 | 0 | 0 | 0 | 0 | 0 | 0 | 0 | 0 | 0 | 0 | 0 | 0 | 0 | 0 | 0 | 0
| Subsidiebasis: energieproductie | kWh |  | 157500000 | 157500000 | 157500000 | 157500000 | 157500000 | 157500000 | 157500000 | 157500000 | 157500000 | 157500000 | 157500000 | 157500000 | 157500000 | 157500000 | 157500000 | 0 | 0 | 0 | 0 | 0 | 0 | 0 | 0 | 0 | 0 | 0 | 0 | 0 | 0 | 0 | 0 | 0 | 0 | 0 | 0 | 0 | 0 | 0 | 0 | 0
Tabel: Projectparameters
| Verdisconteerde inkomsten | euro | 0: -33332864.5831
| Verdisconteerde energieafzet | kWh | 0: 690720592.9008
| Totale investering | Euro | 0: 64500000
Projectrente | bar: 0
| Investering in aanmerking voor EIA | Euro | 0: 30000000
| Energie Investerings Aftrek | Euro | 0: 0
| NCW(EIA) | Euro | 0: 0
| Aandeel lening | Euro | 0: 51600000
| Aandeel equity | Euro | 0: 12900000
| Warmtekrachtverhouding | E:W | 0: 0
| Samengesteld aantal vollasturen | uur/jaar | 0: 3150
Tabel: output t.b.v. verslaglegging
| Parameter | Eenheid | 0: Advies 2016; 1: Totaalbedrag voor referentie
| Installatiegrootte | [MW] | 0: 50
| Investeringskosten | [€/kWe] | 0: 1290; 1: 64.5
| Vaste O&M-kosten | [€/kWe/a] | 0: 12.4; 1: 620
| Variabele O&M-kosten | [€/kWh] | 0: 0.0139

## 5.1.II
Berekening basisbedragen: SDE+ 2016
Wind op land, ≥ 7,5 en < 8 m/s
| BASISBEDRAG | Waarde | Eenheid | Toelichting
| Elektriciteit, warmte of groen gas | 0.075698 | Euro/kWh
| INPUTVARIABELEN | Waarde | Eenheid | Toelichting
| Inputvermogen | 50000 | kW_input
| Thermisch vermogen (output) |  | kWth_output
| Elektrisch vermogen | 50000 | kWe
| Unit grootte (ruw biogas) |  | Nm3/h bruto ruw biogas
| Unit grootte (groen gas) | 0 | Nm3/h groen gas
| Vollasturen elektriciteitslevering | 2830 | uur/jaar
| Vollasturen warmtelevering |  | uur/jaar
| Vollasturen groengaslevering |  | uur/jaar
| Economische levensduur | 15 | jaar
| Max. elektrisch rendement | 100%
| Elektrisch rendement | 100%
| Thermisch rendement, netto | 0%
| Elektriciteitsderving bij warmtelevering |  | elektriciteit : warmte
Methaangehalte ruw biogas
Deel van het gas voor warmte-opwekking
Efficientie gaszuivering
Correctie methaan naar invoedbaar gas
| Investeringskosten |  | Euro/kWth_input
Euro/kWth_output
|  | 1290 | Euro/kWe
Euro/(Nm3/uur bruto ruw biogas)
Euro/(Nm3/uur netto ruw biogas )
| Totale investeringskosten | 64.5 | Euro (miljoen)
| Vaste O&M-kosten |  | Euro/kWth_input
Euro/kWth_output
|  | 12.4 | Euro/kWe
Euro/(Nm3/uur bruto ruw biogas)
Euro/(Nm3/uur netto ruw biogas)
| Totale jaarlijkse vaste O&M-kosten | 620 | Euro (duizend)
| Variabele O&M-kosten (elektriciteit) | 0.0139 | Euro/kWhe
| Variabele O&M-kosten (warmte) |  | Euro/GJ_output
| Variabele O&M-kosten (groen gas) |  | Euro/Nm3 groen gas
| Elektriciteitsvraag groengasinstallatie |  | kWh/Nm3 netto ruw biogas
| Kosten elektriciteit |  | Euro/kWh
| Elektriciteitsverbruik groengasinstallatie | 0 | kWh/jaar
| Energie-inhoud brandstof |  | GJ/ton
| Brandstofprijs |  | Euro/ton
| Brandstofprijsopslag |  | Euro/ton
| Marktprijs elektriciteit (reëel) |  | Euro/kWh
| Marktprijs warmte (reëel) |  | Euro/GJ
| Marktprijs groen gas (reëel) |  | Euro/Nm3
| Basisbedrag (nominaal) |  | Euro/kWh
Warmtekrachtverhouding in SDE-beschikking
| EIA van toepassing? | nee
| EIA | 44%
| EIA max | 51920000 | Euro
| EIA max | 600 | Euro/kWe
| Gedeelte van de investering in aanmerking EIA | 85%
| Gedeelte van de investering met EIA | 46.51%
| Inflatie | 1.75%
| Rente lening | 5%
| Vereiste return on equity | 15%
| Equity share in investering incl. EIA effect | 20%
| Debt share in investering incl. EIA effect | 80%
| Vennootschapsbelasting | 25%
| Contractkosten elektriciteit | 0.29 | Eurocent/kWh
| Contractkosten WKK of warmte |  | Euro/GJ
| Contractkosten groen gas |  | Euro/Nm3 groen gas
| Termijn lening | 15 | Jaar
| Afschrijvingstermijn | 15 | Jaar
| Beleidsperiode | 15 | Jaar
| Onregelmatige cashflow | Jaar | Waarde | Toelichting
Tabel: Nominale kasstroom (positieve bedragen = gunstig voor de producent)
| Positieve bedragen = gunstig voor de producent |  | 0 | 1 | 2 | 3 | 4 | 5 | 6 | 7 | 8 | 9 | 10 | 11 | 12 | 13 | 14 | 15 | 16 | 17 | 18 | 19 | 20 | 21 | 22 | 23 | 24 | 25 | 26 | 27 | 28 | 29 | 30 | 31 | 32 | 33 | 34 | 35 | 36 | 37 | 38 | 39 | 40
|  | Inflator |  | 1 | 1.0175 | 1.0353 | 1.0534 | 1.0719 | 1.0906 | 1.1097 | 1.1291 | 1.1489 | 1.169 | 1.1894 | 1.2103 | 1.2314 | 1.253 | 1.2749 | 1.2972 | 1.3199 | 1.343 | 1.3665 | 1.3904 | 1.4148 | 1.4395 | 1.4647 | 1.4904 | 1.5164 | 1.543 | 1.57 | 1.5975 | 1.6254 | 1.6539 | 1.6828 | 1.7122 | 1.7422 | 1.7727 | 1.8037 | 1.8353 | 1.8674 | 1.9001 | 1.9333 | 1.9672
| Investering | Euro | 0: -64500000
| Productie elektriciteit | kWh |  | 141500000 | 141500000 | 141500000 | 141500000 | 141500000 | 141500000 | 141500000 | 141500000 | 141500000 | 141500000 | 141500000 | 141500000 | 141500000 | 141500000 | 141500000 | 0 | 0 | 0 | 0 | 0 | 0 | 0 | 0 | 0 | 0 | 0 | 0 | 0 | 0 | 0 | 0 | 0 | 0 | 0 | 0 | 0 | 0 | 0 | 0 | 0
| Intern gebruik elektriciteit | kWh
| Productie warmte | kWh |  | 0 | 0 | 0 | 0 | 0 | 0 | 0 | 0 | 0 | 0 | 0 | 0 | 0 | 0 | 0 | 0 | 0 | 0 | 0 | 0 | 0 | 0 | 0 | 0 | 0 | 0 | 0 | 0 | 0 | 0 | 0 | 0 | 0 | 0 | 0 | 0 | 0 | 0 | 0 | 0
| Intern gebruik warmte | kWh
| Productie groen gas | kWh (HHV) |  | 0 | 0 | 0 | 0 | 0 | 0 | 0 | 0 | 0 | 0 | 0 | 0 | 0 | 0 | 0 | 0 | 0 | 0 | 0 | 0 | 0 | 0 | 0 | 0 | 0 | 0 | 0 | 0 | 0 | 0 | 0 | 0 | 0 | 0 | 0 | 0 | 0 | 0 | 0 | 0
| Intern gebruik groen gas | kWh (HHV)
| Afzet elektriciteit | kWh |  | 141500000 | 141500000 | 141500000 | 141500000 | 141500000 | 141500000 | 141500000 | 141500000 | 141500000 | 141500000 | 141500000 | 141500000 | 141500000 | 141500000 | 141500000 | 0 | 0 | 0 | 0 | 0 | 0 | 0 | 0 | 0 | 0 | 0 | 0 | 0 | 0 | 0 | 0 | 0 | 0 | 0 | 0 | 0 | 0 | 0 | 0 | 0
| Afzet warmte | kWh |  | 0 | 0 | 0 | 0 | 0 | 0 | 0 | 0 | 0 | 0 | 0 | 0 | 0 | 0 | 0 | 0 | 0 | 0 | 0 | 0 | 0 | 0 | 0 | 0 | 0 | 0 | 0 | 0 | 0 | 0 | 0 | 0 | 0 | 0 | 0 | 0 | 0 | 0 | 0 | 0
| Afzet biogas of groen gas | kWh (HHV) |  | 0 | 0 | 0 | 0 | 0 | 0 | 0 | 0 | 0 | 0 | 0 | 0 | 0 | 0 | 0 | 0 | 0 | 0 | 0 | 0 | 0 | 0 | 0 | 0 | 0 | 0 | 0 | 0 | 0 | 0 | 0 | 0 | 0 | 0 | 0 | 0 | 0 | 0 | 0 | 0
| Afzet duurzame energie | kWh |  | 141500000 | 141500000 | 141500000 | 141500000 | 141500000 | 141500000 | 141500000 | 141500000 | 141500000 | 141500000 | 141500000 | 141500000 | 141500000 | 141500000 | 141500000 | 0 | 0 | 0 | 0 | 0 | 0 | 0 | 0 | 0 | 0 | 0 | 0 | 0 | 0 | 0 | 0 | 0 | 0 | 0 | 0 | 0 | 0 | 0 | 0 | 0
| Operationele kosten | Euro |  | -2586850 | -2632119.875 | -2678181.9728 | -2725050.1573 | -2772738.5351 | -2821261.4595 | -2870633.535 | -2920869.6219 | -2971984.8402 | -3023994.5749 | -3076914.48 | -3130760.4834 | -3185548.7919 | -3241295.8957 | -3298018.5739 | 0 | 0 | 0 | 0 | 0 | 0 | 0 | 0 | 0 | 0 | 0 | 0 | 0 | 0 | 0 | 0 | 0 | 0 | 0 | 0 | 0 | 0 | 0 | 0 | 0
| Brandstofkosten | Euro |  | 0 | 0 | 0 | 0 | 0 | 0 | 0 | 0 | 0 | 0 | 0 | 0 | 0 | 0 | 0 | 0 | 0 | 0 | 0 | 0 | 0 | 0 | 0 | 0 | 0 | 0 | 0 | 0 | 0 | 0 | 0 | 0 | 0 | 0 | 0 | 0 | 0 | 0 | 0 | 0
| Marktwaarde elektriciteit | Euro/kWh |  | 0 | 0 | 0 | 0 | 0 | 0 | 0 | 0 | 0 | 0 | 0 | 0 | 0 | 0 | 0 | 0 | 0 | 0 | 0 | 0 | 0 | 0 | 0 | 0 | 0 | 0 | 0 | 0 | 0 | 0 | 0 | 0 | 0 | 0 | 0 | 0 | 0 | 0 | 0 | 0
| Marktwaarde warmte | Euro/kWh |  | 0 | 0 | 0 | 0 | 0 | 0 | 0 | 0 | 0 | 0 | 0 | 0 | 0 | 0 | 0 | 0 | 0 | 0 | 0 | 0 | 0 | 0 | 0 | 0 | 0 | 0 | 0 | 0 | 0 | 0 | 0 | 0 | 0 | 0 | 0 | 0 | 0 | 0 | 0 | 0
| Marktwaarde groen gas | Euro/kWh |  | 0 | 0 | 0 | 0 | 0 | 0 | 0 | 0 | 0 | 0 | 0 | 0 | 0 | 0 | 0 | 0 | 0 | 0 | 0 | 0 | 0 | 0 | 0 | 0 | 0 | 0 | 0 | 0 | 0 | 0 | 0 | 0 | 0 | 0 | 0 | 0 | 0 | 0 | 0 | 0
| Correctiebedrag | Euro/kWh |  | 0 | 0 | 0 | 0 | 0 | 0 | 0 | 0 | 0 | 0 | 0 | 0 | 0 | 0 | 0 | 0 | 0 | 0 | 0 | 0 | 0 | 0 | 0 | 0 | 0 | 0 | 0 | 0 | 0 | 0 | 0 | 0 | 0 | 0 | 0 | 0 | 0 | 0 | 0 | 0
| Basisbedrag | Euro/kWh |  | 0 | 0 | 0 | 0 | 0 | 0 | 0 | 0 | 0 | 0 | 0 | 0 | 0 | 0 | 0 | 0 | 0 | 0 | 0 | 0 | 0 | 0 | 0 | 0 | 0 | 0 | 0 | 0 | 0 | 0 | 0 | 0 | 0 | 0 | 0 | 0 | 0 | 0 | 0 | 0
| SDE-vergoeding | Euro |  | 0 | 0 | 0 | 0 | 0 | 0 | 0 | 0 | 0 | 0 | 0 | 0 | 0 | 0 | 0 | 0 | 0 | 0 | 0 | 0 | 0 | 0 | 0 | 0 | 0 | 0 | 0 | 0 | 0 | 0 | 0 | 0 | 0 | 0 | 0 | 0 | 0 | 0 | 0 | 0
| Marktinkomsten | Euro |  | 0 | 0 | 0 | 0 | 0 | 0 | 0 | 0 | 0 | 0 | 0 | 0 | 0 | 0 | 0 | 0 | 0 | 0 | 0 | 0 | 0 | 0 | 0 | 0 | 0 | 0 | 0 | 0 | 0 | 0 | 0 | 0 | 0 | 0 | 0 | 0 | 0 | 0 | 0 | 0
| Inkomen totaal (nominaal) | Euro |  | 0 | 0 | 0 | 0 | 0 | 0 | 0 | 0 | 0 | 0 | 0 | 0 | 0 | 0 | 0 | 0 | 0 | 0 | 0 | 0 | 0 | 0 | 0 | 0 | 0 | 0 | 0 | 0 | 0 | 0 | 0 | 0 | 0 | 0 | 0 | 0 | 0 | 0 | 0 | 0
| Kosten totaal (nominaal) | Euro |  | -2586850 | -2632119.875 | -2678181.9728 | -2725050.1573 | -2772738.5351 | -2821261.4595 | -2870633.535 | -2920869.6219 | -2971984.8402 | -3023994.5749 | -3076914.48 | -3130760.4834 | -3185548.7919 | -3241295.8957 | -3298018.5739 | 0 | 0 | 0 | 0 | 0 | 0 | 0 | 0 | 0 | 0 | 0 | 0 | 0 | 0 | 0 | 0 | 0 | 0 | 0 | 0 | 0 | 0 | 0 | 0 | 0
| Bruto inkomen (nominaal) | Euro |  | -2586850 | -2632119.875 | -2678181.9728 | -2725050.1573 | -2772738.5351 | -2821261.4595 | -2870633.535 | -2920869.6219 | -2971984.8402 | -3023994.5749 | -3076914.48 | -3130760.4834 | -3185548.7919 | -3241295.8957 | -3298018.5739 | 0 | 0 | 0 | 0 | 0 | 0 | 0 | 0 | 0 | 0 | 0 | 0 | 0 | 0 | 0 | 0 | 0 | 0 | 0 | 0 | 0 | 0 | 0 | 0 | 0
| Afschrijving | Euro |  | -4300000 | -4300000 | -4300000 | -4300000 | -4300000 | -4300000 | -4300000 | -4300000 | -4300000 | -4300000 | -4300000 | -4300000 | -4300000 | -4300000 | -4300000 | 0 | 0 | 0 | 0 | 0 | 0 | 0 | 0 | 0 | 0 | 0 | 0 | 0 | 0 | 0 | 0 | 0 | 0 | 0 | 0 | 0 | 0 | 0 | 0 | 0
| Rente | Euro |  | -2580000 | -2460436.898 | -2334895.6408 | -2203077.3208 | -2064668.0849 | -1919338.3871 | -1766742.2044 | -1606516.2126 | -1438278.9212 | -1261629.7652 | -1076148.1514 | -881392.457 | -676898.9778 | -462180.8246 | -236726.7638 | 0 | 0 | 0 | 0 | 0 | 0 | 0 | 0 | 0 | 0 | 0 | 0 | 0 | 0 | 0 | 0 | 0 | 0 | 0 | 0 | 0 | 0 | 0 | 0 | 0
| Aflossing | Euro |  | -2391262.0406 | -2510825.1427 | -2636366.3998 | -2768184.7198 | -2906593.9558 | -3051923.6536 | -3204519.8362 | -3364745.8281 | -3532983.1195 | -3709632.2754 | -3895113.8892 | -4089869.5837 | -4294363.0629 | -4509081.216 | -4734535.2768 | 0 | 0 | 0 | 0 | 0 | 0 | 0 | 0 | 0 | 0 | 0 | 0 | 0 | 0 | 0 | 0 | 0 | 0 | 0 | 0 | 0 | 0 | 0 | 0 | 0
| Totale lasten lening | Euro |  | -4971262.0406 | -4971262.0406 | -4971262.0406 | -4971262.0406 | -4971262.0406 | -4971262.0406 | -4971262.0406 | -4971262.0406 | -4971262.0406 | -4971262.0406 | -4971262.0406 | -4971262.0406 | -4971262.0406 | -4971262.0406 | -4971262.0406 | 0 | 0 | 0 | 0 | 0 | 0 | 0 | 0 | 0 | 0 | 0 | 0 | 0 | 0 | 0 | 0 | 0 | 0 | 0 | 0 | 0 | 0 | 0 | 0 | 0
| Belastbaar inkomen | Euro |  | -9466850 | -9392556.773 | -9313077.6136 | -9228127.4782 | -9137406.6199 | -9040599.8465 | -8937375.7394 | -8827385.8344 | -8710263.7614 | -8585624.3401 | -8453062.6314 | -8312152.9404 | -8162447.7696 | -8003476.7204 | -7834745.3377 | 0 | 0 | 0 | 0 | 0 | 0 | 0 | 0 | 0 | 0 | 0 | 0 | 0 | 0 | 0 | 0 | 0 | 0 | 0 | 0 | 0 | 0 | 0 | 0 | 0
| Belasting bedrag | Euro |  | 2366712.5 | 2348139.1932 | 2328269.4034 | 2307031.8695 | 2284351.655 | 2260149.9616 | 2234343.9348 | 2206846.4586 | 2177565.9404 | 2146406.085 | 2113265.6579 | 2078038.2351 | 2040611.9424 | 2000869.1801 | 1958686.3344 | 0 | 0 | 0 | 0 | 0 | 0 | 0 | 0 | 0 | 0 | 0 | 0 | 0 | 0 | 0 | 0 | 0 | 0 | 0 | 0 | 0 | 0 | 0 | 0 | 0
| Netto inkomen na belasting | Euro |  | -5191399.5406 | -5255242.7224 | -5321174.61 | -5389280.3284 | -5459648.9207 | -5532373.5385 | -5607551.6408 | -5685285.2039 | -5765680.9405 | -5848850.5305 | -5934910.8628 | -6023984.2889 | -6116198.8901 | -6211688.7563 | -6310594.2801 | 0 | 0 | 0 | 0 | 0 | 0 | 0 | 0 | 0 | 0 | 0 | 0 | 0 | 0 | 0 | 0 | 0 | 0 | 0 | 0 | 0 | 0 | 0 | 0 | 0
| Subsidiebasis: energieproductie | kWh |  | 141500000 | 141500000 | 141500000 | 141500000 | 141500000 | 141500000 | 141500000 | 141500000 | 141500000 | 141500000 | 141500000 | 141500000 | 141500000 | 141500000 | 141500000 | 0 | 0 | 0 | 0 | 0 | 0 | 0 | 0 | 0 | 0 | 0 | 0 | 0 | 0 | 0 | 0 | 0 | 0 | 0 | 0 | 0 | 0 | 0 | 0 | 0
Tabel: Projectparameters
| Verdisconteerde inkomsten | euro | 0: -32274688.0903
| Verdisconteerde energieafzet | kWh | 0: 620552151.7172
| Totale investering | Euro | 0: 64500000
Projectrente | bar: 0
| Investering in aanmerking voor EIA | Euro | 0: 30000000
| Energie Investerings Aftrek | Euro | 0: 0
| NCW(EIA) | Euro | 0: 0
| Aandeel lening | Euro | 0: 51600000
| Aandeel equity | Euro | 0: 12900000
| Warmtekrachtverhouding | E:W | 0: 0
| Samengesteld aantal vollasturen | uur/jaar | 0: 2830
Tabel: output t.b.v. verslaglegging
| Parameter | Eenheid | 0: Advies 2016; 1: Totaalbedrag voor referentie
| Installatiegrootte | [MW] | 0: 50
| Investeringskosten | [€/kWe] | 0: 1290; 1: 64.5
| Vaste O&M-kosten | [€/kWe/a] | 0: 12.4; 1: 620
| Variabele O&M-kosten | [€/kWh] | 0: 0.0139

## 5.1.III
Berekening basisbedragen: SDE+ 2016
Wind op land, ≥ 7,0 en < 7,5 m/s
| BASISBEDRAG | Waarde | Eenheid | Toelichting
| Elektriciteit, warmte of groen gas | 0.081537 | Euro/kWh
| INPUTVARIABELEN | Waarde | Eenheid | Toelichting
| Inputvermogen | 50000 | kW_input
| Thermisch vermogen (output) |  | kWth_output
| Elektrisch vermogen | 50000 | kWe
| Unit grootte (ruw biogas) |  | Nm3/h bruto ruw biogas
| Unit grootte (groen gas) | 0 | Nm3/h groen gas
| Vollasturen elektriciteitslevering | 2570 | uur/jaar
| Vollasturen warmtelevering |  | uur/jaar
| Vollasturen groengaslevering |  | uur/jaar
| Economische levensduur | 15 | jaar
| Max. elektrisch rendement | 100%
| Elektrisch rendement | 100%
| Thermisch rendement, netto | 0%
| Elektriciteitsderving bij warmtelevering |  | elektriciteit : warmte
Methaangehalte ruw biogas
Deel van het gas voor warmte-opwekking
Efficientie gaszuivering
Correctie methaan naar invoedbaar gas
| Investeringskosten |  | Euro/kWth_input
Euro/kWth_output
|  | 1290 | Euro/kWe
Euro/(Nm3/uur bruto ruw biogas)
Euro/(Nm3/uur netto ruw biogas )
| Totale investeringskosten | 64.5 | Euro (miljoen)
| Vaste O&M-kosten |  | Euro/kWth_input
Euro/kWth_output
|  | 12.4 | Euro/kWe
Euro/(Nm3/uur bruto ruw biogas)
Euro/(Nm3/uur netto ruw biogas)
| Totale jaarlijkse vaste O&M-kosten | 620 | Euro (duizend)
| Variabele O&M-kosten (elektriciteit) | 0.0139 | Euro/kWhe
| Variabele O&M-kosten (warmte) |  | Euro/GJ_output
| Variabele O&M-kosten (groen gas) |  | Euro/Nm3 groen gas
| Elektriciteitsvraag groengasinstallatie |  | kWh/Nm3 netto ruw biogas
| Kosten elektriciteit |  | Euro/kWh
| Elektriciteitsverbruik groengasinstallatie | 0 | kWh/jaar
| Energie-inhoud brandstof |  | GJ/ton
| Brandstofprijs |  | Euro/ton
| Brandstofprijsopslag |  | Euro/ton
| Marktprijs elektriciteit (reëel) |  | Euro/kWh
| Marktprijs warmte (reëel) |  | Euro/GJ
| Marktprijs groen gas (reëel) |  | Euro/Nm3
| Basisbedrag (nominaal) |  | Euro/kWh
Warmtekrachtverhouding in SDE-beschikking
| EIA van toepassing? | nee
| EIA | 44%
| EIA max | 51920000 | Euro
| EIA max | 600 | Euro/kWe
| Gedeelte van de investering in aanmerking EIA | 85%
| Gedeelte van de investering met EIA | 46.51%
| Inflatie | 1.75%
| Rente lening | 5%
| Vereiste return on equity | 15%
| Equity share in investering incl. EIA effect | 20%
| Debt share in investering incl. EIA effect | 80%
| Vennootschapsbelasting | 25%
| Contractkosten elektriciteit | 0.29 | Eurocent/kWh
| Contractkosten WKK of warmte |  | Euro/GJ
| Contractkosten groen gas |  | Euro/Nm3 groen gas
| Termijn lening | 15 | Jaar
| Afschrijvingstermijn | 15 | Jaar
| Beleidsperiode | 15 | Jaar
| Onregelmatige cashflow | Jaar | Waarde | Toelichting
Tabel: Nominale kasstroom (positieve bedragen = gunstig voor de producent)
| Positieve bedragen = gunstig voor de producent |  | 0 | 1 | 2 | 3 | 4 | 5 | 6 | 7 | 8 | 9 | 10 | 11 | 12 | 13 | 14 | 15 | 16 | 17 | 18 | 19 | 20 | 21 | 22 | 23 | 24 | 25 | 26 | 27 | 28 | 29 | 30 | 31 | 32 | 33 | 34 | 35 | 36 | 37 | 38 | 39 | 40
|  | Inflator |  | 1 | 1.0175 | 1.0353 | 1.0534 | 1.0719 | 1.0906 | 1.1097 | 1.1291 | 1.1489 | 1.169 | 1.1894 | 1.2103 | 1.2314 | 1.253 | 1.2749 | 1.2972 | 1.3199 | 1.343 | 1.3665 | 1.3904 | 1.4148 | 1.4395 | 1.4647 | 1.4904 | 1.5164 | 1.543 | 1.57 | 1.5975 | 1.6254 | 1.6539 | 1.6828 | 1.7122 | 1.7422 | 1.7727 | 1.8037 | 1.8353 | 1.8674 | 1.9001 | 1.9333 | 1.9672
| Investering | Euro | 0: -64500000
| Productie elektriciteit | kWh |  | 128500000 | 128500000 | 128500000 | 128500000 | 128500000 | 128500000 | 128500000 | 128500000 | 128500000 | 128500000 | 128500000 | 128500000 | 128500000 | 128500000 | 128500000 | 0 | 0 | 0 | 0 | 0 | 0 | 0 | 0 | 0 | 0 | 0 | 0 | 0 | 0 | 0 | 0 | 0 | 0 | 0 | 0 | 0 | 0 | 0 | 0 | 0
| Intern gebruik elektriciteit | kWh
| Productie warmte | kWh |  | 0 | 0 | 0 | 0 | 0 | 0 | 0 | 0 | 0 | 0 | 0 | 0 | 0 | 0 | 0 | 0 | 0 | 0 | 0 | 0 | 0 | 0 | 0 | 0 | 0 | 0 | 0 | 0 | 0 | 0 | 0 | 0 | 0 | 0 | 0 | 0 | 0 | 0 | 0 | 0
| Intern gebruik warmte | kWh
| Productie groen gas | kWh (HHV) |  | 0 | 0 | 0 | 0 | 0 | 0 | 0 | 0 | 0 | 0 | 0 | 0 | 0 | 0 | 0 | 0 | 0 | 0 | 0 | 0 | 0 | 0 | 0 | 0 | 0 | 0 | 0 | 0 | 0 | 0 | 0 | 0 | 0 | 0 | 0 | 0 | 0 | 0 | 0 | 0
| Intern gebruik groen gas | kWh (HHV)
| Afzet elektriciteit | kWh |  | 128500000 | 128500000 | 128500000 | 128500000 | 128500000 | 128500000 | 128500000 | 128500000 | 128500000 | 128500000 | 128500000 | 128500000 | 128500000 | 128500000 | 128500000 | 0 | 0 | 0 | 0 | 0 | 0 | 0 | 0 | 0 | 0 | 0 | 0 | 0 | 0 | 0 | 0 | 0 | 0 | 0 | 0 | 0 | 0 | 0 | 0 | 0
| Afzet warmte | kWh |  | 0 | 0 | 0 | 0 | 0 | 0 | 0 | 0 | 0 | 0 | 0 | 0 | 0 | 0 | 0 | 0 | 0 | 0 | 0 | 0 | 0 | 0 | 0 | 0 | 0 | 0 | 0 | 0 | 0 | 0 | 0 | 0 | 0 | 0 | 0 | 0 | 0 | 0 | 0 | 0
| Afzet biogas of groen gas | kWh (HHV) |  | 0 | 0 | 0 | 0 | 0 | 0 | 0 | 0 | 0 | 0 | 0 | 0 | 0 | 0 | 0 | 0 | 0 | 0 | 0 | 0 | 0 | 0 | 0 | 0 | 0 | 0 | 0 | 0 | 0 | 0 | 0 | 0 | 0 | 0 | 0 | 0 | 0 | 0 | 0 | 0
| Afzet duurzame energie | kWh |  | 128500000 | 128500000 | 128500000 | 128500000 | 128500000 | 128500000 | 128500000 | 128500000 | 128500000 | 128500000 | 128500000 | 128500000 | 128500000 | 128500000 | 128500000 | 0 | 0 | 0 | 0 | 0 | 0 | 0 | 0 | 0 | 0 | 0 | 0 | 0 | 0 | 0 | 0 | 0 | 0 | 0 | 0 | 0 | 0 | 0 | 0 | 0
| Operationele kosten | Euro |  | -2406150 | -2448257.625 | -2491102.1334 | -2534696.4208 | -2579053.6081 | -2624187.0463 | -2670110.3196 | -2716837.2502 | -2764381.9021 | -2812758.5853 | -2861981.8606 | -2912066.5431 | -2963027.7077 | -3014880.6925 | -3067641.1047 | 0 | 0 | 0 | 0 | 0 | 0 | 0 | 0 | 0 | 0 | 0 | 0 | 0 | 0 | 0 | 0 | 0 | 0 | 0 | 0 | 0 | 0 | 0 | 0 | 0
| Brandstofkosten | Euro |  | 0 | 0 | 0 | 0 | 0 | 0 | 0 | 0 | 0 | 0 | 0 | 0 | 0 | 0 | 0 | 0 | 0 | 0 | 0 | 0 | 0 | 0 | 0 | 0 | 0 | 0 | 0 | 0 | 0 | 0 | 0 | 0 | 0 | 0 | 0 | 0 | 0 | 0 | 0 | 0
| Marktwaarde elektriciteit | Euro/kWh |  | 0 | 0 | 0 | 0 | 0 | 0 | 0 | 0 | 0 | 0 | 0 | 0 | 0 | 0 | 0 | 0 | 0 | 0 | 0 | 0 | 0 | 0 | 0 | 0 | 0 | 0 | 0 | 0 | 0 | 0 | 0 | 0 | 0 | 0 | 0 | 0 | 0 | 0 | 0 | 0
| Marktwaarde warmte | Euro/kWh |  | 0 | 0 | 0 | 0 | 0 | 0 | 0 | 0 | 0 | 0 | 0 | 0 | 0 | 0 | 0 | 0 | 0 | 0 | 0 | 0 | 0 | 0 | 0 | 0 | 0 | 0 | 0 | 0 | 0 | 0 | 0 | 0 | 0 | 0 | 0 | 0 | 0 | 0 | 0 | 0
| Marktwaarde groen gas | Euro/kWh |  | 0 | 0 | 0 | 0 | 0 | 0 | 0 | 0 | 0 | 0 | 0 | 0 | 0 | 0 | 0 | 0 | 0 | 0 | 0 | 0 | 0 | 0 | 0 | 0 | 0 | 0 | 0 | 0 | 0 | 0 | 0 | 0 | 0 | 0 | 0 | 0 | 0 | 0 | 0 | 0
| Correctiebedrag | Euro/kWh |  | 0 | 0 | 0 | 0 | 0 | 0 | 0 | 0 | 0 | 0 | 0 | 0 | 0 | 0 | 0 | 0 | 0 | 0 | 0 | 0 | 0 | 0 | 0 | 0 | 0 | 0 | 0 | 0 | 0 | 0 | 0 | 0 | 0 | 0 | 0 | 0 | 0 | 0 | 0 | 0
| Basisbedrag | Euro/kWh |  | 0 | 0 | 0 | 0 | 0 | 0 | 0 | 0 | 0 | 0 | 0 | 0 | 0 | 0 | 0 | 0 | 0 | 0 | 0 | 0 | 0 | 0 | 0 | 0 | 0 | 0 | 0 | 0 | 0 | 0 | 0 | 0 | 0 | 0 | 0 | 0 | 0 | 0 | 0 | 0
| SDE-vergoeding | Euro |  | 0 | 0 | 0 | 0 | 0 | 0 | 0 | 0 | 0 | 0 | 0 | 0 | 0 | 0 | 0 | 0 | 0 | 0 | 0 | 0 | 0 | 0 | 0 | 0 | 0 | 0 | 0 | 0 | 0 | 0 | 0 | 0 | 0 | 0 | 0 | 0 | 0 | 0 | 0 | 0
| Marktinkomsten | Euro |  | 0 | 0 | 0 | 0 | 0 | 0 | 0 | 0 | 0 | 0 | 0 | 0 | 0 | 0 | 0 | 0 | 0 | 0 | 0 | 0 | 0 | 0 | 0 | 0 | 0 | 0 | 0 | 0 | 0 | 0 | 0 | 0 | 0 | 0 | 0 | 0 | 0 | 0 | 0 | 0
| Inkomen totaal (nominaal) | Euro |  | 0 | 0 | 0 | 0 | 0 | 0 | 0 | 0 | 0 | 0 | 0 | 0 | 0 | 0 | 0 | 0 | 0 | 0 | 0 | 0 | 0 | 0 | 0 | 0 | 0 | 0 | 0 | 0 | 0 | 0 | 0 | 0 | 0 | 0 | 0 | 0 | 0 | 0 | 0 | 0
| Kosten totaal (nominaal) | Euro |  | -2406150 | -2448257.625 | -2491102.1334 | -2534696.4208 | -2579053.6081 | -2624187.0463 | -2670110.3196 | -2716837.2502 | -2764381.9021 | -2812758.5853 | -2861981.8606 | -2912066.5431 | -2963027.7077 | -3014880.6925 | -3067641.1047 | 0 | 0 | 0 | 0 | 0 | 0 | 0 | 0 | 0 | 0 | 0 | 0 | 0 | 0 | 0 | 0 | 0 | 0 | 0 | 0 | 0 | 0 | 0 | 0 | 0
| Bruto inkomen (nominaal) | Euro |  | -2406150 | -2448257.625 | -2491102.1334 | -2534696.4208 | -2579053.6081 | -2624187.0463 | -2670110.3196 | -2716837.2502 | -2764381.9021 | -2812758.5853 | -2861981.8606 | -2912066.5431 | -2963027.7077 | -3014880.6925 | -3067641.1047 | 0 | 0 | 0 | 0 | 0 | 0 | 0 | 0 | 0 | 0 | 0 | 0 | 0 | 0 | 0 | 0 | 0 | 0 | 0 | 0 | 0 | 0 | 0 | 0 | 0
| Afschrijving | Euro |  | -4300000 | -4300000 | -4300000 | -4300000 | -4300000 | -4300000 | -4300000 | -4300000 | -4300000 | -4300000 | -4300000 | -4300000 | -4300000 | -4300000 | -4300000 | 0 | 0 | 0 | 0 | 0 | 0 | 0 | 0 | 0 | 0 | 0 | 0 | 0 | 0 | 0 | 0 | 0 | 0 | 0 | 0 | 0 | 0 | 0 | 0 | 0
| Rente | Euro |  | -2580000 | -2460436.898 | -2334895.6408 | -2203077.3208 | -2064668.0849 | -1919338.3871 | -1766742.2044 | -1606516.2126 | -1438278.9212 | -1261629.7652 | -1076148.1514 | -881392.457 | -676898.9778 | -462180.8246 | -236726.7638 | 0 | 0 | 0 | 0 | 0 | 0 | 0 | 0 | 0 | 0 | 0 | 0 | 0 | 0 | 0 | 0 | 0 | 0 | 0 | 0 | 0 | 0 | 0 | 0 | 0
| Aflossing | Euro |  | -2391262.0406 | -2510825.1427 | -2636366.3998 | -2768184.7198 | -2906593.9558 | -3051923.6536 | -3204519.8362 | -3364745.8281 | -3532983.1195 | -3709632.2754 | -3895113.8892 | -4089869.5837 | -4294363.0629 | -4509081.216 | -4734535.2768 | 0 | 0 | 0 | 0 | 0 | 0 | 0 | 0 | 0 | 0 | 0 | 0 | 0 | 0 | 0 | 0 | 0 | 0 | 0 | 0 | 0 | 0 | 0 | 0 | 0
| Totale lasten lening | Euro |  | -4971262.0406 | -4971262.0406 | -4971262.0406 | -4971262.0406 | -4971262.0406 | -4971262.0406 | -4971262.0406 | -4971262.0406 | -4971262.0406 | -4971262.0406 | -4971262.0406 | -4971262.0406 | -4971262.0406 | -4971262.0406 | -4971262.0406 | 0 | 0 | 0 | 0 | 0 | 0 | 0 | 0 | 0 | 0 | 0 | 0 | 0 | 0 | 0 | 0 | 0 | 0 | 0 | 0 | 0 | 0 | 0 | 0 | 0
| Belastbaar inkomen | Euro |  | -9286150 | -9208694.523 | -9125997.7743 | -9037773.7416 | -8943721.693 | -8843525.4333 | -8736852.524 | -8623353.4628 | -8502660.8232 | -8374388.3505 | -8238130.012 | -8093459.0001 | -7939926.6854 | -7777061.5172 | -7604367.8685 | 0 | 0 | 0 | 0 | 0 | 0 | 0 | 0 | 0 | 0 | 0 | 0 | 0 | 0 | 0 | 0 | 0 | 0 | 0 | 0 | 0 | 0 | 0 | 0 | 0
| Belasting bedrag | Euro |  | 2321537.5 | 2302173.6307 | 2281499.4436 | 2259443.4354 | 2235930.4232 | 2210881.3583 | 2184213.131 | 2155838.3657 | 2125665.2058 | 2093597.0876 | 2059532.503 | 2023364.75 | 1984981.6714 | 1944265.3793 | 1901091.9671 | 0 | 0 | 0 | 0 | 0 | 0 | 0 | 0 | 0 | 0 | 0 | 0 | 0 | 0 | 0 | 0 | 0 | 0 | 0 | 0 | 0 | 0 | 0 | 0 | 0
| Netto inkomen na belasting | Euro |  | -5055874.5406 | -5117346.0349 | -5180864.7305 | -5246515.026 | -5314385.2255 | -5384567.7286 | -5457159.2292 | -5532260.9251 | -5609978.7369 | -5690423.5383 | -5773711.3982 | -5859963.8338 | -5949308.0769 | -6041877.3539 | -6137811.1782 | 0 | 0 | 0 | 0 | 0 | 0 | 0 | 0 | 0 | 0 | 0 | 0 | 0 | 0 | 0 | 0 | 0 | 0 | 0 | 0 | 0 | 0 | 0 | 0 | 0
| Subsidiebasis: energieproductie | kWh |  | 128500000 | 128500000 | 128500000 | 128500000 | 128500000 | 128500000 | 128500000 | 128500000 | 128500000 | 128500000 | 128500000 | 128500000 | 128500000 | 128500000 | 128500000 | 0 | 0 | 0 | 0 | 0 | 0 | 0 | 0 | 0 | 0 | 0 | 0 | 0 | 0 | 0 | 0 | 0 | 0 | 0 | 0 | 0 | 0 | 0 | 0 | 0
Tabel: Projectparameters
| Verdisconteerde inkomsten | euro | 0: -31414919.6899
| Verdisconteerde energieafzet | kWh | 0: 563540293.2556
| Totale investering | Euro | 0: 64500000
Projectrente | bar: 0
| Investering in aanmerking voor EIA | Euro | 0: 30000000
| Energie Investerings Aftrek | Euro | 0: 0
| NCW(EIA) | Euro | 0: 0
| Aandeel lening | Euro | 0: 51600000
| Aandeel equity | Euro | 0: 12900000
| Warmtekrachtverhouding | E:W | 0: 0
| Samengesteld aantal vollasturen | uur/jaar | 0: 2570
Tabel: output t.b.v. verslaglegging
| Parameter | Eenheid | 0: Advies 2016; 1: Totaalbedrag voor referentie
| Installatiegrootte | [MW] | 0: 50
| Investeringskosten | [€/kWe] | 0: 1290; 1: 64.5
| Vaste O&M-kosten | [€/kWe/a] | 0: 12.4; 1: 620
| Variabele O&M-kosten | [€/kWh] | 0: 0.0139

## 5.1.IV
Berekening basisbedragen: SDE+ 2016
Wind op land, < 7,0 m/s
| BASISBEDRAG | Waarde | Eenheid | Toelichting
| Elektriciteit, warmte of groen gas | 0.092565 | Euro/kWh
| INPUTVARIABELEN | Waarde | Eenheid | Toelichting
| Inputvermogen | 50000 | kW_input
| Thermisch vermogen (output) |  | kWth_output
| Elektrisch vermogen | 50000 | kWe
| Unit grootte (ruw biogas) |  | Nm3/h bruto ruw biogas
| Unit grootte (groen gas) | 0 | Nm3/h groen gas
| Vollasturen elektriciteitslevering | 2190 | uur/jaar
| Vollasturen warmtelevering |  | uur/jaar
| Vollasturen groengaslevering |  | uur/jaar
| Economische levensduur | 15 | jaar
| Max. elektrisch rendement | 100%
| Elektrisch rendement | 100%
| Thermisch rendement, netto | 0%
| Elektriciteitsderving bij warmtelevering |  | elektriciteit : warmte
Methaangehalte ruw biogas
Deel van het gas voor warmte-opwekking
Efficientie gaszuivering
Correctie methaan naar invoedbaar gas
| Investeringskosten |  | Euro/kWth_input
Euro/kWth_output
|  | 1290 | Euro/kWe
Euro/(Nm3/uur bruto ruw biogas)
Euro/(Nm3/uur netto ruw biogas )
| Totale investeringskosten | 64.5 | Euro (miljoen)
| Vaste O&M-kosten |  | Euro/kWth_input
Euro/kWth_output
|  | 12.4 | Euro/kWe
Euro/(Nm3/uur bruto ruw biogas)
Euro/(Nm3/uur netto ruw biogas)
| Totale jaarlijkse vaste O&M-kosten | 620 | Euro (duizend)
| Variabele O&M-kosten (elektriciteit) | 0.0139 | Euro/kWhe
| Variabele O&M-kosten (warmte) |  | Euro/GJ_output
| Variabele O&M-kosten (groen gas) |  | Euro/Nm3 groen gas
| Elektriciteitsvraag groengasinstallatie |  | kWh/Nm3 netto ruw biogas
| Kosten elektriciteit |  | Euro/kWh
| Elektriciteitsverbruik groengasinstallatie | 0 | kWh/jaar
| Energie-inhoud brandstof |  | GJ/ton
| Brandstofprijs |  | Euro/ton
| Brandstofprijsopslag |  | Euro/ton
| Marktprijs elektriciteit (reëel) |  | Euro/kWh
| Marktprijs warmte (reëel) |  | Euro/GJ
| Marktprijs groen gas (reëel) |  | Euro/Nm3
| Basisbedrag (nominaal) |  | Euro/kWh
Warmtekrachtverhouding in SDE-beschikking
| EIA van toepassing? | nee
| EIA | 44%
| EIA max | 51920000 | Euro
| EIA max | 600 | Euro/kWe
| Gedeelte van de investering in aanmerking EIA | 85%
| Gedeelte van de investering met EIA | 46.51%
| Inflatie | 1.75%
| Rente lening | 5%
| Vereiste return on equity | 15%
| Equity share in investering incl. EIA effect | 20%
| Debt share in investering incl. EIA effect | 80%
| Vennootschapsbelasting | 25%
| Contractkosten elektriciteit | 0.29 | Eurocent/kWh
| Contractkosten WKK of warmte |  | Euro/GJ
| Contractkosten groen gas |  | Euro/Nm3 groen gas
| Termijn lening | 15 | Jaar
| Afschrijvingstermijn | 15 | Jaar
| Beleidsperiode | 15 | Jaar
| Onregelmatige cashflow | Jaar | Waarde | Toelichting
Tabel: Nominale kasstroom (positieve bedragen = gunstig voor de producent)
| Positieve bedragen = gunstig voor de producent |  | 0 | 1 | 2 | 3 | 4 | 5 | 6 | 7 | 8 | 9 | 10 | 11 | 12 | 13 | 14 | 15 | 16 | 17 | 18 | 19 | 20 | 21 | 22 | 23 | 24 | 25 | 26 | 27 | 28 | 29 | 30 | 31 | 32 | 33 | 34 | 35 | 36 | 37 | 38 | 39 | 40
|  | Inflator |  | 1 | 1.0175 | 1.0353 | 1.0534 | 1.0719 | 1.0906 | 1.1097 | 1.1291 | 1.1489 | 1.169 | 1.1894 | 1.2103 | 1.2314 | 1.253 | 1.2749 | 1.2972 | 1.3199 | 1.343 | 1.3665 | 1.3904 | 1.4148 | 1.4395 | 1.4647 | 1.4904 | 1.5164 | 1.543 | 1.57 | 1.5975 | 1.6254 | 1.6539 | 1.6828 | 1.7122 | 1.7422 | 1.7727 | 1.8037 | 1.8353 | 1.8674 | 1.9001 | 1.9333 | 1.9672
| Investering | Euro | 0: -64500000
| Productie elektriciteit | kWh |  | 109500000 | 109500000 | 109500000 | 109500000 | 109500000 | 109500000 | 109500000 | 109500000 | 109500000 | 109500000 | 109500000 | 109500000 | 109500000 | 109500000 | 109500000 | 0 | 0 | 0 | 0 | 0 | 0 | 0 | 0 | 0 | 0 | 0 | 0 | 0 | 0 | 0 | 0 | 0 | 0 | 0 | 0 | 0 | 0 | 0 | 0 | 0
| Intern gebruik elektriciteit | kWh
| Productie warmte | kWh |  | 0 | 0 | 0 | 0 | 0 | 0 | 0 | 0 | 0 | 0 | 0 | 0 | 0 | 0 | 0 | 0 | 0 | 0 | 0 | 0 | 0 | 0 | 0 | 0 | 0 | 0 | 0 | 0 | 0 | 0 | 0 | 0 | 0 | 0 | 0 | 0 | 0 | 0 | 0 | 0
| Intern gebruik warmte | kWh
| Productie groen gas | kWh (HHV) |  | 0 | 0 | 0 | 0 | 0 | 0 | 0 | 0 | 0 | 0 | 0 | 0 | 0 | 0 | 0 | 0 | 0 | 0 | 0 | 0 | 0 | 0 | 0 | 0 | 0 | 0 | 0 | 0 | 0 | 0 | 0 | 0 | 0 | 0 | 0 | 0 | 0 | 0 | 0 | 0
| Intern gebruik groen gas | kWh (HHV)
| Afzet elektriciteit | kWh |  | 109500000 | 109500000 | 109500000 | 109500000 | 109500000 | 109500000 | 109500000 | 109500000 | 109500000 | 109500000 | 109500000 | 109500000 | 109500000 | 109500000 | 109500000 | 0 | 0 | 0 | 0 | 0 | 0 | 0 | 0 | 0 | 0 | 0 | 0 | 0 | 0 | 0 | 0 | 0 | 0 | 0 | 0 | 0 | 0 | 0 | 0 | 0
| Afzet warmte | kWh |  | 0 | 0 | 0 | 0 | 0 | 0 | 0 | 0 | 0 | 0 | 0 | 0 | 0 | 0 | 0 | 0 | 0 | 0 | 0 | 0 | 0 | 0 | 0 | 0 | 0 | 0 | 0 | 0 | 0 | 0 | 0 | 0 | 0 | 0 | 0 | 0 | 0 | 0 | 0 | 0
| Afzet biogas of groen gas | kWh (HHV) |  | 0 | 0 | 0 | 0 | 0 | 0 | 0 | 0 | 0 | 0 | 0 | 0 | 0 | 0 | 0 | 0 | 0 | 0 | 0 | 0 | 0 | 0 | 0 | 0 | 0 | 0 | 0 | 0 | 0 | 0 | 0 | 0 | 0 | 0 | 0 | 0 | 0 | 0 | 0 | 0
| Afzet duurzame energie | kWh |  | 109500000 | 109500000 | 109500000 | 109500000 | 109500000 | 109500000 | 109500000 | 109500000 | 109500000 | 109500000 | 109500000 | 109500000 | 109500000 | 109500000 | 109500000 | 0 | 0 | 0 | 0 | 0 | 0 | 0 | 0 | 0 | 0 | 0 | 0 | 0 | 0 | 0 | 0 | 0 | 0 | 0 | 0 | 0 | 0 | 0 | 0 | 0
| Operationele kosten | Euro |  | -2142050 | -2179535.875 | -2217677.7528 | -2256487.1135 | -2295975.638 | -2336155.2116 | -2377037.9278 | -2418636.0916 | -2460962.2232 | -2504029.0621 | -2547849.5707 | -2592436.9382 | -2637804.5846 | -2683966.1648 | -2730935.5727 | 0 | 0 | 0 | 0 | 0 | 0 | 0 | 0 | 0 | 0 | 0 | 0 | 0 | 0 | 0 | 0 | 0 | 0 | 0 | 0 | 0 | 0 | 0 | 0 | 0
| Brandstofkosten | Euro |  | 0 | 0 | 0 | 0 | 0 | 0 | 0 | 0 | 0 | 0 | 0 | 0 | 0 | 0 | 0 | 0 | 0 | 0 | 0 | 0 | 0 | 0 | 0 | 0 | 0 | 0 | 0 | 0 | 0 | 0 | 0 | 0 | 0 | 0 | 0 | 0 | 0 | 0 | 0 | 0
| Marktwaarde elektriciteit | Euro/kWh |  | 0 | 0 | 0 | 0 | 0 | 0 | 0 | 0 | 0 | 0 | 0 | 0 | 0 | 0 | 0 | 0 | 0 | 0 | 0 | 0 | 0 | 0 | 0 | 0 | 0 | 0 | 0 | 0 | 0 | 0 | 0 | 0 | 0 | 0 | 0 | 0 | 0 | 0 | 0 | 0
| Marktwaarde warmte | Euro/kWh |  | 0 | 0 | 0 | 0 | 0 | 0 | 0 | 0 | 0 | 0 | 0 | 0 | 0 | 0 | 0 | 0 | 0 | 0 | 0 | 0 | 0 | 0 | 0 | 0 | 0 | 0 | 0 | 0 | 0 | 0 | 0 | 0 | 0 | 0 | 0 | 0 | 0 | 0 | 0 | 0
| Marktwaarde groen gas | Euro/kWh |  | 0 | 0 | 0 | 0 | 0 | 0 | 0 | 0 | 0 | 0 | 0 | 0 | 0 | 0 | 0 | 0 | 0 | 0 | 0 | 0 | 0 | 0 | 0 | 0 | 0 | 0 | 0 | 0 | 0 | 0 | 0 | 0 | 0 | 0 | 0 | 0 | 0 | 0 | 0 | 0
| Correctiebedrag | Euro/kWh |  | 0 | 0 | 0 | 0 | 0 | 0 | 0 | 0 | 0 | 0 | 0 | 0 | 0 | 0 | 0 | 0 | 0 | 0 | 0 | 0 | 0 | 0 | 0 | 0 | 0 | 0 | 0 | 0 | 0 | 0 | 0 | 0 | 0 | 0 | 0 | 0 | 0 | 0 | 0 | 0
| Basisbedrag | Euro/kWh |  | 0 | 0 | 0 | 0 | 0 | 0 | 0 | 0 | 0 | 0 | 0 | 0 | 0 | 0 | 0 | 0 | 0 | 0 | 0 | 0 | 0 | 0 | 0 | 0 | 0 | 0 | 0 | 0 | 0 | 0 | 0 | 0 | 0 | 0 | 0 | 0 | 0 | 0 | 0 | 0
| SDE-vergoeding | Euro |  | 0 | 0 | 0 | 0 | 0 | 0 | 0 | 0 | 0 | 0 | 0 | 0 | 0 | 0 | 0 | 0 | 0 | 0 | 0 | 0 | 0 | 0 | 0 | 0 | 0 | 0 | 0 | 0 | 0 | 0 | 0 | 0 | 0 | 0 | 0 | 0 | 0 | 0 | 0 | 0
| Marktinkomsten | Euro |  | 0 | 0 | 0 | 0 | 0 | 0 | 0 | 0 | 0 | 0 | 0 | 0 | 0 | 0 | 0 | 0 | 0 | 0 | 0 | 0 | 0 | 0 | 0 | 0 | 0 | 0 | 0 | 0 | 0 | 0 | 0 | 0 | 0 | 0 | 0 | 0 | 0 | 0 | 0 | 0
| Inkomen totaal (nominaal) | Euro |  | 0 | 0 | 0 | 0 | 0 | 0 | 0 | 0 | 0 | 0 | 0 | 0 | 0 | 0 | 0 | 0 | 0 | 0 | 0 | 0 | 0 | 0 | 0 | 0 | 0 | 0 | 0 | 0 | 0 | 0 | 0 | 0 | 0 | 0 | 0 | 0 | 0 | 0 | 0 | 0
| Kosten totaal (nominaal) | Euro |  | -2142050 | -2179535.875 | -2217677.7528 | -2256487.1135 | -2295975.638 | -2336155.2116 | -2377037.9278 | -2418636.0916 | -2460962.2232 | -2504029.0621 | -2547849.5707 | -2592436.9382 | -2637804.5846 | -2683966.1648 | -2730935.5727 | 0 | 0 | 0 | 0 | 0 | 0 | 0 | 0 | 0 | 0 | 0 | 0 | 0 | 0 | 0 | 0 | 0 | 0 | 0 | 0 | 0 | 0 | 0 | 0 | 0
| Bruto inkomen (nominaal) | Euro |  | -2142050 | -2179535.875 | -2217677.7528 | -2256487.1135 | -2295975.638 | -2336155.2116 | -2377037.9278 | -2418636.0916 | -2460962.2232 | -2504029.0621 | -2547849.5707 | -2592436.9382 | -2637804.5846 | -2683966.1648 | -2730935.5727 | 0 | 0 | 0 | 0 | 0 | 0 | 0 | 0 | 0 | 0 | 0 | 0 | 0 | 0 | 0 | 0 | 0 | 0 | 0 | 0 | 0 | 0 | 0 | 0 | 0
| Afschrijving | Euro |  | -4300000 | -4300000 | -4300000 | -4300000 | -4300000 | -4300000 | -4300000 | -4300000 | -4300000 | -4300000 | -4300000 | -4300000 | -4300000 | -4300000 | -4300000 | 0 | 0 | 0 | 0 | 0 | 0 | 0 | 0 | 0 | 0 | 0 | 0 | 0 | 0 | 0 | 0 | 0 | 0 | 0 | 0 | 0 | 0 | 0 | 0 | 0
| Rente | Euro |  | -2580000 | -2460436.898 | -2334895.6408 | -2203077.3208 | -2064668.0849 | -1919338.3871 | -1766742.2044 | -1606516.2126 | -1438278.9212 | -1261629.7652 | -1076148.1514 | -881392.457 | -676898.9778 | -462180.8246 | -236726.7638 | 0 | 0 | 0 | 0 | 0 | 0 | 0 | 0 | 0 | 0 | 0 | 0 | 0 | 0 | 0 | 0 | 0 | 0 | 0 | 0 | 0 | 0 | 0 | 0 | 0
| Aflossing | Euro |  | -2391262.0406 | -2510825.1427 | -2636366.3998 | -2768184.7198 | -2906593.9558 | -3051923.6536 | -3204519.8362 | -3364745.8281 | -3532983.1195 | -3709632.2754 | -3895113.8892 | -4089869.5837 | -4294363.0629 | -4509081.216 | -4734535.2768 | 0 | 0 | 0 | 0 | 0 | 0 | 0 | 0 | 0 | 0 | 0 | 0 | 0 | 0 | 0 | 0 | 0 | 0 | 0 | 0 | 0 | 0 | 0 | 0 | 0
| Totale lasten lening | Euro |  | -4971262.0406 | -4971262.0406 | -4971262.0406 | -4971262.0406 | -4971262.0406 | -4971262.0406 | -4971262.0406 | -4971262.0406 | -4971262.0406 | -4971262.0406 | -4971262.0406 | -4971262.0406 | -4971262.0406 | -4971262.0406 | -4971262.0406 | 0 | 0 | 0 | 0 | 0 | 0 | 0 | 0 | 0 | 0 | 0 | 0 | 0 | 0 | 0 | 0 | 0 | 0 | 0 | 0 | 0 | 0 | 0 | 0 | 0
| Belastbaar inkomen | Euro |  | -9022050 | -8939972.773 | -8852573.3936 | -8759564.4343 | -8660643.7228 | -8555493.5987 | -8443780.1322 | -8325152.3042 | -8199241.1444 | -8065658.8273 | -7923997.7221 | -7773829.3951 | -7614703.5624 | -7446146.9894 | -7267662.3365 | 0 | 0 | 0 | 0 | 0 | 0 | 0 | 0 | 0 | 0 | 0 | 0 | 0 | 0 | 0 | 0 | 0 | 0 | 0 | 0 | 0 | 0 | 0 | 0 | 0
| Belasting bedrag | Euro |  | 2255512.5 | 2234993.1932 | 2213143.3484 | 2189891.1086 | 2165160.9307 | 2138873.3997 | 2110945.0331 | 2081288.076 | 2049810.2861 | 2016414.7068 | 1980999.4305 | 1943457.3488 | 1903675.8906 | 1861536.7474 | 1816915.5841 | 0 | 0 | 0 | 0 | 0 | 0 | 0 | 0 | 0 | 0 | 0 | 0 | 0 | 0 | 0 | 0 | 0 | 0 | 0 | 0 | 0 | 0 | 0 | 0 | 0
| Netto inkomen na belasting | Euro |  | -4857799.5406 | -4915804.7224 | -4975796.445 | -5037858.0455 | -5102076.7479 | -5168543.8526 | -5237354.9354 | -5308610.0562 | -5382413.9777 | -5458876.3959 | -5538112.1808 | -5620241.63 | -5705390.7346 | -5793691.4581 | -5885282.0292 | 0 | 0 | 0 | 0 | 0 | 0 | 0 | 0 | 0 | 0 | 0 | 0 | 0 | 0 | 0 | 0 | 0 | 0 | 0 | 0 | 0 | 0 | 0 | 0 | 0
| Subsidiebasis: energieproductie | kWh |  | 109500000 | 109500000 | 109500000 | 109500000 | 109500000 | 109500000 | 109500000 | 109500000 | 109500000 | 109500000 | 109500000 | 109500000 | 109500000 | 109500000 | 109500000 | 0 | 0 | 0 | 0 | 0 | 0 | 0 | 0 | 0 | 0 | 0 | 0 | 0 | 0 | 0 | 0 | 0 | 0 | 0 | 0 | 0 | 0 | 0 | 0 | 0
Tabel: Projectparameters
| Verdisconteerde inkomsten | euro | 0: -30158335.1047
| Verdisconteerde energieafzet | kWh | 0: 480215269.3501
| Totale investering | Euro | 0: 64500000
Projectrente | bar: 0
| Investering in aanmerking voor EIA | Euro | 0: 30000000
| Energie Investerings Aftrek | Euro | 0: 0
| NCW(EIA) | Euro | 0: 0
| Aandeel lening | Euro | 0: 51600000
| Aandeel equity | Euro | 0: 12900000
| Warmtekrachtverhouding | E:W | 0: 0
| Samengesteld aantal vollasturen | uur/jaar | 0: 2190
Tabel: output t.b.v. verslaglegging
| Parameter | Eenheid | 0: Advies 2016; 1: Totaalbedrag voor referentie
| Installatiegrootte | [MW] | 0: 50
| Investeringskosten | [€/kWe] | 0: 1290; 1: 64.5
| Vaste O&M-kosten | [€/kWe/a] | 0: 12.4; 1: 620
| Variabele O&M-kosten | [€/kWh] | 0: 0.0139

## 5.3.I
Berekening basisbedragen: SDE+ 2016
Wind op verbindende waterkeringen, ≥ 8 m/s
| BASISBEDRAG | Waarde | Eenheid | Toelichting
| Elektriciteit, warmte of groen gas | 0.075197 | Euro/kWh
| INPUTVARIABELEN | Waarde | Eenheid | Toelichting
| Inputvermogen | 50000 | kW_input
| Thermisch vermogen (output) |  | kWth_output
| Elektrisch vermogen | 50000 | kWe
| Unit grootte (ruw biogas) |  | Nm3/h bruto ruw biogas
| Unit grootte (groen gas) | 0 | Nm3/h groen gas
| Vollasturen elektriciteitslevering | 3200 | uur/jaar
| Vollasturen warmtelevering |  | uur/jaar
| Vollasturen groengaslevering |  | uur/jaar
| Economische levensduur | 15 | jaar
| Max. elektrisch rendement | 100%
| Elektrisch rendement | 100%
| Thermisch rendement, netto | 0%
| Elektriciteitsderving bij warmtelevering |  | elektriciteit : warmte
Methaangehalte ruw biogas
Deel van het gas voor warmte-opwekking
Efficientie gaszuivering
Correctie methaan naar invoedbaar gas
| Investeringskosten |  | Euro/kWth_input
Euro/kWth_output
|  | 1460 | Euro/kWe
Euro/(Nm3/uur bruto ruw biogas)
Euro/(Nm3/uur netto ruw biogas )
| Totale investeringskosten | 73 | Euro (miljoen)
| Vaste O&M-kosten |  | Euro/kWth_input
Euro/kWth_output
|  | 12.4 | Euro/kWe
Euro/(Nm3/uur bruto ruw biogas)
Euro/(Nm3/uur netto ruw biogas)
| Totale jaarlijkse vaste O&M-kosten | 620 | Euro (duizend)
| Variabele O&M-kosten (elektriciteit) | 0.0139 | Euro/kWhe
| Variabele O&M-kosten (warmte) |  | Euro/GJ_output
| Variabele O&M-kosten (groen gas) |  | Euro/Nm3 groen gas
| Elektriciteitsvraag groengasinstallatie |  | kWh/Nm3 netto ruw biogas
| Kosten elektriciteit |  | Euro/kWh
| Elektriciteitsverbruik groengasinstallatie | 0 | kWh/jaar
| Energie-inhoud brandstof |  | GJ/ton
| Brandstofprijs |  | Euro/ton
| Brandstofprijsopslag |  | Euro/ton
| Marktprijs elektriciteit (reëel) |  | Euro/kWh
| Marktprijs warmte (reëel) |  | Euro/GJ
| Marktprijs groen gas (reëel) |  | Euro/Nm3
| Basisbedrag (nominaal) |  | Euro/kWh
Warmtekrachtverhouding in SDE-beschikking
| EIA van toepassing? | nee
| EIA | 44%
| EIA max | 51920000 | Euro
| EIA max | 600 | Euro/kWe
| Gedeelte van de investering in aanmerking EIA | 85%
| Gedeelte van de investering met EIA | 41.1%
| Inflatie | 1.75%
| Rente lening | 5%
| Vereiste return on equity | 15%
| Equity share in investering incl. EIA effect | 20%
| Debt share in investering incl. EIA effect | 80%
| Vennootschapsbelasting | 25%
| Contractkosten elektriciteit | 0.29 | Eurocent/kWh
| Contractkosten WKK of warmte |  | Euro/GJ
| Contractkosten groen gas |  | Euro/Nm3 groen gas
| Termijn lening | 15 | Jaar
| Afschrijvingstermijn | 15 | Jaar
| Beleidsperiode | 15 | Jaar
| Onregelmatige cashflow | Jaar | Waarde | Toelichting
Tabel: Nominale kasstroom (positieve bedragen = gunstig voor de producent)
| Positieve bedragen = gunstig voor de producent |  | 0 | 1 | 2 | 3 | 4 | 5 | 6 | 7 | 8 | 9 | 10 | 11 | 12 | 13 | 14 | 15 | 16 | 17 | 18 | 19 | 20 | 21 | 22 | 23 | 24 | 25 | 26 | 27 | 28 | 29 | 30 | 31 | 32 | 33 | 34 | 35 | 36 | 37 | 38 | 39 | 40
|  | Inflator |  | 1 | 1.0175 | 1.0353 | 1.0534 | 1.0719 | 1.0906 | 1.1097 | 1.1291 | 1.1489 | 1.169 | 1.1894 | 1.2103 | 1.2314 | 1.253 | 1.2749 | 1.2972 | 1.3199 | 1.343 | 1.3665 | 1.3904 | 1.4148 | 1.4395 | 1.4647 | 1.4904 | 1.5164 | 1.543 | 1.57 | 1.5975 | 1.6254 | 1.6539 | 1.6828 | 1.7122 | 1.7422 | 1.7727 | 1.8037 | 1.8353 | 1.8674 | 1.9001 | 1.9333 | 1.9672
| Investering | Euro | 0: -73000000
| Productie elektriciteit | kWh |  | 160000000 | 160000000 | 160000000 | 160000000 | 160000000 | 160000000 | 160000000 | 160000000 | 160000000 | 160000000 | 160000000 | 160000000 | 160000000 | 160000000 | 160000000 | 0 | 0 | 0 | 0 | 0 | 0 | 0 | 0 | 0 | 0 | 0 | 0 | 0 | 0 | 0 | 0 | 0 | 0 | 0 | 0 | 0 | 0 | 0 | 0 | 0
| Intern gebruik elektriciteit | kWh
| Productie warmte | kWh |  | 0 | 0 | 0 | 0 | 0 | 0 | 0 | 0 | 0 | 0 | 0 | 0 | 0 | 0 | 0 | 0 | 0 | 0 | 0 | 0 | 0 | 0 | 0 | 0 | 0 | 0 | 0 | 0 | 0 | 0 | 0 | 0 | 0 | 0 | 0 | 0 | 0 | 0 | 0 | 0
| Intern gebruik warmte | kWh
| Productie groen gas | kWh (HHV) |  | 0 | 0 | 0 | 0 | 0 | 0 | 0 | 0 | 0 | 0 | 0 | 0 | 0 | 0 | 0 | 0 | 0 | 0 | 0 | 0 | 0 | 0 | 0 | 0 | 0 | 0 | 0 | 0 | 0 | 0 | 0 | 0 | 0 | 0 | 0 | 0 | 0 | 0 | 0 | 0
| Intern gebruik groen gas | kWh (HHV)
| Afzet elektriciteit | kWh |  | 160000000 | 160000000 | 160000000 | 160000000 | 160000000 | 160000000 | 160000000 | 160000000 | 160000000 | 160000000 | 160000000 | 160000000 | 160000000 | 160000000 | 160000000 | 0 | 0 | 0 | 0 | 0 | 0 | 0 | 0 | 0 | 0 | 0 | 0 | 0 | 0 | 0 | 0 | 0 | 0 | 0 | 0 | 0 | 0 | 0 | 0 | 0
| Afzet warmte | kWh |  | 0 | 0 | 0 | 0 | 0 | 0 | 0 | 0 | 0 | 0 | 0 | 0 | 0 | 0 | 0 | 0 | 0 | 0 | 0 | 0 | 0 | 0 | 0 | 0 | 0 | 0 | 0 | 0 | 0 | 0 | 0 | 0 | 0 | 0 | 0 | 0 | 0 | 0 | 0 | 0
| Afzet biogas of groen gas | kWh (HHV) |  | 0 | 0 | 0 | 0 | 0 | 0 | 0 | 0 | 0 | 0 | 0 | 0 | 0 | 0 | 0 | 0 | 0 | 0 | 0 | 0 | 0 | 0 | 0 | 0 | 0 | 0 | 0 | 0 | 0 | 0 | 0 | 0 | 0 | 0 | 0 | 0 | 0 | 0 | 0 | 0
| Afzet duurzame energie | kWh |  | 160000000 | 160000000 | 160000000 | 160000000 | 160000000 | 160000000 | 160000000 | 160000000 | 160000000 | 160000000 | 160000000 | 160000000 | 160000000 | 160000000 | 160000000 | 0 | 0 | 0 | 0 | 0 | 0 | 0 | 0 | 0 | 0 | 0 | 0 | 0 | 0 | 0 | 0 | 0 | 0 | 0 | 0 | 0 | 0 | 0 | 0 | 0
| Operationele kosten | Euro |  | -2844000 | -2893770 | -2944410.975 | -2995938.1671 | -3048367.085 | -3101713.509 | -3155993.4954 | -3211223.3815 | -3267419.7907 | -3324599.6371 | -3382780.1307 | -3441978.783 | -3502213.4117 | -3563502.1464 | -3625863.434 | 0 | 0 | 0 | 0 | 0 | 0 | 0 | 0 | 0 | 0 | 0 | 0 | 0 | 0 | 0 | 0 | 0 | 0 | 0 | 0 | 0 | 0 | 0 | 0 | 0
| Brandstofkosten | Euro |  | 0 | 0 | 0 | 0 | 0 | 0 | 0 | 0 | 0 | 0 | 0 | 0 | 0 | 0 | 0 | 0 | 0 | 0 | 0 | 0 | 0 | 0 | 0 | 0 | 0 | 0 | 0 | 0 | 0 | 0 | 0 | 0 | 0 | 0 | 0 | 0 | 0 | 0 | 0 | 0
| Marktwaarde elektriciteit | Euro/kWh |  | 0 | 0 | 0 | 0 | 0 | 0 | 0 | 0 | 0 | 0 | 0 | 0 | 0 | 0 | 0 | 0 | 0 | 0 | 0 | 0 | 0 | 0 | 0 | 0 | 0 | 0 | 0 | 0 | 0 | 0 | 0 | 0 | 0 | 0 | 0 | 0 | 0 | 0 | 0 | 0
| Marktwaarde warmte | Euro/kWh |  | 0 | 0 | 0 | 0 | 0 | 0 | 0 | 0 | 0 | 0 | 0 | 0 | 0 | 0 | 0 | 0 | 0 | 0 | 0 | 0 | 0 | 0 | 0 | 0 | 0 | 0 | 0 | 0 | 0 | 0 | 0 | 0 | 0 | 0 | 0 | 0 | 0 | 0 | 0 | 0
| Marktwaarde groen gas | Euro/kWh |  | 0 | 0 | 0 | 0 | 0 | 0 | 0 | 0 | 0 | 0 | 0 | 0 | 0 | 0 | 0 | 0 | 0 | 0 | 0 | 0 | 0 | 0 | 0 | 0 | 0 | 0 | 0 | 0 | 0 | 0 | 0 | 0 | 0 | 0 | 0 | 0 | 0 | 0 | 0 | 0
| Correctiebedrag | Euro/kWh |  | 0 | 0 | 0 | 0 | 0 | 0 | 0 | 0 | 0 | 0 | 0 | 0 | 0 | 0 | 0 | 0 | 0 | 0 | 0 | 0 | 0 | 0 | 0 | 0 | 0 | 0 | 0 | 0 | 0 | 0 | 0 | 0 | 0 | 0 | 0 | 0 | 0 | 0 | 0 | 0
| Basisbedrag | Euro/kWh |  | 0 | 0 | 0 | 0 | 0 | 0 | 0 | 0 | 0 | 0 | 0 | 0 | 0 | 0 | 0 | 0 | 0 | 0 | 0 | 0 | 0 | 0 | 0 | 0 | 0 | 0 | 0 | 0 | 0 | 0 | 0 | 0 | 0 | 0 | 0 | 0 | 0 | 0 | 0 | 0
| SDE-vergoeding | Euro |  | 0 | 0 | 0 | 0 | 0 | 0 | 0 | 0 | 0 | 0 | 0 | 0 | 0 | 0 | 0 | 0 | 0 | 0 | 0 | 0 | 0 | 0 | 0 | 0 | 0 | 0 | 0 | 0 | 0 | 0 | 0 | 0 | 0 | 0 | 0 | 0 | 0 | 0 | 0 | 0
| Marktinkomsten | Euro |  | 0 | 0 | 0 | 0 | 0 | 0 | 0 | 0 | 0 | 0 | 0 | 0 | 0 | 0 | 0 | 0 | 0 | 0 | 0 | 0 | 0 | 0 | 0 | 0 | 0 | 0 | 0 | 0 | 0 | 0 | 0 | 0 | 0 | 0 | 0 | 0 | 0 | 0 | 0 | 0
| Inkomen totaal (nominaal) | Euro |  | 0 | 0 | 0 | 0 | 0 | 0 | 0 | 0 | 0 | 0 | 0 | 0 | 0 | 0 | 0 | 0 | 0 | 0 | 0 | 0 | 0 | 0 | 0 | 0 | 0 | 0 | 0 | 0 | 0 | 0 | 0 | 0 | 0 | 0 | 0 | 0 | 0 | 0 | 0 | 0
| Kosten totaal (nominaal) | Euro |  | -2844000 | -2893770 | -2944410.975 | -2995938.1671 | -3048367.085 | -3101713.509 | -3155993.4954 | -3211223.3815 | -3267419.7907 | -3324599.6371 | -3382780.1307 | -3441978.783 | -3502213.4117 | -3563502.1464 | -3625863.434 | 0 | 0 | 0 | 0 | 0 | 0 | 0 | 0 | 0 | 0 | 0 | 0 | 0 | 0 | 0 | 0 | 0 | 0 | 0 | 0 | 0 | 0 | 0 | 0 | 0
| Bruto inkomen (nominaal) | Euro |  | -2844000 | -2893770 | -2944410.975 | -2995938.1671 | -3048367.085 | -3101713.509 | -3155993.4954 | -3211223.3815 | -3267419.7907 | -3324599.6371 | -3382780.1307 | -3441978.783 | -3502213.4117 | -3563502.1464 | -3625863.434 | 0 | 0 | 0 | 0 | 0 | 0 | 0 | 0 | 0 | 0 | 0 | 0 | 0 | 0 | 0 | 0 | 0 | 0 | 0 | 0 | 0 | 0 | 0 | 0 | 0
| Afschrijving | Euro |  | -4866666.6667 | -4866666.6667 | -4866666.6667 | -4866666.6667 | -4866666.6667 | -4866666.6667 | -4866666.6667 | -4866666.6667 | -4866666.6667 | -4866666.6667 | -4866666.6667 | -4866666.6667 | -4866666.6667 | -4866666.6667 | -4866666.6667 | 0 | 0 | 0 | 0 | 0 | 0 | 0 | 0 | 0 | 0 | 0 | 0 | 0 | 0 | 0 | 0 | 0 | 0 | 0 | 0 | 0 | 0 | 0 | 0 | 0
| Rente | Euro |  | -2920000 | -2784680.5202 | -2642595.0664 | -2493405.3399 | -2336756.127 | -2172274.4536 | -1999568.6964 | -1818227.6514 | -1627819.5542 | -1427891.0521 | -1217966.1249 | -997544.9513 | -766102.719 | -523088.3752 | -267923.3141 | 0 | 0 | 0 | 0 | 0 | 0 | 0 | 0 | 0 | 0 | 0 | 0 | 0 | 0 | 0 | 0 | 0 | 0 | 0 | 0 | 0 | 0 | 0 | 0 | 0
| Aflossing | Euro |  | -2706389.5964 | -2841709.0762 | -2983794.53 | -3132984.2565 | -3289633.4693 | -3454115.1428 | -3626820.8999 | -3808161.9449 | -3998570.0422 | -4198498.5443 | -4408423.4715 | -4628844.6451 | -4860286.8773 | -5103301.2212 | -5358466.2823 | 0 | 0 | 0 | 0 | 0 | 0 | 0 | 0 | 0 | 0 | 0 | 0 | 0 | 0 | 0 | 0 | 0 | 0 | 0 | 0 | 0 | 0 | 0 | 0 | 0
| Totale lasten lening | Euro |  | -5626389.5964 | -5626389.5964 | -5626389.5964 | -5626389.5964 | -5626389.5964 | -5626389.5964 | -5626389.5964 | -5626389.5964 | -5626389.5964 | -5626389.5964 | -5626389.5964 | -5626389.5964 | -5626389.5964 | -5626389.5964 | -5626389.5964 | 0 | 0 | 0 | 0 | 0 | 0 | 0 | 0 | 0 | 0 | 0 | 0 | 0 | 0 | 0 | 0 | 0 | 0 | 0 | 0 | 0 | 0 | 0 | 0 | 0
| Belastbaar inkomen | Euro |  | -10630666.6667 | -10545117.1868 | -10453672.708 | -10356010.1736 | -10251789.8787 | -10140654.6292 | -10022228.8585 | -9896117.6997 | -9761906.0116 | -9619157.3558 | -9467412.9223 | -9306190.401 | -9134982.7974 | -8953257.1882 | -8760453.4147 | 0 | 0 | 0 | 0 | 0 | 0 | 0 | 0 | 0 | 0 | 0 | 0 | 0 | 0 | 0 | 0 | 0 | 0 | 0 | 0 | 0 | 0 | 0 | 0 | 0
| Belasting bedrag | Euro |  | 2657666.6667 | 2636279.2967 | 2613418.177 | 2589002.5434 | 2562947.4697 | 2535163.6573 | 2505557.2146 | 2474029.4249 | 2440476.5029 | 2404789.339 | 2366853.2306 | 2326547.6002 | 2283745.6994 | 2238314.2971 | 2190113.3537 | 0 | 0 | 0 | 0 | 0 | 0 | 0 | 0 | 0 | 0 | 0 | 0 | 0 | 0 | 0 | 0 | 0 | 0 | 0 | 0 | 0 | 0 | 0 | 0 | 0
| Netto inkomen na belasting | Euro |  | -5812722.9297 | -5883880.2997 | -5957382.3944 | -6033325.22 | -6111809.2117 | -6192939.448 | -6276825.8771 | -6363583.553 | -6453332.8842 | -6546199.8945 | -6642316.4965 | -6741820.7791 | -6844857.3087 | -6951577.4457 | -7062139.6767 | 0 | 0 | 0 | 0 | 0 | 0 | 0 | 0 | 0 | 0 | 0 | 0 | 0 | 0 | 0 | 0 | 0 | 0 | 0 | 0 | 0 | 0 | 0 | 0 | 0
| Subsidiebasis: energieproductie | kWh |  | 160000000 | 160000000 | 160000000 | 160000000 | 160000000 | 160000000 | 160000000 | 160000000 | 160000000 | 160000000 | 160000000 | 160000000 | 160000000 | 160000000 | 160000000 | 0 | 0 | 0 | 0 | 0 | 0 | 0 | 0 | 0 | 0 | 0 | 0 | 0 | 0 | 0 | 0 | 0 | 0 | 0 | 0 | 0 | 0 | 0 | 0 | 0
Tabel: Projectparameters
| Verdisconteerde inkomsten | euro | 0: -36129447.1698
| Verdisconteerde energieafzet | kWh | 0: 701684411.8357
| Totale investering | Euro | 0: 73000000
Projectrente | bar: 0
| Investering in aanmerking voor EIA | Euro | 0: 30000000
| Energie Investerings Aftrek | Euro | 0: 0
| NCW(EIA) | Euro | 0: 0
| Aandeel lening | Euro | 0: 58400000
| Aandeel equity | Euro | 0: 14600000
| Warmtekrachtverhouding | E:W | 0: 0
| Samengesteld aantal vollasturen | uur/jaar | 0: 3200
Tabel: output t.b.v. verslaglegging
| Parameter | Eenheid | 0: Advies 2016; 1: Totaalbedrag voor referentie
| Installatiegrootte | [MW] | 0: 50
| Investeringskosten | [€/kWe] | 0: 1460; 1: 73
| Vaste O&M-kosten | [€/kWe/a] | 0: 12.4; 1: 620
| Variabele O&M-kosten | [€/kWh] | 0: 0.0139

## 5.3.II
Berekening basisbedragen: SDE+ 2016
Wind op verbindende waterkeringen, ≥ 7,5 en < 8 m/s
| BASISBEDRAG | Waarde | Eenheid | Toelichting
| Elektriciteit, warmte of groen gas | 0.081999 | Euro/kWh
| INPUTVARIABELEN | Waarde | Eenheid | Toelichting
| Inputvermogen | 50000 | kW_input
| Thermisch vermogen (output) |  | kWth_output
| Elektrisch vermogen | 50000 | kWe
| Unit grootte (ruw biogas) |  | Nm3/h bruto ruw biogas
| Unit grootte (groen gas) | 0 | Nm3/h groen gas
| Vollasturen elektriciteitslevering | 2860 | uur/jaar
| Vollasturen warmtelevering |  | uur/jaar
| Vollasturen groengaslevering |  | uur/jaar
| Economische levensduur | 15 | jaar
| Max. elektrisch rendement | 100%
| Elektrisch rendement | 100%
| Thermisch rendement, netto | 0%
| Elektriciteitsderving bij warmtelevering |  | elektriciteit : warmte
Methaangehalte ruw biogas
Deel van het gas voor warmte-opwekking
Efficientie gaszuivering
Correctie methaan naar invoedbaar gas
| Investeringskosten |  | Euro/kWth_input
Euro/kWth_output
|  | 1460 | Euro/kWe
Euro/(Nm3/uur bruto ruw biogas)
Euro/(Nm3/uur netto ruw biogas )
| Totale investeringskosten | 73 | Euro (miljoen)
| Vaste O&M-kosten |  | Euro/kWth_input
Euro/kWth_output
|  | 12.4 | Euro/kWe
Euro/(Nm3/uur bruto ruw biogas)
Euro/(Nm3/uur netto ruw biogas)
| Totale jaarlijkse vaste O&M-kosten | 620 | Euro (duizend)
| Variabele O&M-kosten (elektriciteit) | 0.0139 | Euro/kWhe
| Variabele O&M-kosten (warmte) |  | Euro/GJ_output
| Variabele O&M-kosten (groen gas) |  | Euro/Nm3 groen gas
| Elektriciteitsvraag groengasinstallatie |  | kWh/Nm3 netto ruw biogas
| Kosten elektriciteit |  | Euro/kWh
| Elektriciteitsverbruik groengasinstallatie | 0 | kWh/jaar
| Energie-inhoud brandstof |  | GJ/ton
| Brandstofprijs |  | Euro/ton
| Brandstofprijsopslag |  | Euro/ton
| Marktprijs elektriciteit (reëel) |  | Euro/kWh
| Marktprijs warmte (reëel) |  | Euro/GJ
| Marktprijs groen gas (reëel) |  | Euro/Nm3
| Basisbedrag (nominaal) |  | Euro/kWh
Warmtekrachtverhouding in SDE-beschikking
| EIA van toepassing? | nee
| EIA | 44%
| EIA max | 51920000 | Euro
| EIA max | 600 | Euro/kWe
| Gedeelte van de investering in aanmerking EIA | 85%
| Gedeelte van de investering met EIA | 41.1%
| Inflatie | 1.75%
| Rente lening | 5%
| Vereiste return on equity | 15%
| Equity share in investering incl. EIA effect | 20%
| Debt share in investering incl. EIA effect | 80%
| Vennootschapsbelasting | 25%
| Contractkosten elektriciteit | 0.29 | Eurocent/kWh
| Contractkosten WKK of warmte |  | Euro/GJ
| Contractkosten groen gas |  | Euro/Nm3 groen gas
| Termijn lening | 15 | Jaar
| Afschrijvingstermijn | 15 | Jaar
| Beleidsperiode | 15 | Jaar
| Onregelmatige cashflow | Jaar | Waarde | Toelichting
Tabel: Nominale kasstroom (positieve bedragen = gunstig voor de producent)
| Positieve bedragen = gunstig voor de producent |  | 0 | 1 | 2 | 3 | 4 | 5 | 6 | 7 | 8 | 9 | 10 | 11 | 12 | 13 | 14 | 15 | 16 | 17 | 18 | 19 | 20 | 21 | 22 | 23 | 24 | 25 | 26 | 27 | 28 | 29 | 30 | 31 | 32 | 33 | 34 | 35 | 36 | 37 | 38 | 39 | 40
|  | Inflator |  | 1 | 1.0175 | 1.0353 | 1.0534 | 1.0719 | 1.0906 | 1.1097 | 1.1291 | 1.1489 | 1.169 | 1.1894 | 1.2103 | 1.2314 | 1.253 | 1.2749 | 1.2972 | 1.3199 | 1.343 | 1.3665 | 1.3904 | 1.4148 | 1.4395 | 1.4647 | 1.4904 | 1.5164 | 1.543 | 1.57 | 1.5975 | 1.6254 | 1.6539 | 1.6828 | 1.7122 | 1.7422 | 1.7727 | 1.8037 | 1.8353 | 1.8674 | 1.9001 | 1.9333 | 1.9672
| Investering | Euro | 0: -73000000
| Productie elektriciteit | kWh |  | 143000000 | 143000000 | 143000000 | 143000000 | 143000000 | 143000000 | 143000000 | 143000000 | 143000000 | 143000000 | 143000000 | 143000000 | 143000000 | 143000000 | 143000000 | 0 | 0 | 0 | 0 | 0 | 0 | 0 | 0 | 0 | 0 | 0 | 0 | 0 | 0 | 0 | 0 | 0 | 0 | 0 | 0 | 0 | 0 | 0 | 0 | 0
| Intern gebruik elektriciteit | kWh
| Productie warmte | kWh |  | 0 | 0 | 0 | 0 | 0 | 0 | 0 | 0 | 0 | 0 | 0 | 0 | 0 | 0 | 0 | 0 | 0 | 0 | 0 | 0 | 0 | 0 | 0 | 0 | 0 | 0 | 0 | 0 | 0 | 0 | 0 | 0 | 0 | 0 | 0 | 0 | 0 | 0 | 0 | 0
| Intern gebruik warmte | kWh
| Productie groen gas | kWh (HHV) |  | 0 | 0 | 0 | 0 | 0 | 0 | 0 | 0 | 0 | 0 | 0 | 0 | 0 | 0 | 0 | 0 | 0 | 0 | 0 | 0 | 0 | 0 | 0 | 0 | 0 | 0 | 0 | 0 | 0 | 0 | 0 | 0 | 0 | 0 | 0 | 0 | 0 | 0 | 0 | 0
| Intern gebruik groen gas | kWh (HHV)
| Afzet elektriciteit | kWh |  | 143000000 | 143000000 | 143000000 | 143000000 | 143000000 | 143000000 | 143000000 | 143000000 | 143000000 | 143000000 | 143000000 | 143000000 | 143000000 | 143000000 | 143000000 | 0 | 0 | 0 | 0 | 0 | 0 | 0 | 0 | 0 | 0 | 0 | 0 | 0 | 0 | 0 | 0 | 0 | 0 | 0 | 0 | 0 | 0 | 0 | 0 | 0
| Afzet warmte | kWh |  | 0 | 0 | 0 | 0 | 0 | 0 | 0 | 0 | 0 | 0 | 0 | 0 | 0 | 0 | 0 | 0 | 0 | 0 | 0 | 0 | 0 | 0 | 0 | 0 | 0 | 0 | 0 | 0 | 0 | 0 | 0 | 0 | 0 | 0 | 0 | 0 | 0 | 0 | 0 | 0
| Afzet biogas of groen gas | kWh (HHV) |  | 0 | 0 | 0 | 0 | 0 | 0 | 0 | 0 | 0 | 0 | 0 | 0 | 0 | 0 | 0 | 0 | 0 | 0 | 0 | 0 | 0 | 0 | 0 | 0 | 0 | 0 | 0 | 0 | 0 | 0 | 0 | 0 | 0 | 0 | 0 | 0 | 0 | 0 | 0 | 0
| Afzet duurzame energie | kWh |  | 143000000 | 143000000 | 143000000 | 143000000 | 143000000 | 143000000 | 143000000 | 143000000 | 143000000 | 143000000 | 143000000 | 143000000 | 143000000 | 143000000 | 143000000 | 0 | 0 | 0 | 0 | 0 | 0 | 0 | 0 | 0 | 0 | 0 | 0 | 0 | 0 | 0 | 0 | 0 | 0 | 0 | 0 | 0 | 0 | 0 | 0 | 0
| Operationele kosten | Euro |  | -2607700 | -2653334.75 | -2699768.1081 | -2747014.05 | -2795086.7959 | -2844000.8148 | -2893770.8291 | -2944411.8186 | -2995939.0254 | -3048367.9584 | -3101714.3976 | -3155994.3996 | -3211224.3016 | -3267420.7269 | -3324600.5896 | 0 | 0 | 0 | 0 | 0 | 0 | 0 | 0 | 0 | 0 | 0 | 0 | 0 | 0 | 0 | 0 | 0 | 0 | 0 | 0 | 0 | 0 | 0 | 0 | 0
| Brandstofkosten | Euro |  | 0 | 0 | 0 | 0 | 0 | 0 | 0 | 0 | 0 | 0 | 0 | 0 | 0 | 0 | 0 | 0 | 0 | 0 | 0 | 0 | 0 | 0 | 0 | 0 | 0 | 0 | 0 | 0 | 0 | 0 | 0 | 0 | 0 | 0 | 0 | 0 | 0 | 0 | 0 | 0
| Marktwaarde elektriciteit | Euro/kWh |  | 0 | 0 | 0 | 0 | 0 | 0 | 0 | 0 | 0 | 0 | 0 | 0 | 0 | 0 | 0 | 0 | 0 | 0 | 0 | 0 | 0 | 0 | 0 | 0 | 0 | 0 | 0 | 0 | 0 | 0 | 0 | 0 | 0 | 0 | 0 | 0 | 0 | 0 | 0 | 0
| Marktwaarde warmte | Euro/kWh |  | 0 | 0 | 0 | 0 | 0 | 0 | 0 | 0 | 0 | 0 | 0 | 0 | 0 | 0 | 0 | 0 | 0 | 0 | 0 | 0 | 0 | 0 | 0 | 0 | 0 | 0 | 0 | 0 | 0 | 0 | 0 | 0 | 0 | 0 | 0 | 0 | 0 | 0 | 0 | 0
| Marktwaarde groen gas | Euro/kWh |  | 0 | 0 | 0 | 0 | 0 | 0 | 0 | 0 | 0 | 0 | 0 | 0 | 0 | 0 | 0 | 0 | 0 | 0 | 0 | 0 | 0 | 0 | 0 | 0 | 0 | 0 | 0 | 0 | 0 | 0 | 0 | 0 | 0 | 0 | 0 | 0 | 0 | 0 | 0 | 0
| Correctiebedrag | Euro/kWh |  | 0 | 0 | 0 | 0 | 0 | 0 | 0 | 0 | 0 | 0 | 0 | 0 | 0 | 0 | 0 | 0 | 0 | 0 | 0 | 0 | 0 | 0 | 0 | 0 | 0 | 0 | 0 | 0 | 0 | 0 | 0 | 0 | 0 | 0 | 0 | 0 | 0 | 0 | 0 | 0
| Basisbedrag | Euro/kWh |  | 0 | 0 | 0 | 0 | 0 | 0 | 0 | 0 | 0 | 0 | 0 | 0 | 0 | 0 | 0 | 0 | 0 | 0 | 0 | 0 | 0 | 0 | 0 | 0 | 0 | 0 | 0 | 0 | 0 | 0 | 0 | 0 | 0 | 0 | 0 | 0 | 0 | 0 | 0 | 0
| SDE-vergoeding | Euro |  | 0 | 0 | 0 | 0 | 0 | 0 | 0 | 0 | 0 | 0 | 0 | 0 | 0 | 0 | 0 | 0 | 0 | 0 | 0 | 0 | 0 | 0 | 0 | 0 | 0 | 0 | 0 | 0 | 0 | 0 | 0 | 0 | 0 | 0 | 0 | 0 | 0 | 0 | 0 | 0
| Marktinkomsten | Euro |  | 0 | 0 | 0 | 0 | 0 | 0 | 0 | 0 | 0 | 0 | 0 | 0 | 0 | 0 | 0 | 0 | 0 | 0 | 0 | 0 | 0 | 0 | 0 | 0 | 0 | 0 | 0 | 0 | 0 | 0 | 0 | 0 | 0 | 0 | 0 | 0 | 0 | 0 | 0 | 0
| Inkomen totaal (nominaal) | Euro |  | 0 | 0 | 0 | 0 | 0 | 0 | 0 | 0 | 0 | 0 | 0 | 0 | 0 | 0 | 0 | 0 | 0 | 0 | 0 | 0 | 0 | 0 | 0 | 0 | 0 | 0 | 0 | 0 | 0 | 0 | 0 | 0 | 0 | 0 | 0 | 0 | 0 | 0 | 0 | 0
| Kosten totaal (nominaal) | Euro |  | -2607700 | -2653334.75 | -2699768.1081 | -2747014.05 | -2795086.7959 | -2844000.8148 | -2893770.8291 | -2944411.8186 | -2995939.0254 | -3048367.9584 | -3101714.3976 | -3155994.3996 | -3211224.3016 | -3267420.7269 | -3324600.5896 | 0 | 0 | 0 | 0 | 0 | 0 | 0 | 0 | 0 | 0 | 0 | 0 | 0 | 0 | 0 | 0 | 0 | 0 | 0 | 0 | 0 | 0 | 0 | 0 | 0
| Bruto inkomen (nominaal) | Euro |  | -2607700 | -2653334.75 | -2699768.1081 | -2747014.05 | -2795086.7959 | -2844000.8148 | -2893770.8291 | -2944411.8186 | -2995939.0254 | -3048367.9584 | -3101714.3976 | -3155994.3996 | -3211224.3016 | -3267420.7269 | -3324600.5896 | 0 | 0 | 0 | 0 | 0 | 0 | 0 | 0 | 0 | 0 | 0 | 0 | 0 | 0 | 0 | 0 | 0 | 0 | 0 | 0 | 0 | 0 | 0 | 0 | 0
| Afschrijving | Euro |  | -4866666.6667 | -4866666.6667 | -4866666.6667 | -4866666.6667 | -4866666.6667 | -4866666.6667 | -4866666.6667 | -4866666.6667 | -4866666.6667 | -4866666.6667 | -4866666.6667 | -4866666.6667 | -4866666.6667 | -4866666.6667 | -4866666.6667 | 0 | 0 | 0 | 0 | 0 | 0 | 0 | 0 | 0 | 0 | 0 | 0 | 0 | 0 | 0 | 0 | 0 | 0 | 0 | 0 | 0 | 0 | 0 | 0 | 0
| Rente | Euro |  | -2920000 | -2784680.5202 | -2642595.0664 | -2493405.3399 | -2336756.127 | -2172274.4536 | -1999568.6964 | -1818227.6514 | -1627819.5542 | -1427891.0521 | -1217966.1249 | -997544.9513 | -766102.719 | -523088.3752 | -267923.3141 | 0 | 0 | 0 | 0 | 0 | 0 | 0 | 0 | 0 | 0 | 0 | 0 | 0 | 0 | 0 | 0 | 0 | 0 | 0 | 0 | 0 | 0 | 0 | 0 | 0
| Aflossing | Euro |  | -2706389.5964 | -2841709.0762 | -2983794.53 | -3132984.2565 | -3289633.4693 | -3454115.1428 | -3626820.8999 | -3808161.9449 | -3998570.0422 | -4198498.5443 | -4408423.4715 | -4628844.6451 | -4860286.8773 | -5103301.2212 | -5358466.2823 | 0 | 0 | 0 | 0 | 0 | 0 | 0 | 0 | 0 | 0 | 0 | 0 | 0 | 0 | 0 | 0 | 0 | 0 | 0 | 0 | 0 | 0 | 0 | 0 | 0
| Totale lasten lening | Euro |  | -5626389.5964 | -5626389.5964 | -5626389.5964 | -5626389.5964 | -5626389.5964 | -5626389.5964 | -5626389.5964 | -5626389.5964 | -5626389.5964 | -5626389.5964 | -5626389.5964 | -5626389.5964 | -5626389.5964 | -5626389.5964 | -5626389.5964 | 0 | 0 | 0 | 0 | 0 | 0 | 0 | 0 | 0 | 0 | 0 | 0 | 0 | 0 | 0 | 0 | 0 | 0 | 0 | 0 | 0 | 0 | 0 | 0 | 0
| Belastbaar inkomen | Euro |  | -10394366.6667 | -10304681.9368 | -10209029.8412 | -10107086.0566 | -9998509.5896 | -9882941.9351 | -9760006.1922 | -9629306.1367 | -9490425.2463 | -9342925.6771 | -9186347.1892 | -9020206.0176 | -8843993.6873 | -8657175.7687 | -8459190.5704 | 0 | 0 | 0 | 0 | 0 | 0 | 0 | 0 | 0 | 0 | 0 | 0 | 0 | 0 | 0 | 0 | 0 | 0 | 0 | 0 | 0 | 0 | 0 | 0 | 0
| Belasting bedrag | Euro |  | 2598591.6667 | 2576170.4842 | 2552257.4603 | 2526771.5141 | 2499627.3974 | 2470735.4838 | 2440001.548 | 2407326.5342 | 2372606.3116 | 2335731.4193 | 2296586.7973 | 2255051.5044 | 2210998.4218 | 2164293.9422 | 2114797.6426 | 0 | 0 | 0 | 0 | 0 | 0 | 0 | 0 | 0 | 0 | 0 | 0 | 0 | 0 | 0 | 0 | 0 | 0 | 0 | 0 | 0 | 0 | 0 | 0 | 0
| Netto inkomen na belasting | Euro |  | -5635497.9297 | -5703553.8622 | -5773900.2442 | -5846632.1323 | -5921848.9949 | -5999654.9274 | -6080158.8774 | -6163474.8808 | -6249722.3102 | -6339026.1355 | -6431517.1967 | -6527332.4916 | -6626615.4761 | -6729516.3811 | -6836192.5434 | 0 | 0 | 0 | 0 | 0 | 0 | 0 | 0 | 0 | 0 | 0 | 0 | 0 | 0 | 0 | 0 | 0 | 0 | 0 | 0 | 0 | 0 | 0 | 0 | 0
| Subsidiebasis: energieproductie | kWh |  | 143000000 | 143000000 | 143000000 | 143000000 | 143000000 | 143000000 | 143000000 | 143000000 | 143000000 | 143000000 | 143000000 | 143000000 | 143000000 | 143000000 | 143000000 | 0 | 0 | 0 | 0 | 0 | 0 | 0 | 0 | 0 | 0 | 0 | 0 | 0 | 0 | 0 | 0 | 0 | 0 | 0 | 0 | 0 | 0 | 0 | 0 | 0
Tabel: Projectparameters
| Verdisconteerde inkomsten | euro | 0: -35005134.6461
| Verdisconteerde energieafzet | kWh | 0: 627130443.0782
| Totale investering | Euro | 0: 73000000
Projectrente | bar: 0
| Investering in aanmerking voor EIA | Euro | 0: 30000000
| Energie Investerings Aftrek | Euro | 0: 0
| NCW(EIA) | Euro | 0: 0
| Aandeel lening | Euro | 0: 58400000
| Aandeel equity | Euro | 0: 14600000
| Warmtekrachtverhouding | E:W | 0: 0
| Samengesteld aantal vollasturen | uur/jaar | 0: 2860
Tabel: output t.b.v. verslaglegging
| Parameter | Eenheid | 0: Advies 2016; 1: Totaalbedrag voor referentie
| Installatiegrootte | [MW] | 0: 50
| Investeringskosten | [€/kWe] | 0: 1460; 1: 73
| Vaste O&M-kosten | [€/kWe/a] | 0: 12.4; 1: 620
| Variabele O&M-kosten | [€/kWh] | 0: 0.0139

## 5.3.III
Berekening basisbedragen: SDE+ 2016
Wind op verbindende waterkeringen, ≥ 7,0 en < 7,5 m/s
| BASISBEDRAG | Waarde | Eenheid | Toelichting
| Elektriciteit, warmte of groen gas | 0.087333 | Euro/kWh
| INPUTVARIABELEN | Waarde | Eenheid | Toelichting
| Inputvermogen | 50000 | kW_input
| Thermisch vermogen (output) |  | kWth_output
| Elektrisch vermogen | 50000 | kWe
| Unit grootte (ruw biogas) |  | Nm3/h bruto ruw biogas
| Unit grootte (groen gas) | 0 | Nm3/h groen gas
| Vollasturen elektriciteitslevering | 2640 | uur/jaar
| Vollasturen warmtelevering |  | uur/jaar
| Vollasturen groengaslevering |  | uur/jaar
| Economische levensduur | 15 | jaar
| Max. elektrisch rendement | 100%
| Elektrisch rendement | 100%
| Thermisch rendement, netto | 0%
| Elektriciteitsderving bij warmtelevering |  | elektriciteit : warmte
Methaangehalte ruw biogas
Deel van het gas voor warmte-opwekking
Efficientie gaszuivering
Correctie methaan naar invoedbaar gas
| Investeringskosten |  | Euro/kWth_input
Euro/kWth_output
|  | 1460 | Euro/kWe
Euro/(Nm3/uur bruto ruw biogas)
Euro/(Nm3/uur netto ruw biogas )
| Totale investeringskosten | 73 | Euro (miljoen)
| Vaste O&M-kosten |  | Euro/kWth_input
Euro/kWth_output
|  | 12.4 | Euro/kWe
Euro/(Nm3/uur bruto ruw biogas)
Euro/(Nm3/uur netto ruw biogas)
| Totale jaarlijkse vaste O&M-kosten | 620 | Euro (duizend)
| Variabele O&M-kosten (elektriciteit) | 0.0139 | Euro/kWhe
| Variabele O&M-kosten (warmte) |  | Euro/GJ_output
| Variabele O&M-kosten (groen gas) |  | Euro/Nm3 groen gas
| Elektriciteitsvraag groengasinstallatie |  | kWh/Nm3 netto ruw biogas
| Kosten elektriciteit |  | Euro/kWh
| Elektriciteitsverbruik groengasinstallatie | 0 | kWh/jaar
| Energie-inhoud brandstof |  | GJ/ton
| Brandstofprijs |  | Euro/ton
| Brandstofprijsopslag |  | Euro/ton
| Marktprijs elektriciteit (reëel) |  | Euro/kWh
| Marktprijs warmte (reëel) |  | Euro/GJ
| Marktprijs groen gas (reëel) |  | Euro/Nm3
| Basisbedrag (nominaal) |  | Euro/kWh
Warmtekrachtverhouding in SDE-beschikking
| EIA van toepassing? | nee
| EIA | 44%
| EIA max | 51920000 | Euro
| EIA max | 600 | Euro/kWe
| Gedeelte van de investering in aanmerking EIA | 85%
| Gedeelte van de investering met EIA | 41.1%
| Inflatie | 1.75%
| Rente lening | 5%
| Vereiste return on equity | 15%
| Equity share in investering incl. EIA effect | 20%
| Debt share in investering incl. EIA effect | 80%
| Vennootschapsbelasting | 25%
| Contractkosten elektriciteit | 0.29 | Eurocent/kWh
| Contractkosten WKK of warmte |  | Euro/GJ
| Contractkosten groen gas |  | Euro/Nm3 groen gas
| Termijn lening | 15 | Jaar
| Afschrijvingstermijn | 15 | Jaar
| Beleidsperiode | 15 | Jaar
| Onregelmatige cashflow | Jaar | Waarde | Toelichting
Tabel: Nominale kasstroom (positieve bedragen = gunstig voor de producent)
| Positieve bedragen = gunstig voor de producent |  | 0 | 1 | 2 | 3 | 4 | 5 | 6 | 7 | 8 | 9 | 10 | 11 | 12 | 13 | 14 | 15 | 16 | 17 | 18 | 19 | 20 | 21 | 22 | 23 | 24 | 25 | 26 | 27 | 28 | 29 | 30 | 31 | 32 | 33 | 34 | 35 | 36 | 37 | 38 | 39 | 40
|  | Inflator |  | 1 | 1.0175 | 1.0353 | 1.0534 | 1.0719 | 1.0906 | 1.1097 | 1.1291 | 1.1489 | 1.169 | 1.1894 | 1.2103 | 1.2314 | 1.253 | 1.2749 | 1.2972 | 1.3199 | 1.343 | 1.3665 | 1.3904 | 1.4148 | 1.4395 | 1.4647 | 1.4904 | 1.5164 | 1.543 | 1.57 | 1.5975 | 1.6254 | 1.6539 | 1.6828 | 1.7122 | 1.7422 | 1.7727 | 1.8037 | 1.8353 | 1.8674 | 1.9001 | 1.9333 | 1.9672
| Investering | Euro | 0: -73000000
| Productie elektriciteit | kWh |  | 132000000 | 132000000 | 132000000 | 132000000 | 132000000 | 132000000 | 132000000 | 132000000 | 132000000 | 132000000 | 132000000 | 132000000 | 132000000 | 132000000 | 132000000 | 0 | 0 | 0 | 0 | 0 | 0 | 0 | 0 | 0 | 0 | 0 | 0 | 0 | 0 | 0 | 0 | 0 | 0 | 0 | 0 | 0 | 0 | 0 | 0 | 0
| Intern gebruik elektriciteit | kWh
| Productie warmte | kWh |  | 0 | 0 | 0 | 0 | 0 | 0 | 0 | 0 | 0 | 0 | 0 | 0 | 0 | 0 | 0 | 0 | 0 | 0 | 0 | 0 | 0 | 0 | 0 | 0 | 0 | 0 | 0 | 0 | 0 | 0 | 0 | 0 | 0 | 0 | 0 | 0 | 0 | 0 | 0 | 0
| Intern gebruik warmte | kWh
| Productie groen gas | kWh (HHV) |  | 0 | 0 | 0 | 0 | 0 | 0 | 0 | 0 | 0 | 0 | 0 | 0 | 0 | 0 | 0 | 0 | 0 | 0 | 0 | 0 | 0 | 0 | 0 | 0 | 0 | 0 | 0 | 0 | 0 | 0 | 0 | 0 | 0 | 0 | 0 | 0 | 0 | 0 | 0 | 0
| Intern gebruik groen gas | kWh (HHV)
| Afzet elektriciteit | kWh |  | 132000000 | 132000000 | 132000000 | 132000000 | 132000000 | 132000000 | 132000000 | 132000000 | 132000000 | 132000000 | 132000000 | 132000000 | 132000000 | 132000000 | 132000000 | 0 | 0 | 0 | 0 | 0 | 0 | 0 | 0 | 0 | 0 | 0 | 0 | 0 | 0 | 0 | 0 | 0 | 0 | 0 | 0 | 0 | 0 | 0 | 0 | 0
| Afzet warmte | kWh |  | 0 | 0 | 0 | 0 | 0 | 0 | 0 | 0 | 0 | 0 | 0 | 0 | 0 | 0 | 0 | 0 | 0 | 0 | 0 | 0 | 0 | 0 | 0 | 0 | 0 | 0 | 0 | 0 | 0 | 0 | 0 | 0 | 0 | 0 | 0 | 0 | 0 | 0 | 0 | 0
| Afzet biogas of groen gas | kWh (HHV) |  | 0 | 0 | 0 | 0 | 0 | 0 | 0 | 0 | 0 | 0 | 0 | 0 | 0 | 0 | 0 | 0 | 0 | 0 | 0 | 0 | 0 | 0 | 0 | 0 | 0 | 0 | 0 | 0 | 0 | 0 | 0 | 0 | 0 | 0 | 0 | 0 | 0 | 0 | 0 | 0
| Afzet duurzame energie | kWh |  | 132000000 | 132000000 | 132000000 | 132000000 | 132000000 | 132000000 | 132000000 | 132000000 | 132000000 | 132000000 | 132000000 | 132000000 | 132000000 | 132000000 | 132000000 | 0 | 0 | 0 | 0 | 0 | 0 | 0 | 0 | 0 | 0 | 0 | 0 | 0 | 0 | 0 | 0 | 0 | 0 | 0 | 0 | 0 | 0 | 0 | 0 | 0
| Operationele kosten | Euro |  | -2454800 | -2497759 | -2541469.7825 | -2585945.5037 | -2631199.55 | -2677245.5421 | -2724097.3391 | -2771769.0426 | -2820275.0008 | -2869629.8133 | -2919848.335 | -2970945.6809 | -3022937.2303 | -3075838.6319 | -3129665.8079 | 0 | 0 | 0 | 0 | 0 | 0 | 0 | 0 | 0 | 0 | 0 | 0 | 0 | 0 | 0 | 0 | 0 | 0 | 0 | 0 | 0 | 0 | 0 | 0 | 0
| Brandstofkosten | Euro |  | 0 | 0 | 0 | 0 | 0 | 0 | 0 | 0 | 0 | 0 | 0 | 0 | 0 | 0 | 0 | 0 | 0 | 0 | 0 | 0 | 0 | 0 | 0 | 0 | 0 | 0 | 0 | 0 | 0 | 0 | 0 | 0 | 0 | 0 | 0 | 0 | 0 | 0 | 0 | 0
| Marktwaarde elektriciteit | Euro/kWh |  | 0 | 0 | 0 | 0 | 0 | 0 | 0 | 0 | 0 | 0 | 0 | 0 | 0 | 0 | 0 | 0 | 0 | 0 | 0 | 0 | 0 | 0 | 0 | 0 | 0 | 0 | 0 | 0 | 0 | 0 | 0 | 0 | 0 | 0 | 0 | 0 | 0 | 0 | 0 | 0
| Marktwaarde warmte | Euro/kWh |  | 0 | 0 | 0 | 0 | 0 | 0 | 0 | 0 | 0 | 0 | 0 | 0 | 0 | 0 | 0 | 0 | 0 | 0 | 0 | 0 | 0 | 0 | 0 | 0 | 0 | 0 | 0 | 0 | 0 | 0 | 0 | 0 | 0 | 0 | 0 | 0 | 0 | 0 | 0 | 0
| Marktwaarde groen gas | Euro/kWh |  | 0 | 0 | 0 | 0 | 0 | 0 | 0 | 0 | 0 | 0 | 0 | 0 | 0 | 0 | 0 | 0 | 0 | 0 | 0 | 0 | 0 | 0 | 0 | 0 | 0 | 0 | 0 | 0 | 0 | 0 | 0 | 0 | 0 | 0 | 0 | 0 | 0 | 0 | 0 | 0
| Correctiebedrag | Euro/kWh |  | 0 | 0 | 0 | 0 | 0 | 0 | 0 | 0 | 0 | 0 | 0 | 0 | 0 | 0 | 0 | 0 | 0 | 0 | 0 | 0 | 0 | 0 | 0 | 0 | 0 | 0 | 0 | 0 | 0 | 0 | 0 | 0 | 0 | 0 | 0 | 0 | 0 | 0 | 0 | 0
| Basisbedrag | Euro/kWh |  | 0 | 0 | 0 | 0 | 0 | 0 | 0 | 0 | 0 | 0 | 0 | 0 | 0 | 0 | 0 | 0 | 0 | 0 | 0 | 0 | 0 | 0 | 0 | 0 | 0 | 0 | 0 | 0 | 0 | 0 | 0 | 0 | 0 | 0 | 0 | 0 | 0 | 0 | 0 | 0
| SDE-vergoeding | Euro |  | 0 | 0 | 0 | 0 | 0 | 0 | 0 | 0 | 0 | 0 | 0 | 0 | 0 | 0 | 0 | 0 | 0 | 0 | 0 | 0 | 0 | 0 | 0 | 0 | 0 | 0 | 0 | 0 | 0 | 0 | 0 | 0 | 0 | 0 | 0 | 0 | 0 | 0 | 0 | 0
| Marktinkomsten | Euro |  | 0 | 0 | 0 | 0 | 0 | 0 | 0 | 0 | 0 | 0 | 0 | 0 | 0 | 0 | 0 | 0 | 0 | 0 | 0 | 0 | 0 | 0 | 0 | 0 | 0 | 0 | 0 | 0 | 0 | 0 | 0 | 0 | 0 | 0 | 0 | 0 | 0 | 0 | 0 | 0
| Inkomen totaal (nominaal) | Euro |  | 0 | 0 | 0 | 0 | 0 | 0 | 0 | 0 | 0 | 0 | 0 | 0 | 0 | 0 | 0 | 0 | 0 | 0 | 0 | 0 | 0 | 0 | 0 | 0 | 0 | 0 | 0 | 0 | 0 | 0 | 0 | 0 | 0 | 0 | 0 | 0 | 0 | 0 | 0 | 0
| Kosten totaal (nominaal) | Euro |  | -2454800 | -2497759 | -2541469.7825 | -2585945.5037 | -2631199.55 | -2677245.5421 | -2724097.3391 | -2771769.0426 | -2820275.0008 | -2869629.8133 | -2919848.335 | -2970945.6809 | -3022937.2303 | -3075838.6319 | -3129665.8079 | 0 | 0 | 0 | 0 | 0 | 0 | 0 | 0 | 0 | 0 | 0 | 0 | 0 | 0 | 0 | 0 | 0 | 0 | 0 | 0 | 0 | 0 | 0 | 0 | 0
| Bruto inkomen (nominaal) | Euro |  | -2454800 | -2497759 | -2541469.7825 | -2585945.5037 | -2631199.55 | -2677245.5421 | -2724097.3391 | -2771769.0426 | -2820275.0008 | -2869629.8133 | -2919848.335 | -2970945.6809 | -3022937.2303 | -3075838.6319 | -3129665.8079 | 0 | 0 | 0 | 0 | 0 | 0 | 0 | 0 | 0 | 0 | 0 | 0 | 0 | 0 | 0 | 0 | 0 | 0 | 0 | 0 | 0 | 0 | 0 | 0 | 0
| Afschrijving | Euro |  | -4866666.6667 | -4866666.6667 | -4866666.6667 | -4866666.6667 | -4866666.6667 | -4866666.6667 | -4866666.6667 | -4866666.6667 | -4866666.6667 | -4866666.6667 | -4866666.6667 | -4866666.6667 | -4866666.6667 | -4866666.6667 | -4866666.6667 | 0 | 0 | 0 | 0 | 0 | 0 | 0 | 0 | 0 | 0 | 0 | 0 | 0 | 0 | 0 | 0 | 0 | 0 | 0 | 0 | 0 | 0 | 0 | 0 | 0
| Rente | Euro |  | -2920000 | -2784680.5202 | -2642595.0664 | -2493405.3399 | -2336756.127 | -2172274.4536 | -1999568.6964 | -1818227.6514 | -1627819.5542 | -1427891.0521 | -1217966.1249 | -997544.9513 | -766102.719 | -523088.3752 | -267923.3141 | 0 | 0 | 0 | 0 | 0 | 0 | 0 | 0 | 0 | 0 | 0 | 0 | 0 | 0 | 0 | 0 | 0 | 0 | 0 | 0 | 0 | 0 | 0 | 0 | 0
| Aflossing | Euro |  | -2706389.5964 | -2841709.0762 | -2983794.53 | -3132984.2565 | -3289633.4693 | -3454115.1428 | -3626820.8999 | -3808161.9449 | -3998570.0422 | -4198498.5443 | -4408423.4715 | -4628844.6451 | -4860286.8773 | -5103301.2212 | -5358466.2823 | 0 | 0 | 0 | 0 | 0 | 0 | 0 | 0 | 0 | 0 | 0 | 0 | 0 | 0 | 0 | 0 | 0 | 0 | 0 | 0 | 0 | 0 | 0 | 0 | 0
| Totale lasten lening | Euro |  | -5626389.5964 | -5626389.5964 | -5626389.5964 | -5626389.5964 | -5626389.5964 | -5626389.5964 | -5626389.5964 | -5626389.5964 | -5626389.5964 | -5626389.5964 | -5626389.5964 | -5626389.5964 | -5626389.5964 | -5626389.5964 | -5626389.5964 | 0 | 0 | 0 | 0 | 0 | 0 | 0 | 0 | 0 | 0 | 0 | 0 | 0 | 0 | 0 | 0 | 0 | 0 | 0 | 0 | 0 | 0 | 0 | 0 | 0
| Belastbaar inkomen | Euro |  | -10241466.6667 | -10149106.1868 | -10050731.5155 | -9946017.5102 | -9834622.3437 | -9716186.6624 | -9590332.7022 | -9456663.3607 | -9314761.2217 | -9164187.5321 | -9004481.1266 | -8835157.2989 | -8655706.616 | -8465593.6737 | -8264255.7887 | 0 | 0 | 0 | 0 | 0 | 0 | 0 | 0 | 0 | 0 | 0 | 0 | 0 | 0 | 0 | 0 | 0 | 0 | 0 | 0 | 0 | 0 | 0 | 0 | 0
| Belasting bedrag | Euro |  | 2560366.6667 | 2537276.5467 | 2512682.8789 | 2486504.3776 | 2458655.5859 | 2429046.6656 | 2397583.1756 | 2364165.8402 | 2328690.3054 | 2291046.883 | 2251120.2816 | 2208789.3247 | 2163926.654 | 2116398.4184 | 2066063.9472 | 0 | 0 | 0 | 0 | 0 | 0 | 0 | 0 | 0 | 0 | 0 | 0 | 0 | 0 | 0 | 0 | 0 | 0 | 0 | 0 | 0 | 0 | 0 | 0 | 0
| Netto inkomen na belasting | Euro |  | -5520822.9297 | -5586872.0497 | -5655176.5 | -5725830.7225 | -5798933.5605 | -5874588.4729 | -5952903.7599 | -6033992.7988 | -6117974.2918 | -6204972.5267 | -6295117.6498 | -6388545.9526 | -6485400.1727 | -6585829.8098 | -6689991.4571 | 0 | 0 | 0 | 0 | 0 | 0 | 0 | 0 | 0 | 0 | 0 | 0 | 0 | 0 | 0 | 0 | 0 | 0 | 0 | 0 | 0 | 0 | 0 | 0 | 0
| Subsidiebasis: energieproductie | kWh |  | 132000000 | 132000000 | 132000000 | 132000000 | 132000000 | 132000000 | 132000000 | 132000000 | 132000000 | 132000000 | 132000000 | 132000000 | 132000000 | 132000000 | 132000000 | 0 | 0 | 0 | 0 | 0 | 0 | 0 | 0 | 0 | 0 | 0 | 0 | 0 | 0 | 0 | 0 | 0 | 0 | 0 | 0 | 0 | 0 | 0 | 0 | 0
Tabel: Projectparameters
| Verdisconteerde inkomsten | euro | 0: -34277638.3073
| Verdisconteerde energieafzet | kWh | 0: 578889639.7645
| Totale investering | Euro | 0: 73000000
Projectrente | bar: 0
| Investering in aanmerking voor EIA | Euro | 0: 30000000
| Energie Investerings Aftrek | Euro | 0: 0
| NCW(EIA) | Euro | 0: 0
| Aandeel lening | Euro | 0: 58400000
| Aandeel equity | Euro | 0: 14600000
| Warmtekrachtverhouding | E:W | 0: 0
| Samengesteld aantal vollasturen | uur/jaar | 0: 2640
Tabel: output t.b.v. verslaglegging
| Parameter | Eenheid | 0: Advies 2016; 1: Totaalbedrag voor referentie
| Installatiegrootte | [MW] | 0: 50
| Investeringskosten | [€/kWe] | 0: 1460; 1: 73
| Vaste O&M-kosten | [€/kWe/a] | 0: 12.4; 1: 620
| Variabele O&M-kosten | [€/kWh] | 0: 0.0139

## 5.3.IV
Berekening basisbedragen: SDE+ 2016
Wind op verbindende waterkeringen, < 7,0 m/s
| BASISBEDRAG | Waarde | Eenheid | Toelichting
| Elektriciteit, warmte of groen gas | 0.098995 | Euro/kWh
| INPUTVARIABELEN | Waarde | Eenheid | Toelichting
| Inputvermogen | 50000 | kW_input
| Thermisch vermogen (output) |  | kWth_output
| Elektrisch vermogen | 50000 | kWe
| Unit grootte (ruw biogas) |  | Nm3/h bruto ruw biogas
| Unit grootte (groen gas) | 0 | Nm3/h groen gas
| Vollasturen elektriciteitslevering | 2260 | uur/jaar
| Vollasturen warmtelevering |  | uur/jaar
| Vollasturen groengaslevering |  | uur/jaar
| Economische levensduur | 15 | jaar
| Max. elektrisch rendement | 100%
| Elektrisch rendement | 100%
| Thermisch rendement, netto | 0%
| Elektriciteitsderving bij warmtelevering |  | elektriciteit : warmte
Methaangehalte ruw biogas
Deel van het gas voor warmte-opwekking
Efficientie gaszuivering
Correctie methaan naar invoedbaar gas
| Investeringskosten |  | Euro/kWth_input
Euro/kWth_output
|  | 1460 | Euro/kWe
Euro/(Nm3/uur bruto ruw biogas)
Euro/(Nm3/uur netto ruw biogas )
| Totale investeringskosten | 73 | Euro (miljoen)
| Vaste O&M-kosten |  | Euro/kWth_input
Euro/kWth_output
|  | 12.4 | Euro/kWe
Euro/(Nm3/uur bruto ruw biogas)
Euro/(Nm3/uur netto ruw biogas)
| Totale jaarlijkse vaste O&M-kosten | 620 | Euro (duizend)
| Variabele O&M-kosten (elektriciteit) | 0.0139 | Euro/kWhe
| Variabele O&M-kosten (warmte) |  | Euro/GJ_output
| Variabele O&M-kosten (groen gas) |  | Euro/Nm3 groen gas
| Elektriciteitsvraag groengasinstallatie |  | kWh/Nm3 netto ruw biogas
| Kosten elektriciteit |  | Euro/kWh
| Elektriciteitsverbruik groengasinstallatie | 0 | kWh/jaar
| Energie-inhoud brandstof |  | GJ/ton
| Brandstofprijs |  | Euro/ton
| Brandstofprijsopslag |  | Euro/ton
| Marktprijs elektriciteit (reëel) |  | Euro/kWh
| Marktprijs warmte (reëel) |  | Euro/GJ
| Marktprijs groen gas (reëel) |  | Euro/Nm3
| Basisbedrag (nominaal) |  | Euro/kWh
Warmtekrachtverhouding in SDE-beschikking
| EIA van toepassing? | nee
| EIA | 44%
| EIA max | 51920000 | Euro
| EIA max | 600 | Euro/kWe
| Gedeelte van de investering in aanmerking EIA | 85%
| Gedeelte van de investering met EIA | 41.1%
| Inflatie | 1.75%
| Rente lening | 5%
| Vereiste return on equity | 15%
| Equity share in investering incl. EIA effect | 20%
| Debt share in investering incl. EIA effect | 80%
| Vennootschapsbelasting | 25%
| Contractkosten elektriciteit | 0.29 | Eurocent/kWh
| Contractkosten WKK of warmte |  | Euro/GJ
| Contractkosten groen gas |  | Euro/Nm3 groen gas
| Termijn lening | 15 | Jaar
| Afschrijvingstermijn | 15 | Jaar
| Beleidsperiode | 15 | Jaar
| Onregelmatige cashflow | Jaar | Waarde | Toelichting
Tabel: Nominale kasstroom (positieve bedragen = gunstig voor de producent)
| Positieve bedragen = gunstig voor de producent |  | 0 | 1 | 2 | 3 | 4 | 5 | 6 | 7 | 8 | 9 | 10 | 11 | 12 | 13 | 14 | 15 | 16 | 17 | 18 | 19 | 20 | 21 | 22 | 23 | 24 | 25 | 26 | 27 | 28 | 29 | 30 | 31 | 32 | 33 | 34 | 35 | 36 | 37 | 38 | 39 | 40
|  | Inflator |  | 1 | 1.0175 | 1.0353 | 1.0534 | 1.0719 | 1.0906 | 1.1097 | 1.1291 | 1.1489 | 1.169 | 1.1894 | 1.2103 | 1.2314 | 1.253 | 1.2749 | 1.2972 | 1.3199 | 1.343 | 1.3665 | 1.3904 | 1.4148 | 1.4395 | 1.4647 | 1.4904 | 1.5164 | 1.543 | 1.57 | 1.5975 | 1.6254 | 1.6539 | 1.6828 | 1.7122 | 1.7422 | 1.7727 | 1.8037 | 1.8353 | 1.8674 | 1.9001 | 1.9333 | 1.9672
| Investering | Euro | 0: -73000000
| Productie elektriciteit | kWh |  | 113000000 | 113000000 | 113000000 | 113000000 | 113000000 | 113000000 | 113000000 | 113000000 | 113000000 | 113000000 | 113000000 | 113000000 | 113000000 | 113000000 | 113000000 | 0 | 0 | 0 | 0 | 0 | 0 | 0 | 0 | 0 | 0 | 0 | 0 | 0 | 0 | 0 | 0 | 0 | 0 | 0 | 0 | 0 | 0 | 0 | 0 | 0
| Intern gebruik elektriciteit | kWh
| Productie warmte | kWh |  | 0 | 0 | 0 | 0 | 0 | 0 | 0 | 0 | 0 | 0 | 0 | 0 | 0 | 0 | 0 | 0 | 0 | 0 | 0 | 0 | 0 | 0 | 0 | 0 | 0 | 0 | 0 | 0 | 0 | 0 | 0 | 0 | 0 | 0 | 0 | 0 | 0 | 0 | 0 | 0
| Intern gebruik warmte | kWh
| Productie groen gas | kWh (HHV) |  | 0 | 0 | 0 | 0 | 0 | 0 | 0 | 0 | 0 | 0 | 0 | 0 | 0 | 0 | 0 | 0 | 0 | 0 | 0 | 0 | 0 | 0 | 0 | 0 | 0 | 0 | 0 | 0 | 0 | 0 | 0 | 0 | 0 | 0 | 0 | 0 | 0 | 0 | 0 | 0
| Intern gebruik groen gas | kWh (HHV)
| Afzet elektriciteit | kWh |  | 113000000 | 113000000 | 113000000 | 113000000 | 113000000 | 113000000 | 113000000 | 113000000 | 113000000 | 113000000 | 113000000 | 113000000 | 113000000 | 113000000 | 113000000 | 0 | 0 | 0 | 0 | 0 | 0 | 0 | 0 | 0 | 0 | 0 | 0 | 0 | 0 | 0 | 0 | 0 | 0 | 0 | 0 | 0 | 0 | 0 | 0 | 0
| Afzet warmte | kWh |  | 0 | 0 | 0 | 0 | 0 | 0 | 0 | 0 | 0 | 0 | 0 | 0 | 0 | 0 | 0 | 0 | 0 | 0 | 0 | 0 | 0 | 0 | 0 | 0 | 0 | 0 | 0 | 0 | 0 | 0 | 0 | 0 | 0 | 0 | 0 | 0 | 0 | 0 | 0 | 0
| Afzet biogas of groen gas | kWh (HHV) |  | 0 | 0 | 0 | 0 | 0 | 0 | 0 | 0 | 0 | 0 | 0 | 0 | 0 | 0 | 0 | 0 | 0 | 0 | 0 | 0 | 0 | 0 | 0 | 0 | 0 | 0 | 0 | 0 | 0 | 0 | 0 | 0 | 0 | 0 | 0 | 0 | 0 | 0 | 0 | 0
| Afzet duurzame energie | kWh |  | 113000000 | 113000000 | 113000000 | 113000000 | 113000000 | 113000000 | 113000000 | 113000000 | 113000000 | 113000000 | 113000000 | 113000000 | 113000000 | 113000000 | 113000000 | 0 | 0 | 0 | 0 | 0 | 0 | 0 | 0 | 0 | 0 | 0 | 0 | 0 | 0 | 0 | 0 | 0 | 0 | 0 | 0 | 0 | 0 | 0 | 0 | 0
| Operationele kosten | Euro |  | -2190700 | -2229037.25 | -2268045.4019 | -2307736.1964 | -2348121.5798 | -2389213.7075 | -2431024.9474 | -2473567.884 | -2516855.3219 | -2560900.2901 | -2605716.0451 | -2651316.0759 | -2697714.1072 | -2744924.1041 | -2792960.2759 | 0 | 0 | 0 | 0 | 0 | 0 | 0 | 0 | 0 | 0 | 0 | 0 | 0 | 0 | 0 | 0 | 0 | 0 | 0 | 0 | 0 | 0 | 0 | 0 | 0
| Brandstofkosten | Euro |  | 0 | 0 | 0 | 0 | 0 | 0 | 0 | 0 | 0 | 0 | 0 | 0 | 0 | 0 | 0 | 0 | 0 | 0 | 0 | 0 | 0 | 0 | 0 | 0 | 0 | 0 | 0 | 0 | 0 | 0 | 0 | 0 | 0 | 0 | 0 | 0 | 0 | 0 | 0 | 0
| Marktwaarde elektriciteit | Euro/kWh |  | 0 | 0 | 0 | 0 | 0 | 0 | 0 | 0 | 0 | 0 | 0 | 0 | 0 | 0 | 0 | 0 | 0 | 0 | 0 | 0 | 0 | 0 | 0 | 0 | 0 | 0 | 0 | 0 | 0 | 0 | 0 | 0 | 0 | 0 | 0 | 0 | 0 | 0 | 0 | 0
| Marktwaarde warmte | Euro/kWh |  | 0 | 0 | 0 | 0 | 0 | 0 | 0 | 0 | 0 | 0 | 0 | 0 | 0 | 0 | 0 | 0 | 0 | 0 | 0 | 0 | 0 | 0 | 0 | 0 | 0 | 0 | 0 | 0 | 0 | 0 | 0 | 0 | 0 | 0 | 0 | 0 | 0 | 0 | 0 | 0
| Marktwaarde groen gas | Euro/kWh |  | 0 | 0 | 0 | 0 | 0 | 0 | 0 | 0 | 0 | 0 | 0 | 0 | 0 | 0 | 0 | 0 | 0 | 0 | 0 | 0 | 0 | 0 | 0 | 0 | 0 | 0 | 0 | 0 | 0 | 0 | 0 | 0 | 0 | 0 | 0 | 0 | 0 | 0 | 0 | 0
| Correctiebedrag | Euro/kWh |  | 0 | 0 | 0 | 0 | 0 | 0 | 0 | 0 | 0 | 0 | 0 | 0 | 0 | 0 | 0 | 0 | 0 | 0 | 0 | 0 | 0 | 0 | 0 | 0 | 0 | 0 | 0 | 0 | 0 | 0 | 0 | 0 | 0 | 0 | 0 | 0 | 0 | 0 | 0 | 0
| Basisbedrag | Euro/kWh |  | 0 | 0 | 0 | 0 | 0 | 0 | 0 | 0 | 0 | 0 | 0 | 0 | 0 | 0 | 0 | 0 | 0 | 0 | 0 | 0 | 0 | 0 | 0 | 0 | 0 | 0 | 0 | 0 | 0 | 0 | 0 | 0 | 0 | 0 | 0 | 0 | 0 | 0 | 0 | 0
| SDE-vergoeding | Euro |  | 0 | 0 | 0 | 0 | 0 | 0 | 0 | 0 | 0 | 0 | 0 | 0 | 0 | 0 | 0 | 0 | 0 | 0 | 0 | 0 | 0 | 0 | 0 | 0 | 0 | 0 | 0 | 0 | 0 | 0 | 0 | 0 | 0 | 0 | 0 | 0 | 0 | 0 | 0 | 0
| Marktinkomsten | Euro |  | 0 | 0 | 0 | 0 | 0 | 0 | 0 | 0 | 0 | 0 | 0 | 0 | 0 | 0 | 0 | 0 | 0 | 0 | 0 | 0 | 0 | 0 | 0 | 0 | 0 | 0 | 0 | 0 | 0 | 0 | 0 | 0 | 0 | 0 | 0 | 0 | 0 | 0 | 0 | 0
| Inkomen totaal (nominaal) | Euro |  | 0 | 0 | 0 | 0 | 0 | 0 | 0 | 0 | 0 | 0 | 0 | 0 | 0 | 0 | 0 | 0 | 0 | 0 | 0 | 0 | 0 | 0 | 0 | 0 | 0 | 0 | 0 | 0 | 0 | 0 | 0 | 0 | 0 | 0 | 0 | 0 | 0 | 0 | 0 | 0
| Kosten totaal (nominaal) | Euro |  | -2190700 | -2229037.25 | -2268045.4019 | -2307736.1964 | -2348121.5798 | -2389213.7075 | -2431024.9474 | -2473567.884 | -2516855.3219 | -2560900.2901 | -2605716.0451 | -2651316.0759 | -2697714.1072 | -2744924.1041 | -2792960.2759 | 0 | 0 | 0 | 0 | 0 | 0 | 0 | 0 | 0 | 0 | 0 | 0 | 0 | 0 | 0 | 0 | 0 | 0 | 0 | 0 | 0 | 0 | 0 | 0 | 0
| Bruto inkomen (nominaal) | Euro |  | -2190700 | -2229037.25 | -2268045.4019 | -2307736.1964 | -2348121.5798 | -2389213.7075 | -2431024.9474 | -2473567.884 | -2516855.3219 | -2560900.2901 | -2605716.0451 | -2651316.0759 | -2697714.1072 | -2744924.1041 | -2792960.2759 | 0 | 0 | 0 | 0 | 0 | 0 | 0 | 0 | 0 | 0 | 0 | 0 | 0 | 0 | 0 | 0 | 0 | 0 | 0 | 0 | 0 | 0 | 0 | 0 | 0
| Afschrijving | Euro |  | -4866666.6667 | -4866666.6667 | -4866666.6667 | -4866666.6667 | -4866666.6667 | -4866666.6667 | -4866666.6667 | -4866666.6667 | -4866666.6667 | -4866666.6667 | -4866666.6667 | -4866666.6667 | -4866666.6667 | -4866666.6667 | -4866666.6667 | 0 | 0 | 0 | 0 | 0 | 0 | 0 | 0 | 0 | 0 | 0 | 0 | 0 | 0 | 0 | 0 | 0 | 0 | 0 | 0 | 0 | 0 | 0 | 0 | 0
| Rente | Euro |  | -2920000 | -2784680.5202 | -2642595.0664 | -2493405.3399 | -2336756.127 | -2172274.4536 | -1999568.6964 | -1818227.6514 | -1627819.5542 | -1427891.0521 | -1217966.1249 | -997544.9513 | -766102.719 | -523088.3752 | -267923.3141 | 0 | 0 | 0 | 0 | 0 | 0 | 0 | 0 | 0 | 0 | 0 | 0 | 0 | 0 | 0 | 0 | 0 | 0 | 0 | 0 | 0 | 0 | 0 | 0 | 0
| Aflossing | Euro |  | -2706389.5964 | -2841709.0762 | -2983794.53 | -3132984.2565 | -3289633.4693 | -3454115.1428 | -3626820.8999 | -3808161.9449 | -3998570.0422 | -4198498.5443 | -4408423.4715 | -4628844.6451 | -4860286.8773 | -5103301.2212 | -5358466.2823 | 0 | 0 | 0 | 0 | 0 | 0 | 0 | 0 | 0 | 0 | 0 | 0 | 0 | 0 | 0 | 0 | 0 | 0 | 0 | 0 | 0 | 0 | 0 | 0 | 0
| Totale lasten lening | Euro |  | -5626389.5964 | -5626389.5964 | -5626389.5964 | -5626389.5964 | -5626389.5964 | -5626389.5964 | -5626389.5964 | -5626389.5964 | -5626389.5964 | -5626389.5964 | -5626389.5964 | -5626389.5964 | -5626389.5964 | -5626389.5964 | -5626389.5964 | 0 | 0 | 0 | 0 | 0 | 0 | 0 | 0 | 0 | 0 | 0 | 0 | 0 | 0 | 0 | 0 | 0 | 0 | 0 | 0 | 0 | 0 | 0 | 0 | 0
| Belastbaar inkomen | Euro |  | -9977366.6667 | -9880384.4368 | -9777307.1349 | -9667808.2029 | -9551544.3736 | -9428154.8277 | -9297260.3105 | -9158462.2021 | -9011341.5428 | -8855458.0088 | -8690348.8367 | -8515527.6939 | -8330483.493 | -8134679.146 | -7927550.2567 | 0 | 0 | 0 | 0 | 0 | 0 | 0 | 0 | 0 | 0 | 0 | 0 | 0 | 0 | 0 | 0 | 0 | 0 | 0 | 0 | 0 | 0 | 0 | 0 | 0
| Belasting bedrag | Euro |  | 2494341.6667 | 2470096.1092 | 2444326.7837 | 2416952.0507 | 2387886.0934 | 2357038.7069 | 2324315.0776 | 2289615.5505 | 2252835.3857 | 2213864.5022 | 2172587.2092 | 2128881.9235 | 2082620.8732 | 2033669.7865 | 1981887.5642 | 0 | 0 | 0 | 0 | 0 | 0 | 0 | 0 | 0 | 0 | 0 | 0 | 0 | 0 | 0 | 0 | 0 | 0 | 0 | 0 | 0 | 0 | 0 | 0 | 0
| Netto inkomen na belasting | Euro |  | -5322747.9297 | -5385330.7372 | -5450108.2145 | -5517173.7421 | -5586625.0828 | -5658564.5969 | -5733099.4661 | -5810341.9298 | -5890409.5326 | -5973425.3842 | -6059518.4323 | -6148823.7488 | -6241482.8304 | -6337643.914 | -6437462.3081 | 0 | 0 | 0 | 0 | 0 | 0 | 0 | 0 | 0 | 0 | 0 | 0 | 0 | 0 | 0 | 0 | 0 | 0 | 0 | 0 | 0 | 0 | 0 | 0 | 0
| Subsidiebasis: energieproductie | kWh |  | 113000000 | 113000000 | 113000000 | 113000000 | 113000000 | 113000000 | 113000000 | 113000000 | 113000000 | 113000000 | 113000000 | 113000000 | 113000000 | 113000000 | 113000000 | 0 | 0 | 0 | 0 | 0 | 0 | 0 | 0 | 0 | 0 | 0 | 0 | 0 | 0 | 0 | 0 | 0 | 0 | 0 | 0 | 0 | 0 | 0 | 0 | 0
Tabel: Projectparameters
| Verdisconteerde inkomsten | euro | 0: -33021053.7221
| Verdisconteerde energieafzet | kWh | 0: 495564615.859
| Totale investering | Euro | 0: 73000000
Projectrente | bar: 0
| Investering in aanmerking voor EIA | Euro | 0: 30000000
| Energie Investerings Aftrek | Euro | 0: 0
| NCW(EIA) | Euro | 0: 0
| Aandeel lening | Euro | 0: 58400000
| Aandeel equity | Euro | 0: 14600000
| Warmtekrachtverhouding | E:W | 0: 0
| Samengesteld aantal vollasturen | uur/jaar | 0: 2260
Tabel: output t.b.v. verslaglegging
| Parameter | Eenheid | 0: Advies 2016; 1: Totaalbedrag voor referentie
| Installatiegrootte | [MW] | 0: 50
| Investeringskosten | [€/kWe] | 0: 1460; 1: 73
| Vaste O&M-kosten | [€/kWe/a] | 0: 12.4; 1: 620
| Variabele O&M-kosten | [€/kWh] | 0: 0.0139

## 5.4
Berekening basisbedragen: SDE+ 2016
Wind in meer, water ≥ 1 km2
| BASISBEDRAG | Waarde | Eenheid | Toelichting
| Elektriciteit, warmte of groen gas | 0.11401 | Euro/kWh
| INPUTVARIABELEN | Waarde | Eenheid | Toelichting
| Inputvermogen | 150000 | kW_input
| Thermisch vermogen (output) |  | kWth_output
| Elektrisch vermogen | 150000 | kWe
| Unit grootte (ruw biogas) |  | Nm3/h bruto ruw biogas
| Unit grootte (groen gas) | 0 | Nm3/h groen gas
| Vollasturen elektriciteitslevering | 3650 | uur/jaar
| Vollasturen warmtelevering |  | uur/jaar
| Vollasturen groengaslevering |  | uur/jaar
| Economische levensduur | 15 | jaar
| Max. elektrisch rendement | 100%
| Elektrisch rendement | 100%
| Thermisch rendement, netto | 0%
| Elektriciteitsderving bij warmtelevering |  | elektriciteit : warmte
Methaangehalte ruw biogas
Deel van het gas voor warmte-opwekking
Efficientie gaszuivering
Correctie methaan naar invoedbaar gas
| Investeringskosten |  | Euro/kWth_input
Euro/kWth_output
|  | 2540 | Euro/kWe
Euro/(Nm3/uur bruto ruw biogas)
Euro/(Nm3/uur netto ruw biogas )
| Totale investeringskosten | 381 | Euro (miljoen)
| Vaste O&M-kosten |  | Euro/kWth_input
Euro/kWth_output
|  | 12.4 | Euro/kWe
Euro/(Nm3/uur bruto ruw biogas)
Euro/(Nm3/uur netto ruw biogas)
| Totale jaarlijkse vaste O&M-kosten | 1860 | Euro (duizend)
| Variabele O&M-kosten (elektriciteit) | 0.0209 | Euro/kWhe
| Variabele O&M-kosten (warmte) |  | Euro/GJ_output
| Variabele O&M-kosten (groen gas) |  | Euro/Nm3 groen gas
| Elektriciteitsvraag groengasinstallatie |  | kWh/Nm3 netto ruw biogas
| Kosten elektriciteit |  | Euro/kWh
| Elektriciteitsverbruik groengasinstallatie | 0 | kWh/jaar
| Energie-inhoud brandstof |  | GJ/ton
| Brandstofprijs |  | Euro/ton
| Brandstofprijsopslag |  | Euro/ton
| Marktprijs elektriciteit (reëel) |  | Euro/kWh
| Marktprijs warmte (reëel) |  | Euro/GJ
| Marktprijs groen gas (reëel) |  | Euro/Nm3
| Basisbedrag (nominaal) |  | Euro/kWh
Warmtekrachtverhouding in SDE-beschikking
| EIA van toepassing? | nee
| EIA | 44%
| EIA max | 51920000 | Euro
| EIA max |  | Euro/kWe
| Gedeelte van de investering in aanmerking EIA | 100%
| Gedeelte van de investering met EIA | 100%
| Inflatie | 1.75%
| Rente lening | 5%
| Vereiste return on equity | 15%
| Equity share in investering incl. EIA effect | 25%
| Debt share in investering incl. EIA effect | 75%
| Vennootschapsbelasting | 25%
| Contractkosten elektriciteit | 0.29 | Eurocent/kWh
| Contractkosten WKK of warmte |  | Euro/GJ
| Contractkosten groen gas |  | Euro/Nm3 groen gas
| Termijn lening | 15 | Jaar
| Afschrijvingstermijn | 15 | Jaar
| Beleidsperiode | 15 | Jaar
| Onregelmatige cashflow | Jaar | Waarde | Toelichting
Tabel: Nominale kasstroom (positieve bedragen = gunstig voor de producent)
| Positieve bedragen = gunstig voor de producent |  | 0 | 1 | 2 | 3 | 4 | 5 | 6 | 7 | 8 | 9 | 10 | 11 | 12 | 13 | 14 | 15 | 16 | 17 | 18 | 19 | 20 | 21 | 22 | 23 | 24 | 25 | 26 | 27 | 28 | 29 | 30 | 31 | 32 | 33 | 34 | 35 | 36 | 37 | 38 | 39 | 40
|  | Inflator |  | 1 | 1.0175 | 1.0353 | 1.0534 | 1.0719 | 1.0906 | 1.1097 | 1.1291 | 1.1489 | 1.169 | 1.1894 | 1.2103 | 1.2314 | 1.253 | 1.2749 | 1.2972 | 1.3199 | 1.343 | 1.3665 | 1.3904 | 1.4148 | 1.4395 | 1.4647 | 1.4904 | 1.5164 | 1.543 | 1.57 | 1.5975 | 1.6254 | 1.6539 | 1.6828 | 1.7122 | 1.7422 | 1.7727 | 1.8037 | 1.8353 | 1.8674 | 1.9001 | 1.9333 | 1.9672
| Investering | Euro | 0: -381000000
| Productie elektriciteit | kWh |  | 547500000 | 547500000 | 547500000 | 547500000 | 547500000 | 547500000 | 547500000 | 547500000 | 547500000 | 547500000 | 547500000 | 547500000 | 547500000 | 547500000 | 547500000 | 0 | 0 | 0 | 0 | 0 | 0 | 0 | 0 | 0 | 0 | 0 | 0 | 0 | 0 | 0 | 0 | 0 | 0 | 0 | 0 | 0 | 0 | 0 | 0 | 0
| Intern gebruik elektriciteit | kWh
| Productie warmte | kWh |  | 0 | 0 | 0 | 0 | 0 | 0 | 0 | 0 | 0 | 0 | 0 | 0 | 0 | 0 | 0 | 0 | 0 | 0 | 0 | 0 | 0 | 0 | 0 | 0 | 0 | 0 | 0 | 0 | 0 | 0 | 0 | 0 | 0 | 0 | 0 | 0 | 0 | 0 | 0 | 0
| Intern gebruik warmte | kWh
| Productie groen gas | kWh (HHV) |  | 0 | 0 | 0 | 0 | 0 | 0 | 0 | 0 | 0 | 0 | 0 | 0 | 0 | 0 | 0 | 0 | 0 | 0 | 0 | 0 | 0 | 0 | 0 | 0 | 0 | 0 | 0 | 0 | 0 | 0 | 0 | 0 | 0 | 0 | 0 | 0 | 0 | 0 | 0 | 0
| Intern gebruik groen gas | kWh (HHV)
| Afzet elektriciteit | kWh |  | 547500000 | 547500000 | 547500000 | 547500000 | 547500000 | 547500000 | 547500000 | 547500000 | 547500000 | 547500000 | 547500000 | 547500000 | 547500000 | 547500000 | 547500000 | 0 | 0 | 0 | 0 | 0 | 0 | 0 | 0 | 0 | 0 | 0 | 0 | 0 | 0 | 0 | 0 | 0 | 0 | 0 | 0 | 0 | 0 | 0 | 0 | 0
| Afzet warmte | kWh |  | 0 | 0 | 0 | 0 | 0 | 0 | 0 | 0 | 0 | 0 | 0 | 0 | 0 | 0 | 0 | 0 | 0 | 0 | 0 | 0 | 0 | 0 | 0 | 0 | 0 | 0 | 0 | 0 | 0 | 0 | 0 | 0 | 0 | 0 | 0 | 0 | 0 | 0 | 0 | 0
| Afzet biogas of groen gas | kWh (HHV) |  | 0 | 0 | 0 | 0 | 0 | 0 | 0 | 0 | 0 | 0 | 0 | 0 | 0 | 0 | 0 | 0 | 0 | 0 | 0 | 0 | 0 | 0 | 0 | 0 | 0 | 0 | 0 | 0 | 0 | 0 | 0 | 0 | 0 | 0 | 0 | 0 | 0 | 0 | 0 | 0
| Afzet duurzame energie | kWh |  | 547500000 | 547500000 | 547500000 | 547500000 | 547500000 | 547500000 | 547500000 | 547500000 | 547500000 | 547500000 | 547500000 | 547500000 | 547500000 | 547500000 | 547500000 | 0 | 0 | 0 | 0 | 0 | 0 | 0 | 0 | 0 | 0 | 0 | 0 | 0 | 0 | 0 | 0 | 0 | 0 | 0 | 0 | 0 | 0 | 0 | 0 | 0
| Operationele kosten | Euro |  | -13302750 | -13535548.125 | -13772420.2172 | -14013437.571 | -14258672.7285 | -14508199.5012 | -14762092.9925 | -15020429.6199 | -15283287.1382 | -15550744.6631 | -15822882.6947 | -16099783.1419 | -16381529.3469 | -16668206.1105 | -16959899.7174 | 0 | 0 | 0 | 0 | 0 | 0 | 0 | 0 | 0 | 0 | 0 | 0 | 0 | 0 | 0 | 0 | 0 | 0 | 0 | 0 | 0 | 0 | 0 | 0 | 0
| Brandstofkosten | Euro |  | 0 | 0 | 0 | 0 | 0 | 0 | 0 | 0 | 0 | 0 | 0 | 0 | 0 | 0 | 0 | 0 | 0 | 0 | 0 | 0 | 0 | 0 | 0 | 0 | 0 | 0 | 0 | 0 | 0 | 0 | 0 | 0 | 0 | 0 | 0 | 0 | 0 | 0 | 0 | 0
| Marktwaarde elektriciteit | Euro/kWh |  | 0 | 0 | 0 | 0 | 0 | 0 | 0 | 0 | 0 | 0 | 0 | 0 | 0 | 0 | 0 | 0 | 0 | 0 | 0 | 0 | 0 | 0 | 0 | 0 | 0 | 0 | 0 | 0 | 0 | 0 | 0 | 0 | 0 | 0 | 0 | 0 | 0 | 0 | 0 | 0
| Marktwaarde warmte | Euro/kWh |  | 0 | 0 | 0 | 0 | 0 | 0 | 0 | 0 | 0 | 0 | 0 | 0 | 0 | 0 | 0 | 0 | 0 | 0 | 0 | 0 | 0 | 0 | 0 | 0 | 0 | 0 | 0 | 0 | 0 | 0 | 0 | 0 | 0 | 0 | 0 | 0 | 0 | 0 | 0 | 0
| Marktwaarde groen gas | Euro/kWh |  | 0 | 0 | 0 | 0 | 0 | 0 | 0 | 0 | 0 | 0 | 0 | 0 | 0 | 0 | 0 | 0 | 0 | 0 | 0 | 0 | 0 | 0 | 0 | 0 | 0 | 0 | 0 | 0 | 0 | 0 | 0 | 0 | 0 | 0 | 0 | 0 | 0 | 0 | 0 | 0
| Correctiebedrag | Euro/kWh |  | 0 | 0 | 0 | 0 | 0 | 0 | 0 | 0 | 0 | 0 | 0 | 0 | 0 | 0 | 0 | 0 | 0 | 0 | 0 | 0 | 0 | 0 | 0 | 0 | 0 | 0 | 0 | 0 | 0 | 0 | 0 | 0 | 0 | 0 | 0 | 0 | 0 | 0 | 0 | 0
| Basisbedrag | Euro/kWh |  | 0 | 0 | 0 | 0 | 0 | 0 | 0 | 0 | 0 | 0 | 0 | 0 | 0 | 0 | 0 | 0 | 0 | 0 | 0 | 0 | 0 | 0 | 0 | 0 | 0 | 0 | 0 | 0 | 0 | 0 | 0 | 0 | 0 | 0 | 0 | 0 | 0 | 0 | 0 | 0
| SDE-vergoeding | Euro |  | 0 | 0 | 0 | 0 | 0 | 0 | 0 | 0 | 0 | 0 | 0 | 0 | 0 | 0 | 0 | 0 | 0 | 0 | 0 | 0 | 0 | 0 | 0 | 0 | 0 | 0 | 0 | 0 | 0 | 0 | 0 | 0 | 0 | 0 | 0 | 0 | 0 | 0 | 0 | 0
| Marktinkomsten | Euro |  | 0 | 0 | 0 | 0 | 0 | 0 | 0 | 0 | 0 | 0 | 0 | 0 | 0 | 0 | 0 | 0 | 0 | 0 | 0 | 0 | 0 | 0 | 0 | 0 | 0 | 0 | 0 | 0 | 0 | 0 | 0 | 0 | 0 | 0 | 0 | 0 | 0 | 0 | 0 | 0
| Inkomen totaal (nominaal) | Euro |  | 0 | 0 | 0 | 0 | 0 | 0 | 0 | 0 | 0 | 0 | 0 | 0 | 0 | 0 | 0 | 0 | 0 | 0 | 0 | 0 | 0 | 0 | 0 | 0 | 0 | 0 | 0 | 0 | 0 | 0 | 0 | 0 | 0 | 0 | 0 | 0 | 0 | 0 | 0 | 0
| Kosten totaal (nominaal) | Euro |  | -13302750 | -13535548.125 | -13772420.2172 | -14013437.571 | -14258672.7285 | -14508199.5012 | -14762092.9925 | -15020429.6199 | -15283287.1382 | -15550744.6631 | -15822882.6947 | -16099783.1419 | -16381529.3469 | -16668206.1105 | -16959899.7174 | 0 | 0 | 0 | 0 | 0 | 0 | 0 | 0 | 0 | 0 | 0 | 0 | 0 | 0 | 0 | 0 | 0 | 0 | 0 | 0 | 0 | 0 | 0 | 0 | 0
| Bruto inkomen (nominaal) | Euro |  | -13302750 | -13535548.125 | -13772420.2172 | -14013437.571 | -14258672.7285 | -14508199.5012 | -14762092.9925 | -15020429.6199 | -15283287.1382 | -15550744.6631 | -15822882.6947 | -16099783.1419 | -16381529.3469 | -16668206.1105 | -16959899.7174 | 0 | 0 | 0 | 0 | 0 | 0 | 0 | 0 | 0 | 0 | 0 | 0 | 0 | 0 | 0 | 0 | 0 | 0 | 0 | 0 | 0 | 0 | 0 | 0 | 0
| Afschrijving | Euro |  | -25400000 | -25400000 | -25400000 | -25400000 | -25400000 | -25400000 | -25400000 | -25400000 | -25400000 | -25400000 | -25400000 | -25400000 | -25400000 | -25400000 | -25400000 | 0 | 0 | 0 | 0 | 0 | 0 | 0 | 0 | 0 | 0 | 0 | 0 | 0 | 0 | 0 | 0 | 0 | 0 | 0 | 0 | 0 | 0 | 0 | 0 | 0
| Rente | Euro |  | -14287500 | -13625384.5658 | -12930163.3599 | -12200181.0936 | -11433699.7141 | -10628894.2656 | -9783848.5446 | -8896550.5377 | -7964887.6303 | -6986641.5776 | -5959483.2223 | -4880966.9492 | -3748524.8624 | -2559460.6713 | -1310943.2707 | 0 | 0 | 0 | 0 | 0 | 0 | 0 | 0 | 0 | 0 | 0 | 0 | 0 | 0 | 0 | 0 | 0 | 0 | 0 | 0 | 0 | 0 | 0 | 0 | 0
| Aflossing | Euro |  | -13242308.6843 | -13904424.1186 | -14599645.3245 | -15329627.5907 | -16096108.9702 | -16900914.4188 | -17745960.1397 | -18633258.1467 | -19564921.054 | -20543167.1067 | -21570325.4621 | -22648841.7352 | -23781283.8219 | -24970348.013 | -26218865.4137 | 0 | 0 | 0 | 0 | 0 | 0 | 0 | 0 | 0 | 0 | 0 | 0 | 0 | 0 | 0 | 0 | 0 | 0 | 0 | 0 | 0 | 0 | 0 | 0 | 0
| Totale lasten lening | Euro |  | -27529808.6843 | -27529808.6843 | -27529808.6843 | -27529808.6843 | -27529808.6843 | -27529808.6843 | -27529808.6843 | -27529808.6843 | -27529808.6843 | -27529808.6843 | -27529808.6843 | -27529808.6843 | -27529808.6843 | -27529808.6843 | -27529808.6843 | 0 | 0 | 0 | 0 | 0 | 0 | 0 | 0 | 0 | 0 | 0 | 0 | 0 | 0 | 0 | 0 | 0 | 0 | 0 | 0 | 0 | 0 | 0 | 0 | 0
| Belastbaar inkomen | Euro |  | -52990250 | -52560932.6908 | -52102583.577 | -51613618.6646 | -51092372.4426 | -50537093.7668 | -49945941.5371 | -49316980.1575 | -48648174.7685 | -47937386.2408 | -47182365.917 | -46380750.0911 | -45530054.2093 | -44627666.7818 | -43670842.9881 | 0 | 0 | 0 | 0 | 0 | 0 | 0 | 0 | 0 | 0 | 0 | 0 | 0 | 0 | 0 | 0 | 0 | 0 | 0 | 0 | 0 | 0 | 0 | 0 | 0
| Belasting bedrag | Euro |  | 13247562.5 | 13140233.1727 | 13025645.8943 | 12903404.6662 | 12773093.1106 | 12634273.4417 | 12486485.3843 | 12329245.0394 | 12162043.6921 | 11984346.5602 | 11795591.4793 | 11595187.5228 | 11382513.5523 | 11156916.6954 | 10917710.747 | 0 | 0 | 0 | 0 | 0 | 0 | 0 | 0 | 0 | 0 | 0 | 0 | 0 | 0 | 0 | 0 | 0 | 0 | 0 | 0 | 0 | 0 | 0 | 0 | 0
| Netto inkomen na belasting | Euro |  | -27584996.1843 | -27925123.6366 | -28276583.0073 | -28639841.5892 | -29015388.3022 | -29403734.7439 | -29805416.2926 | -30220993.2648 | -30651052.1304 | -31096206.7873 | -31557099.8998 | -32034404.3035 | -32528824.4789 | -33041098.0993 | -33571997.6547 | 0 | 0 | 0 | 0 | 0 | 0 | 0 | 0 | 0 | 0 | 0 | 0 | 0 | 0 | 0 | 0 | 0 | 0 | 0 | 0 | 0 | 0 | 0 | 0 | 0
| Subsidiebasis: energieproductie | kWh |  | 547500000 | 547500000 | 547500000 | 547500000 | 547500000 | 547500000 | 547500000 | 547500000 | 547500000 | 547500000 | 547500000 | 547500000 | 547500000 | 547500000 | 547500000 | 0 | 0 | 0 | 0 | 0 | 0 | 0 | 0 | 0 | 0 | 0 | 0 | 0 | 0 | 0 | 0 | 0 | 0 | 0 | 0 | 0 | 0 | 0 | 0 | 0
Tabel: Projectparameters
| Verdisconteerde inkomsten | euro | 0: -171543875.0819
| Verdisconteerde energieafzet | kWh | 0: 2401076346.7504
| Totale investering | Euro | 0: 381000000
| Projectrente |  | 0: 6.562%
| Investering in aanmerking voor EIA | Euro | 0: 381000000
| Energie Investerings Aftrek | Euro | 0: 0
| NCW(EIA) | Euro | 0: 0
| Aandeel lening | Euro | 0: 285750000
| Aandeel equity | Euro | 0: 95250000
| Warmtekrachtverhouding | E:W | 0: 0
| Samengesteld aantal vollasturen | uur/jaar | 0: 3650
Tabel: output t.b.v. verslaglegging
| Parameter | Eenheid | 0: Advies 2016; 1: Totaalbedrag voor referentie
| Installatiegrootte | [MW] | 0: 150
| Investeringskosten | [€/kWe] | 0: 2540; 1: 381
| Vaste O&M-kosten | [€/kWe/a] | 0: 12.4; 1: 1860
| Variabele O&M-kosten | [€/kWh] | 0: 0.0209

## 6.1
Berekening basisbedragen: SDE+ 2016
Geothermische warmte, diepte ≥ 500 m
| BASISBEDRAG | Waarde | Eenheid | Toelichting
| Elektriciteit, warmte of groen gas | 0.056306 | Euro/kWh
| INPUTVARIABELEN | Waarde | Eenheid | Toelichting
| Inputvermogen | 12000 | kW_input
| Thermisch vermogen (output) | 12000 | kWth_output
| Elektrisch vermogen |  | kWe
| Unit grootte (ruw biogas) |  | Nm3/h bruto ruw biogas
| Unit grootte (groen gas) | 0 | Nm3/h groen gas
| Vollasturen elektriciteitslevering |  | uur/jaar
| Vollasturen warmtelevering | 5500 | uur/jaar
| Vollasturen groengaslevering |  | uur/jaar
| Economische levensduur | 15 | jaar
| Max. elektrisch rendement | 0%
| Elektrisch rendement | 0%
| Thermisch rendement, netto | 100%
| Elektriciteitsderving bij warmtelevering |  | elektriciteit : warmte
Methaangehalte ruw biogas
Deel van het gas voor warmte-opwekking
Efficientie gaszuivering
Correctie methaan naar invoedbaar gas
| Investeringskosten |  | Euro/kWth_input
|  | 1518 | Euro/kWth_output
Euro/kWe
Euro/(Nm3/uur bruto ruw biogas)
Euro/(Nm3/uur netto ruw biogas )
| Totale investeringskosten | 18.216 | Euro (miljoen)
| Vaste O&M-kosten |  | Euro/kWth_input
|  | 62 | Euro/kWth_output
Euro/kWe
Euro/(Nm3/uur bruto ruw biogas)
Euro/(Nm3/uur netto ruw biogas)
| Totale jaarlijkse vaste O&M-kosten | 744 | Euro (duizend)
| Variabele O&M-kosten (elektriciteit) |  | Euro/kWhe
| Variabele O&M-kosten (warmte) | 2.2 | Euro/GJ_output
| Variabele O&M-kosten (groen gas) |  | Euro/Nm3 groen gas
| Elektriciteitsvraag groengasinstallatie |  | kWh/Nm3 netto ruw biogas
| Kosten elektriciteit |  | Euro/kWh
| Elektriciteitsverbruik groengasinstallatie | 0 | kWh/jaar
| Energie-inhoud brandstof |  | GJ/ton
| Brandstofprijs |  | Euro/ton
| Brandstofprijsopslag |  | Euro/ton
| Marktprijs elektriciteit (reëel) |  | Euro/kWh
| Marktprijs warmte (reëel) |  | Euro/GJ
| Marktprijs groen gas (reëel) |  | Euro/Nm3
| Basisbedrag (nominaal) |  | Euro/kWh
Warmtekrachtverhouding in SDE-beschikking
| EIA van toepassing? | nee
| EIA | 44%
| EIA max | 51920000 | Euro
| EIA max |  | Euro/kWe
| Gedeelte van de investering in aanmerking EIA | 100%
| Gedeelte van de investering met EIA | 100%
| Inflatie | 1.75%
| Rente lening | 4.5%
| Vereiste return on equity | 15%
| Equity share in investering incl. EIA effect | 30%
| Debt share in investering incl. EIA effect | 70%
| Vennootschapsbelasting | 25%
| Contractkosten elektriciteit |  | Eurocent/kWh
| Contractkosten WKK of warmte | 0.25 | Euro/GJ
| Contractkosten groen gas |  | Euro/Nm3 groen gas
| Termijn lening | 15 | Jaar
| Afschrijvingstermijn | 15 | Jaar
| Beleidsperiode | 15 | Jaar
| Onregelmatige cashflow | Jaar | Waarde | Toelichting
Tabel: Nominale kasstroom (positieve bedragen = gunstig voor de producent)
| Positieve bedragen = gunstig voor de producent |  | 0 | 1 | 2 | 3 | 4 | 5 | 6 | 7 | 8 | 9 | 10 | 11 | 12 | 13 | 14 | 15 | 16 | 17 | 18 | 19 | 20 | 21 | 22 | 23 | 24 | 25 | 26 | 27 | 28 | 29 | 30 | 31 | 32 | 33 | 34 | 35 | 36 | 37 | 38 | 39 | 40
|  | Inflator |  | 1 | 1.0175 | 1.0353 | 1.0534 | 1.0719 | 1.0906 | 1.1097 | 1.1291 | 1.1489 | 1.169 | 1.1894 | 1.2103 | 1.2314 | 1.253 | 1.2749 | 1.2972 | 1.3199 | 1.343 | 1.3665 | 1.3904 | 1.4148 | 1.4395 | 1.4647 | 1.4904 | 1.5164 | 1.543 | 1.57 | 1.5975 | 1.6254 | 1.6539 | 1.6828 | 1.7122 | 1.7422 | 1.7727 | 1.8037 | 1.8353 | 1.8674 | 1.9001 | 1.9333 | 1.9672
| Investering | Euro | 0: -18216000
| Productie elektriciteit | kWh |  | 0 | 0 | 0 | 0 | 0 | 0 | 0 | 0 | 0 | 0 | 0 | 0 | 0 | 0 | 0 | 0 | 0 | 0 | 0 | 0 | 0 | 0 | 0 | 0 | 0 | 0 | 0 | 0 | 0 | 0 | 0 | 0 | 0 | 0 | 0 | 0 | 0 | 0 | 0 | 0
| Intern gebruik elektriciteit | kWh
| Productie warmte | kWh |  | 66000000 | 66000000 | 66000000 | 66000000 | 66000000 | 66000000 | 66000000 | 66000000 | 66000000 | 66000000 | 66000000 | 66000000 | 66000000 | 66000000 | 66000000 | 0 | 0 | 0 | 0 | 0 | 0 | 0 | 0 | 0 | 0 | 0 | 0 | 0 | 0 | 0 | 0 | 0 | 0 | 0 | 0 | 0 | 0 | 0 | 0 | 0
| Intern gebruik warmte | kWh
| Productie groen gas | kWh (HHV) |  | 0 | 0 | 0 | 0 | 0 | 0 | 0 | 0 | 0 | 0 | 0 | 0 | 0 | 0 | 0 | 0 | 0 | 0 | 0 | 0 | 0 | 0 | 0 | 0 | 0 | 0 | 0 | 0 | 0 | 0 | 0 | 0 | 0 | 0 | 0 | 0 | 0 | 0 | 0 | 0
| Intern gebruik groen gas | kWh (HHV)
| Afzet elektriciteit | kWh |  | 0 | 0 | 0 | 0 | 0 | 0 | 0 | 0 | 0 | 0 | 0 | 0 | 0 | 0 | 0 | 0 | 0 | 0 | 0 | 0 | 0 | 0 | 0 | 0 | 0 | 0 | 0 | 0 | 0 | 0 | 0 | 0 | 0 | 0 | 0 | 0 | 0 | 0 | 0 | 0
| Afzet warmte | kWh |  | 66000000 | 66000000 | 66000000 | 66000000 | 66000000 | 66000000 | 66000000 | 66000000 | 66000000 | 66000000 | 66000000 | 66000000 | 66000000 | 66000000 | 66000000 | 0 | 0 | 0 | 0 | 0 | 0 | 0 | 0 | 0 | 0 | 0 | 0 | 0 | 0 | 0 | 0 | 0 | 0 | 0 | 0 | 0 | 0 | 0 | 0 | 0
| Afzet biogas of groen gas | kWh (HHV) |  | 0 | 0 | 0 | 0 | 0 | 0 | 0 | 0 | 0 | 0 | 0 | 0 | 0 | 0 | 0 | 0 | 0 | 0 | 0 | 0 | 0 | 0 | 0 | 0 | 0 | 0 | 0 | 0 | 0 | 0 | 0 | 0 | 0 | 0 | 0 | 0 | 0 | 0 | 0 | 0
| Afzet duurzame energie | kWh |  | 66000000 | 66000000 | 66000000 | 66000000 | 66000000 | 66000000 | 66000000 | 66000000 | 66000000 | 66000000 | 66000000 | 66000000 | 66000000 | 66000000 | 66000000 | 0 | 0 | 0 | 0 | 0 | 0 | 0 | 0 | 0 | 0 | 0 | 0 | 0 | 0 | 0 | 0 | 0 | 0 | 0 | 0 | 0 | 0 | 0 | 0 | 0
| Operationele kosten | Euro |  | -1266720 | -1288887.6 | -1311443.133 | -1334393.3878 | -1357745.2721 | -1381505.8144 | -1405682.1661 | -1430281.604 | -1455311.5321 | -1480779.4839 | -1506693.1249 | -1533060.2546 | -1559888.809 | -1587186.8632 | -1614962.6333 | 0 | 0 | 0 | 0 | 0 | 0 | 0 | 0 | 0 | 0 | 0 | 0 | 0 | 0 | 0 | 0 | 0 | 0 | 0 | 0 | 0 | 0 | 0 | 0 | 0
| Brandstofkosten | Euro |  | 0 | 0 | 0 | 0 | 0 | 0 | 0 | 0 | 0 | 0 | 0 | 0 | 0 | 0 | 0 | 0 | 0 | 0 | 0 | 0 | 0 | 0 | 0 | 0 | 0 | 0 | 0 | 0 | 0 | 0 | 0 | 0 | 0 | 0 | 0 | 0 | 0 | 0 | 0 | 0
| Marktwaarde elektriciteit | Euro/kWh |  | 0 | 0 | 0 | 0 | 0 | 0 | 0 | 0 | 0 | 0 | 0 | 0 | 0 | 0 | 0 | 0 | 0 | 0 | 0 | 0 | 0 | 0 | 0 | 0 | 0 | 0 | 0 | 0 | 0 | 0 | 0 | 0 | 0 | 0 | 0 | 0 | 0 | 0 | 0 | 0
| Marktwaarde warmte | Euro/kWh |  | 0 | 0 | 0 | 0 | 0 | 0 | 0 | 0 | 0 | 0 | 0 | 0 | 0 | 0 | 0 | 0 | 0 | 0 | 0 | 0 | 0 | 0 | 0 | 0 | 0 | 0 | 0 | 0 | 0 | 0 | 0 | 0 | 0 | 0 | 0 | 0 | 0 | 0 | 0 | 0
| Marktwaarde groen gas | Euro/kWh |  | 0 | 0 | 0 | 0 | 0 | 0 | 0 | 0 | 0 | 0 | 0 | 0 | 0 | 0 | 0 | 0 | 0 | 0 | 0 | 0 | 0 | 0 | 0 | 0 | 0 | 0 | 0 | 0 | 0 | 0 | 0 | 0 | 0 | 0 | 0 | 0 | 0 | 0 | 0 | 0
| Correctiebedrag | Euro/kWh |  | 0 | 0 | 0 | 0 | 0 | 0 | 0 | 0 | 0 | 0 | 0 | 0 | 0 | 0 | 0 | 0 | 0 | 0 | 0 | 0 | 0 | 0 | 0 | 0 | 0 | 0 | 0 | 0 | 0 | 0 | 0 | 0 | 0 | 0 | 0 | 0 | 0 | 0 | 0 | 0
| Basisbedrag | Euro/kWh |  | 0 | 0 | 0 | 0 | 0 | 0 | 0 | 0 | 0 | 0 | 0 | 0 | 0 | 0 | 0 | 0 | 0 | 0 | 0 | 0 | 0 | 0 | 0 | 0 | 0 | 0 | 0 | 0 | 0 | 0 | 0 | 0 | 0 | 0 | 0 | 0 | 0 | 0 | 0 | 0
| SDE-vergoeding | Euro |  | 0 | 0 | 0 | 0 | 0 | 0 | 0 | 0 | 0 | 0 | 0 | 0 | 0 | 0 | 0 | 0 | 0 | 0 | 0 | 0 | 0 | 0 | 0 | 0 | 0 | 0 | 0 | 0 | 0 | 0 | 0 | 0 | 0 | 0 | 0 | 0 | 0 | 0 | 0 | 0
| Marktinkomsten | Euro |  | 0 | 0 | 0 | 0 | 0 | 0 | 0 | 0 | 0 | 0 | 0 | 0 | 0 | 0 | 0 | 0 | 0 | 0 | 0 | 0 | 0 | 0 | 0 | 0 | 0 | 0 | 0 | 0 | 0 | 0 | 0 | 0 | 0 | 0 | 0 | 0 | 0 | 0 | 0 | 0
| Inkomen totaal (nominaal) | Euro |  | 0 | 0 | 0 | 0 | 0 | 0 | 0 | 0 | 0 | 0 | 0 | 0 | 0 | 0 | 0 | 0 | 0 | 0 | 0 | 0 | 0 | 0 | 0 | 0 | 0 | 0 | 0 | 0 | 0 | 0 | 0 | 0 | 0 | 0 | 0 | 0 | 0 | 0 | 0 | 0
| Kosten totaal (nominaal) | Euro |  | -1266720 | -1288887.6 | -1311443.133 | -1334393.3878 | -1357745.2721 | -1381505.8144 | -1405682.1661 | -1430281.604 | -1455311.5321 | -1480779.4839 | -1506693.1249 | -1533060.2546 | -1559888.809 | -1587186.8632 | -1614962.6333 | 0 | 0 | 0 | 0 | 0 | 0 | 0 | 0 | 0 | 0 | 0 | 0 | 0 | 0 | 0 | 0 | 0 | 0 | 0 | 0 | 0 | 0 | 0 | 0 | 0
| Bruto inkomen (nominaal) | Euro |  | -1266720 | -1288887.6 | -1311443.133 | -1334393.3878 | -1357745.2721 | -1381505.8144 | -1405682.1661 | -1430281.604 | -1455311.5321 | -1480779.4839 | -1506693.1249 | -1533060.2546 | -1559888.809 | -1587186.8632 | -1614962.6333 | 0 | 0 | 0 | 0 | 0 | 0 | 0 | 0 | 0 | 0 | 0 | 0 | 0 | 0 | 0 | 0 | 0 | 0 | 0 | 0 | 0 | 0 | 0 | 0 | 0
| Afschrijving | Euro |  | -1214400 | -1214400 | -1214400 | -1214400 | -1214400 | -1214400 | -1214400 | -1214400 | -1214400 | -1214400 | -1214400 | -1214400 | -1214400 | -1214400 | -1214400 | 0 | 0 | 0 | 0 | 0 | 0 | 0 | 0 | 0 | 0 | 0 | 0 | 0 | 0 | 0 | 0 | 0 | 0 | 0 | 0 | 0 | 0 | 0 | 0 | 0
| Rente | Euro |  | -573804 | -546196.1044 | -517345.8536 | -487197.3415 | -455692.1463 | -422769.2173 | -388364.7565 | -352412.095 | -314841.5637 | -275580.3586 | -234552.3991 | -191678.1816 | -146874.6242 | -100054.9067 | -51128.302 | 0 | 0 | 0 | 0 | 0 | 0 | 0 | 0 | 0 | 0 | 0 | 0 | 0 | 0 | 0 | 0 | 0 | 0 | 0 | 0 | 0 | 0 | 0 | 0 | 0
| Aflossing | Euro |  | -613508.79 | -641116.6856 | -669966.9364 | -700115.4486 | -731620.6438 | -764543.5727 | -798948.0335 | -834900.695 | -872471.2263 | -911732.4315 | -952760.3909 | -995634.6085 | -1040438.1659 | -1087257.8833 | -1136184.4881 | 0 | 0 | 0 | 0 | 0 | 0 | 0 | 0 | 0 | 0 | 0 | 0 | 0 | 0 | 0 | 0 | 0 | 0 | 0 | 0 | 0 | 0 | 0 | 0 | 0
| Totale lasten lening | Euro |  | -1187312.79 | -1187312.79 | -1187312.79 | -1187312.79 | -1187312.79 | -1187312.79 | -1187312.79 | -1187312.79 | -1187312.79 | -1187312.79 | -1187312.79 | -1187312.79 | -1187312.79 | -1187312.79 | -1187312.79 | 0 | 0 | 0 | 0 | 0 | 0 | 0 | 0 | 0 | 0 | 0 | 0 | 0 | 0 | 0 | 0 | 0 | 0 | 0 | 0 | 0 | 0 | 0 | 0 | 0
| Belastbaar inkomen | Euro |  | -3054924 | -3049483.7044 | -3043188.9866 | -3035990.7293 | -3027837.4184 | -3018675.0317 | -3008446.9227 | -2997093.6991 | -2984553.0959 | -2970759.8425 | -2955645.524 | -2939138.4361 | -2921163.4332 | -2901641.7699 | -2880490.9353 | 0 | 0 | 0 | 0 | 0 | 0 | 0 | 0 | 0 | 0 | 0 | 0 | 0 | 0 | 0 | 0 | 0 | 0 | 0 | 0 | 0 | 0 | 0 | 0 | 0
| Belasting bedrag | Euro |  | 763731 | 762370.9261 | 760797.2466 | 758997.6823 | 756959.3546 | 754668.7579 | 752111.7307 | 749273.4248 | 746138.274 | 742689.9606 | 738911.381 | 734784.609 | 730290.8583 | 725410.4425 | 720122.7338 | 0 | 0 | 0 | 0 | 0 | 0 | 0 | 0 | 0 | 0 | 0 | 0 | 0 | 0 | 0 | 0 | 0 | 0 | 0 | 0 | 0 | 0 | 0 | 0 | 0
| Netto inkomen na belasting | Euro |  | -1690301.79 | -1713829.4639 | -1737958.6764 | -1762708.4955 | -1788098.7076 | -1814149.8465 | -1840883.2255 | -1868320.9693 | -1896486.0482 | -1925402.3133 | -1955094.5339 | -1985588.4356 | -2016910.7408 | -2049089.2107 | -2082152.6895 | 0 | 0 | 0 | 0 | 0 | 0 | 0 | 0 | 0 | 0 | 0 | 0 | 0 | 0 | 0 | 0 | 0 | 0 | 0 | 0 | 0 | 0 | 0 | 0 | 0
| Subsidiebasis: energieproductie | kWh |  | 66000000 | 66000000 | 66000000 | 66000000 | 66000000 | 66000000 | 66000000 | 66000000 | 66000000 | 66000000 | 66000000 | 66000000 | 66000000 | 66000000 | 66000000 | 0 | 0 | 0 | 0 | 0 | 0 | 0 | 0 | 0 | 0 | 0 | 0 | 0 | 0 | 0 | 0 | 0 | 0 | 0 | 0 | 0 | 0 | 0 | 0 | 0
Tabel: Projectparameters
| Verdisconteerde inkomsten | euro | 0: -10572090.2249
| Verdisconteerde energieafzet | kWh | 0: 289444819.8822
| Totale investering | Euro | 0: 18216000
| Projectrente |  | 0: 6.862%
| Investering in aanmerking voor EIA | Euro | 0: 18216000
| Energie Investerings Aftrek | Euro | 0: 0
| NCW(EIA) | Euro | 0: 0
| Aandeel lening | Euro | 0: 12751200
| Aandeel equity | Euro | 0: 5464800
| Warmtekrachtverhouding | E:W | 0: 0
| Samengesteld aantal vollasturen | uur/jaar | 0: 5500
Tabel: output t.b.v. verslaglegging
| Parameter | Eenheid | 0: Advies 2016; 1: Totaalbedrag voor referentie
| Thermisch outputvermogen | [MW] | 0: 12
| Vollasturen warmteafzet | [h/a] | 0: 5500
| Investeringskosten | [€/kWth_output] | 0: 1518; 1: 18.216
| Vaste O&M-kosten | [€/kWth_output/a] | 0: 62; 1: 744
| Variabele O&M-kosten | [€/GJoutput] | 0: 2.2

## 6.2
Berekening basisbedragen: SDE+ 2016
Geothermische warmte, diepte ≥ 3500 m
| BASISBEDRAG | Waarde | Eenheid | Toelichting
| Elektriciteit, warmte of groen gas | 0.061902 | Euro/kWh
| INPUTVARIABELEN | Waarde | Eenheid | Toelichting
| Inputvermogen | 15000 | kW_input
| Thermisch vermogen (output) | 15000 | kWth_output
| Elektrisch vermogen |  | kWe
| Unit grootte (ruw biogas) |  | Nm3/h bruto ruw biogas
| Unit grootte (groen gas) | 0 | Nm3/h groen gas
| Vollasturen elektriciteitslevering |  | uur/jaar
| Vollasturen warmtelevering | 7000 | uur/jaar
| Vollasturen groengaslevering |  | uur/jaar
| Economische levensduur | 15 | jaar
| Max. elektrisch rendement | 0%
| Elektrisch rendement | 0%
| Thermisch rendement, netto | 100%
| Elektriciteitsderving bij warmtelevering |  | elektriciteit : warmte
Methaangehalte ruw biogas
Deel van het gas voor warmte-opwekking
Efficientie gaszuivering
Correctie methaan naar invoedbaar gas
| Investeringskosten |  | Euro/kWth_input
|  | 2234 | Euro/kWth_output
Euro/kWe
Euro/(Nm3/uur bruto ruw biogas)
Euro/(Nm3/uur netto ruw biogas )
| Totale investeringskosten | 33.51 | Euro (miljoen)
| Vaste O&M-kosten |  | Euro/kWth_input
|  | 90 | Euro/kWth_output
Euro/kWe
Euro/(Nm3/uur bruto ruw biogas)
Euro/(Nm3/uur netto ruw biogas)
| Totale jaarlijkse vaste O&M-kosten | 1350 | Euro (duizend)
| Variabele O&M-kosten (elektriciteit) |  | Euro/kWhe
| Variabele O&M-kosten (warmte) | 1.8086 | Euro/GJ_output
| Variabele O&M-kosten (groen gas) |  | Euro/Nm3 groen gas
| Elektriciteitsvraag groengasinstallatie |  | kWh/Nm3 netto ruw biogas
| Kosten elektriciteit |  | Euro/kWh
| Elektriciteitsverbruik groengasinstallatie | 0 | kWh/jaar
| Energie-inhoud brandstof |  | GJ/ton
| Brandstofprijs |  | Euro/ton
| Brandstofprijsopslag |  | Euro/ton
| Marktprijs elektriciteit (reëel) |  | Euro/kWh
| Marktprijs warmte (reëel) |  | Euro/GJ
| Marktprijs groen gas (reëel) |  | Euro/Nm3
| Basisbedrag (nominaal) |  | Euro/kWh
Warmtekrachtverhouding in SDE-beschikking
| EIA van toepassing? | nee
| EIA | 44%
| EIA max | 51920000 | Euro
| EIA max |  | Euro/kWe
| Gedeelte van de investering in aanmerking EIA | 100%
| Gedeelte van de investering met EIA | 100%
| Inflatie | 1.75%
| Rente lening | 4.5%
| Vereiste return on equity | 15%
| Equity share in investering incl. EIA effect | 30%
| Debt share in investering incl. EIA effect | 70%
| Vennootschapsbelasting | 25%
| Contractkosten elektriciteit |  | Eurocent/kWh
| Contractkosten WKK of warmte | 0.25 | Euro/GJ
| Contractkosten groen gas |  | Euro/Nm3 groen gas
| Termijn lening | 15 | Jaar
| Afschrijvingstermijn | 15 | Jaar
| Beleidsperiode | 15 | Jaar
| Onregelmatige cashflow | Jaar | Waarde | Toelichting
Tabel: Nominale kasstroom (positieve bedragen = gunstig voor de producent)
| Positieve bedragen = gunstig voor de producent |  | 0 | 1 | 2 | 3 | 4 | 5 | 6 | 7 | 8 | 9 | 10 | 11 | 12 | 13 | 14 | 15 | 16 | 17 | 18 | 19 | 20 | 21 | 22 | 23 | 24 | 25 | 26 | 27 | 28 | 29 | 30 | 31 | 32 | 33 | 34 | 35 | 36 | 37 | 38 | 39 | 40
|  | Inflator |  | 1 | 1.0175 | 1.0353 | 1.0534 | 1.0719 | 1.0906 | 1.1097 | 1.1291 | 1.1489 | 1.169 | 1.1894 | 1.2103 | 1.2314 | 1.253 | 1.2749 | 1.2972 | 1.3199 | 1.343 | 1.3665 | 1.3904 | 1.4148 | 1.4395 | 1.4647 | 1.4904 | 1.5164 | 1.543 | 1.57 | 1.5975 | 1.6254 | 1.6539 | 1.6828 | 1.7122 | 1.7422 | 1.7727 | 1.8037 | 1.8353 | 1.8674 | 1.9001 | 1.9333 | 1.9672
| Investering | Euro | 0: -33510000
| Productie elektriciteit | kWh |  | 0 | 0 | 0 | 0 | 0 | 0 | 0 | 0 | 0 | 0 | 0 | 0 | 0 | 0 | 0 | 0 | 0 | 0 | 0 | 0 | 0 | 0 | 0 | 0 | 0 | 0 | 0 | 0 | 0 | 0 | 0 | 0 | 0 | 0 | 0 | 0 | 0 | 0 | 0 | 0
| Intern gebruik elektriciteit | kWh
| Productie warmte | kWh |  | 105000000 | 105000000 | 105000000 | 105000000 | 105000000 | 105000000 | 105000000 | 105000000 | 105000000 | 105000000 | 105000000 | 105000000 | 105000000 | 105000000 | 105000000 | 0 | 0 | 0 | 0 | 0 | 0 | 0 | 0 | 0 | 0 | 0 | 0 | 0 | 0 | 0 | 0 | 0 | 0 | 0 | 0 | 0 | 0 | 0 | 0 | 0
| Intern gebruik warmte | kWh
| Productie groen gas | kWh (HHV) |  | 0 | 0 | 0 | 0 | 0 | 0 | 0 | 0 | 0 | 0 | 0 | 0 | 0 | 0 | 0 | 0 | 0 | 0 | 0 | 0 | 0 | 0 | 0 | 0 | 0 | 0 | 0 | 0 | 0 | 0 | 0 | 0 | 0 | 0 | 0 | 0 | 0 | 0 | 0 | 0
| Intern gebruik groen gas | kWh (HHV)
| Afzet elektriciteit | kWh |  | 0 | 0 | 0 | 0 | 0 | 0 | 0 | 0 | 0 | 0 | 0 | 0 | 0 | 0 | 0 | 0 | 0 | 0 | 0 | 0 | 0 | 0 | 0 | 0 | 0 | 0 | 0 | 0 | 0 | 0 | 0 | 0 | 0 | 0 | 0 | 0 | 0 | 0 | 0 | 0
| Afzet warmte | kWh |  | 105000000 | 105000000 | 105000000 | 105000000 | 105000000 | 105000000 | 105000000 | 105000000 | 105000000 | 105000000 | 105000000 | 105000000 | 105000000 | 105000000 | 105000000 | 0 | 0 | 0 | 0 | 0 | 0 | 0 | 0 | 0 | 0 | 0 | 0 | 0 | 0 | 0 | 0 | 0 | 0 | 0 | 0 | 0 | 0 | 0 | 0 | 0
| Afzet biogas of groen gas | kWh (HHV) |  | 0 | 0 | 0 | 0 | 0 | 0 | 0 | 0 | 0 | 0 | 0 | 0 | 0 | 0 | 0 | 0 | 0 | 0 | 0 | 0 | 0 | 0 | 0 | 0 | 0 | 0 | 0 | 0 | 0 | 0 | 0 | 0 | 0 | 0 | 0 | 0 | 0 | 0 | 0 | 0
| Afzet duurzame energie | kWh |  | 105000000 | 105000000 | 105000000 | 105000000 | 105000000 | 105000000 | 105000000 | 105000000 | 105000000 | 105000000 | 105000000 | 105000000 | 105000000 | 105000000 | 105000000 | 0 | 0 | 0 | 0 | 0 | 0 | 0 | 0 | 0 | 0 | 0 | 0 | 0 | 0 | 0 | 0 | 0 | 0 | 0 | 0 | 0 | 0 | 0 | 0 | 0
| Operationele kosten | Euro |  | -2033655.5024 | -2069244.4737 | -2105456.252 | -2142301.7364 | -2179792.0168 | -2217938.3771 | -2256752.2987 | -2296245.4639 | -2336429.7595 | -2377317.2803 | -2418920.3327 | -2461251.4385 | -2504323.3387 | -2548148.9971 | -2592741.6046 | 0 | 0 | 0 | 0 | 0 | 0 | 0 | 0 | 0 | 0 | 0 | 0 | 0 | 0 | 0 | 0 | 0 | 0 | 0 | 0 | 0 | 0 | 0 | 0 | 0
| Brandstofkosten | Euro |  | 0 | 0 | 0 | 0 | 0 | 0 | 0 | 0 | 0 | 0 | 0 | 0 | 0 | 0 | 0 | 0 | 0 | 0 | 0 | 0 | 0 | 0 | 0 | 0 | 0 | 0 | 0 | 0 | 0 | 0 | 0 | 0 | 0 | 0 | 0 | 0 | 0 | 0 | 0 | 0
| Marktwaarde elektriciteit | Euro/kWh |  | 0 | 0 | 0 | 0 | 0 | 0 | 0 | 0 | 0 | 0 | 0 | 0 | 0 | 0 | 0 | 0 | 0 | 0 | 0 | 0 | 0 | 0 | 0 | 0 | 0 | 0 | 0 | 0 | 0 | 0 | 0 | 0 | 0 | 0 | 0 | 0 | 0 | 0 | 0 | 0
| Marktwaarde warmte | Euro/kWh |  | 0 | 0 | 0 | 0 | 0 | 0 | 0 | 0 | 0 | 0 | 0 | 0 | 0 | 0 | 0 | 0 | 0 | 0 | 0 | 0 | 0 | 0 | 0 | 0 | 0 | 0 | 0 | 0 | 0 | 0 | 0 | 0 | 0 | 0 | 0 | 0 | 0 | 0 | 0 | 0
| Marktwaarde groen gas | Euro/kWh |  | 0 | 0 | 0 | 0 | 0 | 0 | 0 | 0 | 0 | 0 | 0 | 0 | 0 | 0 | 0 | 0 | 0 | 0 | 0 | 0 | 0 | 0 | 0 | 0 | 0 | 0 | 0 | 0 | 0 | 0 | 0 | 0 | 0 | 0 | 0 | 0 | 0 | 0 | 0 | 0
| Correctiebedrag | Euro/kWh |  | 0 | 0 | 0 | 0 | 0 | 0 | 0 | 0 | 0 | 0 | 0 | 0 | 0 | 0 | 0 | 0 | 0 | 0 | 0 | 0 | 0 | 0 | 0 | 0 | 0 | 0 | 0 | 0 | 0 | 0 | 0 | 0 | 0 | 0 | 0 | 0 | 0 | 0 | 0 | 0
| Basisbedrag | Euro/kWh |  | 0 | 0 | 0 | 0 | 0 | 0 | 0 | 0 | 0 | 0 | 0 | 0 | 0 | 0 | 0 | 0 | 0 | 0 | 0 | 0 | 0 | 0 | 0 | 0 | 0 | 0 | 0 | 0 | 0 | 0 | 0 | 0 | 0 | 0 | 0 | 0 | 0 | 0 | 0 | 0
| SDE-vergoeding | Euro |  | 0 | 0 | 0 | 0 | 0 | 0 | 0 | 0 | 0 | 0 | 0 | 0 | 0 | 0 | 0 | 0 | 0 | 0 | 0 | 0 | 0 | 0 | 0 | 0 | 0 | 0 | 0 | 0 | 0 | 0 | 0 | 0 | 0 | 0 | 0 | 0 | 0 | 0 | 0 | 0
| Marktinkomsten | Euro |  | 0 | 0 | 0 | 0 | 0 | 0 | 0 | 0 | 0 | 0 | 0 | 0 | 0 | 0 | 0 | 0 | 0 | 0 | 0 | 0 | 0 | 0 | 0 | 0 | 0 | 0 | 0 | 0 | 0 | 0 | 0 | 0 | 0 | 0 | 0 | 0 | 0 | 0 | 0 | 0
| Inkomen totaal (nominaal) | Euro |  | 0 | 0 | 0 | 0 | 0 | 0 | 0 | 0 | 0 | 0 | 0 | 0 | 0 | 0 | 0 | 0 | 0 | 0 | 0 | 0 | 0 | 0 | 0 | 0 | 0 | 0 | 0 | 0 | 0 | 0 | 0 | 0 | 0 | 0 | 0 | 0 | 0 | 0 | 0 | 0
| Kosten totaal (nominaal) | Euro |  | -2033655.5024 | -2069244.4737 | -2105456.252 | -2142301.7364 | -2179792.0168 | -2217938.3771 | -2256752.2987 | -2296245.4639 | -2336429.7595 | -2377317.2803 | -2418920.3327 | -2461251.4385 | -2504323.3387 | -2548148.9971 | -2592741.6046 | 0 | 0 | 0 | 0 | 0 | 0 | 0 | 0 | 0 | 0 | 0 | 0 | 0 | 0 | 0 | 0 | 0 | 0 | 0 | 0 | 0 | 0 | 0 | 0 | 0
| Bruto inkomen (nominaal) | Euro |  | -2033655.5024 | -2069244.4737 | -2105456.252 | -2142301.7364 | -2179792.0168 | -2217938.3771 | -2256752.2987 | -2296245.4639 | -2336429.7595 | -2377317.2803 | -2418920.3327 | -2461251.4385 | -2504323.3387 | -2548148.9971 | -2592741.6046 | 0 | 0 | 0 | 0 | 0 | 0 | 0 | 0 | 0 | 0 | 0 | 0 | 0 | 0 | 0 | 0 | 0 | 0 | 0 | 0 | 0 | 0 | 0 | 0 | 0
| Afschrijving | Euro |  | -2234000 | -2234000 | -2234000 | -2234000 | -2234000 | -2234000 | -2234000 | -2234000 | -2234000 | -2234000 | -2234000 | -2234000 | -2234000 | -2234000 | -2234000 | 0 | 0 | 0 | 0 | 0 | 0 | 0 | 0 | 0 | 0 | 0 | 0 | 0 | 0 | 0 | 0 | 0 | 0 | 0 | 0 | 0 | 0 | 0 | 0 | 0
| Rente | Euro |  | -1055565 | -1004777.7481 | -951705.0699 | -896244.1212 | -838287.4298 | -777722.6873 | -714432.5314 | -648294.3184 | -579179.8859 | -506955.3039 | -431480.6157 | -352609.5665 | -270189.3202 | -184060.1627 | -94055.1932 | 0 | 0 | 0 | 0 | 0 | 0 | 0 | 0 | 0 | 0 | 0 | 0 | 0 | 0 | 0 | 0 | 0 | 0 | 0 | 0 | 0 | 0 | 0 | 0 | 0
| Aflossing | Euro |  | -1128605.5969 | -1179392.8488 | -1232465.527 | -1287926.4757 | -1345883.1671 | -1406447.9097 | -1469738.0656 | -1535876.2785 | -1604990.7111 | -1677215.2931 | -1752689.9813 | -1831561.0304 | -1913981.2768 | -2000110.4342 | -2090115.4038 | 0 | 0 | 0 | 0 | 0 | 0 | 0 | 0 | 0 | 0 | 0 | 0 | 0 | 0 | 0 | 0 | 0 | 0 | 0 | 0 | 0 | 0 | 0 | 0 | 0
| Totale lasten lening | Euro |  | -2184170.5969 | -2184170.5969 | -2184170.5969 | -2184170.5969 | -2184170.5969 | -2184170.5969 | -2184170.5969 | -2184170.5969 | -2184170.5969 | -2184170.5969 | -2184170.5969 | -2184170.5969 | -2184170.5969 | -2184170.5969 | -2184170.5969 | 0 | 0 | 0 | 0 | 0 | 0 | 0 | 0 | 0 | 0 | 0 | 0 | 0 | 0 | 0 | 0 | 0 | 0 | 0 | 0 | 0 | 0 | 0 | 0 | 0
| Belastbaar inkomen | Euro |  | -5323220.5024 | -5308022.2218 | -5291161.3219 | -5272545.8576 | -5252079.4466 | -5229661.0644 | -5205184.83 | -5178539.7823 | -5149609.6454 | -5118272.5842 | -5084400.9484 | -5047861.0051 | -5008512.6589 | -4966209.1598 | -4920796.7977 | 0 | 0 | 0 | 0 | 0 | 0 | 0 | 0 | 0 | 0 | 0 | 0 | 0 | 0 | 0 | 0 | 0 | 0 | 0 | 0 | 0 | 0 | 0 | 0 | 0
| Belasting bedrag | Euro |  | 1330805.1256 | 1327005.5555 | 1322790.3305 | 1318136.4644 | 1313019.8616 | 1307415.2661 | 1301296.2075 | 1294634.9456 | 1287402.4113 | 1279568.146 | 1271100.2371 | 1261965.2513 | 1252128.1647 | 1241552.29 | 1230199.1994 | 0 | 0 | 0 | 0 | 0 | 0 | 0 | 0 | 0 | 0 | 0 | 0 | 0 | 0 | 0 | 0 | 0 | 0 | 0 | 0 | 0 | 0 | 0 | 0 | 0
| Netto inkomen na belasting | Euro |  | -2887020.9737 | -2926409.5152 | -2966836.5184 | -3008335.8689 | -3050942.7521 | -3094693.7079 | -3139626.6881 | -3185781.1153 | -3233197.9451 | -3281919.7312 | -3331990.6926 | -3383456.7842 | -3436365.7709 | -3490767.3041 | -3546713.0021 | 0 | 0 | 0 | 0 | 0 | 0 | 0 | 0 | 0 | 0 | 0 | 0 | 0 | 0 | 0 | 0 | 0 | 0 | 0 | 0 | 0 | 0 | 0 | 0 | 0
| Subsidiebasis: energieproductie | kWh |  | 105000000 | 105000000 | 105000000 | 105000000 | 105000000 | 105000000 | 105000000 | 105000000 | 105000000 | 105000000 | 105000000 | 105000000 | 105000000 | 105000000 | 105000000 | 0 | 0 | 0 | 0 | 0 | 0 | 0 | 0 | 0 | 0 | 0 | 0 | 0 | 0 | 0 | 0 | 0 | 0 | 0 | 0 | 0 | 0 | 0 | 0 | 0
Tabel: Projectparameters
| Verdisconteerde inkomsten | euro | 0: -18037147.2471
| Verdisconteerde energieafzet | kWh | 0: 460480395.2672
| Totale investering | Euro | 0: 33510000
| Projectrente |  | 0: 6.862%
| Investering in aanmerking voor EIA | Euro | 0: 33510000
| Energie Investerings Aftrek | Euro | 0: 0
| NCW(EIA) | Euro | 0: 0
| Aandeel lening | Euro | 0: 23457000
| Aandeel equity | Euro | 0: 10053000
| Warmtekrachtverhouding | E:W | 0: 0
| Samengesteld aantal vollasturen | uur/jaar | 0: 7000
Tabel: output t.b.v. verslaglegging
| Parameter | Eenheid | 0: Advies 2016; 1: Totaalbedrag voor referentie
| Thermisch outputvermogen | [MW] | 0: 15
| Vollasturen warmteafzet | [h/a] | 0: 7000
| Investeringskosten | [€/kWth_output] | 0: 2234; 1: 33.51
| Vaste O&M-kosten | [€/kWth_output/a] | 0: 90; 1: 1350
| Variabele O&M-kosten | [€/GJoutput] | 0: 1.8086

## 6.3
Berekening basisbedragen: SDE+ 2016
Geothermie gecombineerde opwekking, diepte ≥ 500 meter
| BASISBEDRAG | Waarde | Eenheid | Toelichting
| Elektriciteit, warmte of groen gas | 0.11173 | Euro/kWh
| INPUTVARIABELEN | Waarde | Eenheid | Toelichting
| Inputvermogen | 11000 | kW_input
| Thermisch vermogen (output) | 11000 | kWth_output
| Elektrisch vermogen | 1100 | kWe
| Unit grootte (ruw biogas) |  | Nm3/h bruto ruw biogas
| Unit grootte (groen gas) | 0 | Nm3/h groen gas
| Vollasturen elektriciteitslevering | 5000 | uur/jaar
| Vollasturen warmtelevering | 4000 | uur/jaar
| Vollasturen groengaslevering |  | uur/jaar
| Economische levensduur | 15 | jaar
| Max. elektrisch rendement | 10%
| Elektrisch rendement | 10%
| Thermisch rendement, netto | 100%
| Elektriciteitsderving bij warmtelevering |  | elektriciteit : warmte
Methaangehalte ruw biogas
Deel van het gas voor warmte-opwekking
Efficientie gaszuivering
Correctie methaan naar invoedbaar gas
| Investeringskosten | 0 | Euro/kWth_input
|  | 2388 | Euro/kWth_output
|  | 3000 | Euro/kWe
Euro/(Nm3/uur bruto ruw biogas)
Euro/(Nm3/uur netto ruw biogas )
| Totale investeringskosten | 29.568 | Euro (miljoen)
| Vaste O&M-kosten | 0 | Euro/kWth_input
|  | 100 | Euro/kWth_output
Euro/kWe
Euro/(Nm3/uur bruto ruw biogas)
Euro/(Nm3/uur netto ruw biogas)
| Totale jaarlijkse vaste O&M-kosten | 1100 | Euro (duizend)
| Variabele O&M-kosten (elektriciteit) |  | Euro/kWhe
| Variabele O&M-kosten (warmte) | 3.42 | Euro/GJ_output
| Variabele O&M-kosten (groen gas) |  | Euro/Nm3 groen gas
| Elektriciteitsvraag groengasinstallatie |  | kWh/Nm3 netto ruw biogas
| Kosten elektriciteit | 0.1 | Euro/kWh
| Elektriciteitsverbruik groengasinstallatie | 0 | kWh/jaar
| Energie-inhoud brandstof |  | GJ/ton
| Brandstofprijs |  | Euro/ton
| Brandstofprijsopslag |  | Euro/ton
| Marktprijs elektriciteit (reëel) |  | Euro/kWh
| Marktprijs warmte (reëel) |  | Euro/GJ
| Marktprijs groen gas (reëel) |  | Euro/Nm3
| Basisbedrag (nominaal) |  | Euro/kWh
Warmtekrachtverhouding in SDE-beschikking
| EIA van toepassing? | nee
| EIA | 44%
| EIA max | 51920000 | Euro
| EIA max |  | Euro/kWe
| Gedeelte van de investering in aanmerking EIA | 100%
| Gedeelte van de investering met EIA | 100%
| Inflatie | 1.75%
| Rente lening | 4.5%
| Vereiste return on equity | 15%
| Equity share in investering incl. EIA effect | 30%
| Debt share in investering incl. EIA effect | 70%
| Vennootschapsbelasting | 25%
| Contractkosten elektriciteit |  | Eurocent/kWh
| Contractkosten WKK of warmte | 0.25 | Euro/GJ
| Contractkosten groen gas |  | Euro/Nm3 groen gas
| Termijn lening | 15 | Jaar
| Afschrijvingstermijn | 15 | Jaar
| Beleidsperiode | 15 | Jaar
| Onregelmatige cashflow | Jaar | Waarde | Toelichting
Tabel: Nominale kasstroom (positieve bedragen = gunstig voor de producent)
| Positieve bedragen = gunstig voor de producent |  | 0 | 1 | 2 | 3 | 4 | 5 | 6 | 7 | 8 | 9 | 10 | 11 | 12 | 13 | 14 | 15 | 16 | 17 | 18 | 19 | 20 | 21 | 22 | 23 | 24 | 25 | 26 | 27 | 28 | 29 | 30 | 31 | 32 | 33 | 34 | 35 | 36 | 37 | 38 | 39 | 40
|  | Inflator |  | 1 | 1.0175 | 1.0353 | 1.0534 | 1.0719 | 1.0906 | 1.1097 | 1.1291 | 1.1489 | 1.169 | 1.1894 | 1.2103 | 1.2314 | 1.253 | 1.2749 | 1.2972 | 1.3199 | 1.343 | 1.3665 | 1.3904 | 1.4148 | 1.4395 | 1.4647 | 1.4904 | 1.5164 | 1.543 | 1.57 | 1.5975 | 1.6254 | 1.6539 | 1.6828 | 1.7122 | 1.7422 | 1.7727 | 1.8037 | 1.8353 | 1.8674 | 1.9001 | 1.9333 | 1.9672
| Investering | Euro | 0: -29568000
| Productie elektriciteit | kWh |  | 5500000 | 5500000 | 5500000 | 5500000 | 5500000 | 5500000 | 5500000 | 5500000 | 5500000 | 5500000 | 5500000 | 5500000 | 5500000 | 5500000 | 5500000 | 0 | 0 | 0 | 0 | 0 | 0 | 0 | 0 | 0 | 0 | 0 | 0 | 0 | 0 | 0 | 0 | 0 | 0 | 0 | 0 | 0 | 0 | 0 | 0 | 0
| Intern gebruik elektriciteit | kWh
| Productie warmte | kWh |  | 44000000 | 44000000 | 44000000 | 44000000 | 44000000 | 44000000 | 44000000 | 44000000 | 44000000 | 44000000 | 44000000 | 44000000 | 44000000 | 44000000 | 44000000 | 0 | 0 | 0 | 0 | 0 | 0 | 0 | 0 | 0 | 0 | 0 | 0 | 0 | 0 | 0 | 0 | 0 | 0 | 0 | 0 | 0 | 0 | 0 | 0 | 0
| Intern gebruik warmte | kWh
| Productie groen gas | kWh (HHV) |  | 0 | 0 | 0 | 0 | 0 | 0 | 0 | 0 | 0 | 0 | 0 | 0 | 0 | 0 | 0 | 0 | 0 | 0 | 0 | 0 | 0 | 0 | 0 | 0 | 0 | 0 | 0 | 0 | 0 | 0 | 0 | 0 | 0 | 0 | 0 | 0 | 0 | 0 | 0 | 0
| Intern gebruik groen gas | kWh (HHV)
| Afzet elektriciteit | kWh |  | 5500000 | 5500000 | 5500000 | 5500000 | 5500000 | 5500000 | 5500000 | 5500000 | 5500000 | 5500000 | 5500000 | 5500000 | 5500000 | 5500000 | 5500000 | 0 | 0 | 0 | 0 | 0 | 0 | 0 | 0 | 0 | 0 | 0 | 0 | 0 | 0 | 0 | 0 | 0 | 0 | 0 | 0 | 0 | 0 | 0 | 0 | 0
| Afzet warmte | kWh |  | 44000000 | 44000000 | 44000000 | 44000000 | 44000000 | 44000000 | 44000000 | 44000000 | 44000000 | 44000000 | 44000000 | 44000000 | 44000000 | 44000000 | 44000000 | 0 | 0 | 0 | 0 | 0 | 0 | 0 | 0 | 0 | 0 | 0 | 0 | 0 | 0 | 0 | 0 | 0 | 0 | 0 | 0 | 0 | 0 | 0 | 0 | 0
| Afzet biogas of groen gas | kWh (HHV) |  | 0 | 0 | 0 | 0 | 0 | 0 | 0 | 0 | 0 | 0 | 0 | 0 | 0 | 0 | 0 | 0 | 0 | 0 | 0 | 0 | 0 | 0 | 0 | 0 | 0 | 0 | 0 | 0 | 0 | 0 | 0 | 0 | 0 | 0 | 0 | 0 | 0 | 0 | 0 | 0
| Afzet duurzame energie | kWh |  | 49500000 | 49500000 | 49500000 | 49500000 | 49500000 | 49500000 | 49500000 | 49500000 | 49500000 | 49500000 | 49500000 | 49500000 | 49500000 | 49500000 | 49500000 | 0 | 0 | 0 | 0 | 0 | 0 | 0 | 0 | 0 | 0 | 0 | 0 | 0 | 0 | 0 | 0 | 0 | 0 | 0 | 0 | 0 | 0 | 0 | 0 | 0
| Operationele kosten | Euro |  | -1641728 | -1670458.24 | -1699691.2592 | -1729435.8562 | -1759700.9837 | -1790495.7509 | -1821829.4266 | -1853711.4415 | -1886151.3918 | -1919159.0411 | -1952744.3243 | -1986917.35 | -2021688.4036 | -2057067.9507 | -2093066.6398 | 0 | 0 | 0 | 0 | 0 | 0 | 0 | 0 | 0 | 0 | 0 | 0 | 0 | 0 | 0 | 0 | 0 | 0 | 0 | 0 | 0 | 0 | 0 | 0 | 0
| Brandstofkosten | Euro |  | 0 | 0 | 0 | 0 | 0 | 0 | 0 | 0 | 0 | 0 | 0 | 0 | 0 | 0 | 0 | 0 | 0 | 0 | 0 | 0 | 0 | 0 | 0 | 0 | 0 | 0 | 0 | 0 | 0 | 0 | 0 | 0 | 0 | 0 | 0 | 0 | 0 | 0 | 0 | 0
| Marktwaarde elektriciteit | Euro/kWh |  | 0 | 0 | 0 | 0 | 0 | 0 | 0 | 0 | 0 | 0 | 0 | 0 | 0 | 0 | 0 | 0 | 0 | 0 | 0 | 0 | 0 | 0 | 0 | 0 | 0 | 0 | 0 | 0 | 0 | 0 | 0 | 0 | 0 | 0 | 0 | 0 | 0 | 0 | 0 | 0
| Marktwaarde warmte | Euro/kWh |  | 0 | 0 | 0 | 0 | 0 | 0 | 0 | 0 | 0 | 0 | 0 | 0 | 0 | 0 | 0 | 0 | 0 | 0 | 0 | 0 | 0 | 0 | 0 | 0 | 0 | 0 | 0 | 0 | 0 | 0 | 0 | 0 | 0 | 0 | 0 | 0 | 0 | 0 | 0 | 0
| Marktwaarde groen gas | Euro/kWh |  | 0 | 0 | 0 | 0 | 0 | 0 | 0 | 0 | 0 | 0 | 0 | 0 | 0 | 0 | 0 | 0 | 0 | 0 | 0 | 0 | 0 | 0 | 0 | 0 | 0 | 0 | 0 | 0 | 0 | 0 | 0 | 0 | 0 | 0 | 0 | 0 | 0 | 0 | 0 | 0
| Correctiebedrag | Euro/kWh |  | 0 | 0 | 0 | 0 | 0 | 0 | 0 | 0 | 0 | 0 | 0 | 0 | 0 | 0 | 0 | 0 | 0 | 0 | 0 | 0 | 0 | 0 | 0 | 0 | 0 | 0 | 0 | 0 | 0 | 0 | 0 | 0 | 0 | 0 | 0 | 0 | 0 | 0 | 0 | 0
| Basisbedrag | Euro/kWh |  | 0 | 0 | 0 | 0 | 0 | 0 | 0 | 0 | 0 | 0 | 0 | 0 | 0 | 0 | 0 | 0 | 0 | 0 | 0 | 0 | 0 | 0 | 0 | 0 | 0 | 0 | 0 | 0 | 0 | 0 | 0 | 0 | 0 | 0 | 0 | 0 | 0 | 0 | 0 | 0
| SDE-vergoeding | Euro |  | 0 | 0 | 0 | 0 | 0 | 0 | 0 | 0 | 0 | 0 | 0 | 0 | 0 | 0 | 0 | 0 | 0 | 0 | 0 | 0 | 0 | 0 | 0 | 0 | 0 | 0 | 0 | 0 | 0 | 0 | 0 | 0 | 0 | 0 | 0 | 0 | 0 | 0 | 0 | 0
| Marktinkomsten | Euro |  | 0 | 0 | 0 | 0 | 0 | 0 | 0 | 0 | 0 | 0 | 0 | 0 | 0 | 0 | 0 | 0 | 0 | 0 | 0 | 0 | 0 | 0 | 0 | 0 | 0 | 0 | 0 | 0 | 0 | 0 | 0 | 0 | 0 | 0 | 0 | 0 | 0 | 0 | 0 | 0
| Inkomen totaal (nominaal) | Euro |  | 0 | 0 | 0 | 0 | 0 | 0 | 0 | 0 | 0 | 0 | 0 | 0 | 0 | 0 | 0 | 0 | 0 | 0 | 0 | 0 | 0 | 0 | 0 | 0 | 0 | 0 | 0 | 0 | 0 | 0 | 0 | 0 | 0 | 0 | 0 | 0 | 0 | 0 | 0 | 0
| Kosten totaal (nominaal) | Euro |  | -1641728 | -1670458.24 | -1699691.2592 | -1729435.8562 | -1759700.9837 | -1790495.7509 | -1821829.4266 | -1853711.4415 | -1886151.3918 | -1919159.0411 | -1952744.3243 | -1986917.35 | -2021688.4036 | -2057067.9507 | -2093066.6398 | 0 | 0 | 0 | 0 | 0 | 0 | 0 | 0 | 0 | 0 | 0 | 0 | 0 | 0 | 0 | 0 | 0 | 0 | 0 | 0 | 0 | 0 | 0 | 0 | 0
| Bruto inkomen (nominaal) | Euro |  | -1641728 | -1670458.24 | -1699691.2592 | -1729435.8562 | -1759700.9837 | -1790495.7509 | -1821829.4266 | -1853711.4415 | -1886151.3918 | -1919159.0411 | -1952744.3243 | -1986917.35 | -2021688.4036 | -2057067.9507 | -2093066.6398 | 0 | 0 | 0 | 0 | 0 | 0 | 0 | 0 | 0 | 0 | 0 | 0 | 0 | 0 | 0 | 0 | 0 | 0 | 0 | 0 | 0 | 0 | 0 | 0 | 0
| Afschrijving | Euro |  | -1971200 | -1971200 | -1971200 | -1971200 | -1971200 | -1971200 | -1971200 | -1971200 | -1971200 | -1971200 | -1971200 | -1971200 | -1971200 | -1971200 | -1971200 | 0 | 0 | 0 | 0 | 0 | 0 | 0 | 0 | 0 | 0 | 0 | 0 | 0 | 0 | 0 | 0 | 0 | 0 | 0 | 0 | 0 | 0 | 0 | 0 | 0
| Rente | Euro |  | -931392 | -886579.184 | -839749.7913 | -790813.076 | -739674.2084 | -686234.0919 | -630389.17 | -572031.2267 | -511047.1759 | -447318.8429 | -380722.7348 | -311129.8019 | -238405.1871 | -162407.9645 | -82990.867 | 0 | 0 | 0 | 0 | 0 | 0 | 0 | 0 | 0 | 0 | 0 | 0 | 0 | 0 | 0 | 0 | 0 | 0 | 0 | 0 | 0 | 0 | 0 | 0 | 0
| Aflossing | Euro |  | -995840.3548 | -1040653.1708 | -1087482.5635 | -1136419.2788 | -1187558.1464 | -1240998.263 | -1296843.1848 | -1355201.1281 | -1416185.1789 | -1479913.512 | -1546509.62 | -1616102.5529 | -1688827.1678 | -1764824.3903 | -1844241.4879 | 0 | 0 | 0 | 0 | 0 | 0 | 0 | 0 | 0 | 0 | 0 | 0 | 0 | 0 | 0 | 0 | 0 | 0 | 0 | 0 | 0 | 0 | 0 | 0 | 0
| Totale lasten lening | Euro |  | -1927232.3548 | -1927232.3548 | -1927232.3548 | -1927232.3548 | -1927232.3548 | -1927232.3548 | -1927232.3548 | -1927232.3548 | -1927232.3548 | -1927232.3548 | -1927232.3548 | -1927232.3548 | -1927232.3548 | -1927232.3548 | -1927232.3548 | 0 | 0 | 0 | 0 | 0 | 0 | 0 | 0 | 0 | 0 | 0 | 0 | 0 | 0 | 0 | 0 | 0 | 0 | 0 | 0 | 0 | 0 | 0 | 0 | 0
| Belastbaar inkomen | Euro |  | -4544320 | -4528237.424 | -4510641.0505 | -4491448.9322 | -4470575.1922 | -4447929.8428 | -4423418.5966 | -4396942.6682 | -4368398.5677 | -4337677.884 | -4304667.0592 | -4269247.152 | -4231293.5907 | -4190675.9152 | -4147257.5068 | 0 | 0 | 0 | 0 | 0 | 0 | 0 | 0 | 0 | 0 | 0 | 0 | 0 | 0 | 0 | 0 | 0 | 0 | 0 | 0 | 0 | 0 | 0 | 0 | 0
| Belasting bedrag | Euro |  | 1136080 | 1132059.356 | 1127660.2626 | 1122862.2331 | 1117643.798 | 1111982.4607 | 1105854.6491 | 1099235.6671 | 1092099.6419 | 1084419.471 | 1076166.7648 | 1067311.788 | 1057823.3977 | 1047668.9788 | 1036814.3767 | 0 | 0 | 0 | 0 | 0 | 0 | 0 | 0 | 0 | 0 | 0 | 0 | 0 | 0 | 0 | 0 | 0 | 0 | 0 | 0 | 0 | 0 | 0 | 0 | 0
| Netto inkomen na belasting | Euro |  | -2432880.3548 | -2465631.2388 | -2499263.3514 | -2533805.978 | -2569289.5405 | -2605745.6451 | -2643207.1323 | -2681708.1293 | -2721284.1047 | -2761971.925 | -2803809.9144 | -2846837.9169 | -2891097.3608 | -2936631.3267 | -2983484.618 | 0 | 0 | 0 | 0 | 0 | 0 | 0 | 0 | 0 | 0 | 0 | 0 | 0 | 0 | 0 | 0 | 0 | 0 | 0 | 0 | 0 | 0 | 0 | 0 | 0
| Subsidiebasis: energieproductie | kWh |  | 49500000 | 49500000 | 49500000 | 49500000 | 49500000 | 49500000 | 49500000 | 49500000 | 49500000 | 49500000 | 49500000 | 49500000 | 49500000 | 49500000 | 49500000 | 0 | 0 | 0 | 0 | 0 | 0 | 0 | 0 | 0 | 0 | 0 | 0 | 0 | 0 | 0 | 0 | 0 | 0 | 0 | 0 | 0 | 0 | 0 | 0 | 0
Tabel: Projectparameters
| Verdisconteerde inkomsten | euro | 0: -15188797.362
| Verdisconteerde energieafzet | kWh | 0: 217083614.9117
| Totale investering | Euro | 0: 29568000
| Projectrente |  | 0: 6.862%
| Investering in aanmerking voor EIA | Euro | 0: 29568000
| Energie Investerings Aftrek | Euro | 0: 0
| NCW(EIA) | Euro | 0: 0
| Aandeel lening | Euro | 0: 20697600
| Aandeel equity | Euro | 0: 8870400
| Warmtekrachtverhouding | E:W | 0: 8
| Samengesteld aantal vollasturen | uur/jaar | 0: 4090.9091
Tabel: output t.b.v. verslaglegging
| Parameter | Eenheid | 0: Advies 2016; 1: Totaalbedrag voor referentie
| Inputvermogen | [MWth_input] | 0: 11
| Elektrisch vermogen | [MWe] | 0: 1.1
| Thermisch outputvermogen | [MWth_output] | 0: 11
| Vollasturen elektriciteitsafzet | [h/a] | 0: 5000
| Vollasturen warmteafzet | [h/a] | 0: 4000
| Maximaal elektrisch rendement | [%] | 0: 10%
| Investeringskosten | [€/kWinput] | 0: 2388; 1: 29.568
| Investeringskosten ORC | [€/kWe] | 0: 3000
| Vaste O&M-kosten | [€/kWinput] | 0: 100; 1: 1100

## 7.1
Berekening basisbedragen: SDE+ 2016
RWZI - Thermofiele gisting van secundair slib
| BASISBEDRAG | Waarde | Eenheid | Toelichting
| Elektriciteit, warmte of groen gas | 0.059913 | Euro/kWh
| INPUTVARIABELEN | Waarde | Eenheid | Toelichting
| Inputvermogen | 1900 | kW_input
| Thermisch vermogen (output) | 919 | kWth_output
| Elektrisch vermogen | 700 | kWe
| Unit grootte (ruw biogas) |  | Nm3/h bruto ruw biogas
| Unit grootte (groen gas) | 0 | Nm3/h groen gas
| Vollasturen elektriciteitslevering | 8000 | uur/jaar
| Vollasturen warmtelevering | 4000 | uur/jaar
| Vollasturen groengaslevering |  | uur/jaar
| Economische levensduur | 12 | jaar
| Max. elektrisch rendement | 36.84%
| Elektrisch rendement | 36.84%
| Thermisch rendement, netto | 48.37%
| Elektriciteitsderving bij warmtelevering |  | elektriciteit : warmte
Methaangehalte ruw biogas
Deel van het gas voor warmte-opwekking
Efficientie gaszuivering
Correctie methaan naar invoedbaar gas
| Investeringskosten |  | Euro/kWth_input
Euro/kWth_output
|  | 15000 | Euro/kWe
Euro/(Nm3/uur bruto ruw biogas)
Euro/(Nm3/uur netto ruw biogas )
| Totale investeringskosten | 10.5 | Euro (miljoen)
| Vaste O&M-kosten |  | Euro/kWth_input
Euro/kWth_output
|  | -1140 | Euro/kWe
Euro/(Nm3/uur bruto ruw biogas)
Euro/(Nm3/uur netto ruw biogas)
| Totale jaarlijkse vaste O&M-kosten | -798 | Euro (duizend)
| Variabele O&M-kosten (elektriciteit) |  | Euro/kWhe
| Variabele O&M-kosten (warmte) |  | Euro/GJ_output
| Variabele O&M-kosten (groen gas) |  | Euro/Nm3 groen gas
| Elektriciteitsvraag groengasinstallatie |  | kWh/Nm3 netto ruw biogas
| Kosten elektriciteit |  | Euro/kWh
| Elektriciteitsverbruik groengasinstallatie | 0 | kWh/jaar
| Energie-inhoud brandstof |  | GJ/ton
| Brandstofprijs |  | Euro/ton
| Brandstofprijsopslag |  | Euro/ton
| Marktprijs elektriciteit (reëel) |  | Euro/kWh
| Marktprijs warmte (reëel) |  | Euro/GJ
| Marktprijs groen gas (reëel) |  | Euro/Nm3
| Basisbedrag (nominaal) |  | Euro/kWh
Warmtekrachtverhouding in SDE-beschikking
| EIA van toepassing? | nee
| EIA | 44%
| EIA max | 51920000 | Euro
| EIA max |  | Euro/kWe
| Gedeelte van de investering in aanmerking EIA | 100%
| Gedeelte van de investering met EIA | 100%
| Inflatie | 1.75%
| Rente lening | 5%
| Vereiste return on equity | 12%
| Equity share in investering incl. EIA effect | 30%
| Debt share in investering incl. EIA effect | 70%
| Vennootschapsbelasting | 25%
| Contractkosten elektriciteit |  | Eurocent/kWh
| Contractkosten WKK of warmte | 0.25 | Euro/GJ
| Contractkosten groen gas |  | Euro/Nm3 groen gas
| Termijn lening | 12 | Jaar
| Afschrijvingstermijn | 12 | Jaar
| Beleidsperiode | 12 | Jaar
| Onregelmatige cashflow | Jaar | Waarde | Toelichting
Tabel: Nominale kasstroom (positieve bedragen = gunstig voor de producent)
| Positieve bedragen = gunstig voor de producent |  | 0 | 1 | 2 | 3 | 4 | 5 | 6 | 7 | 8 | 9 | 10 | 11 | 12 | 13 | 14 | 15 | 16 | 17 | 18 | 19 | 20 | 21 | 22 | 23 | 24 | 25 | 26 | 27 | 28 | 29 | 30 | 31 | 32 | 33 | 34 | 35 | 36 | 37 | 38 | 39 | 40
|  | Inflator |  | 1 | 1.0175 | 1.0353 | 1.0534 | 1.0719 | 1.0906 | 1.1097 | 1.1291 | 1.1489 | 1.169 | 1.1894 | 1.2103 | 1.2314 | 1.253 | 1.2749 | 1.2972 | 1.3199 | 1.343 | 1.3665 | 1.3904 | 1.4148 | 1.4395 | 1.4647 | 1.4904 | 1.5164 | 1.543 | 1.57 | 1.5975 | 1.6254 | 1.6539 | 1.6828 | 1.7122 | 1.7422 | 1.7727 | 1.8037 | 1.8353 | 1.8674 | 1.9001 | 1.9333 | 1.9672
| Investering | Euro | 0: -10500000
| Productie elektriciteit | kWh |  | 5600000 | 5600000 | 5600000 | 5600000 | 5600000 | 5600000 | 5600000 | 5600000 | 5600000 | 5600000 | 5600000 | 5600000 | 0 | 0 | 0 | 0 | 0 | 0 | 0 | 0 | 0 | 0 | 0 | 0 | 0 | 0 | 0 | 0 | 0 | 0 | 0 | 0 | 0 | 0 | 0 | 0 | 0 | 0 | 0 | 0
| Intern gebruik elektriciteit | kWh
| Productie warmte | kWh |  | 3676000 | 3676000 | 3676000 | 3676000 | 3676000 | 3676000 | 3676000 | 3676000 | 3676000 | 3676000 | 3676000 | 3676000 | 0 | 0 | 0 | 0 | 0 | 0 | 0 | 0 | 0 | 0 | 0 | 0 | 0 | 0 | 0 | 0 | 0 | 0 | 0 | 0 | 0 | 0 | 0 | 0 | 0 | 0 | 0 | 0
| Intern gebruik warmte | kWh
| Productie groen gas | kWh (HHV) |  | 0 | 0 | 0 | 0 | 0 | 0 | 0 | 0 | 0 | 0 | 0 | 0 | 0 | 0 | 0 | 0 | 0 | 0 | 0 | 0 | 0 | 0 | 0 | 0 | 0 | 0 | 0 | 0 | 0 | 0 | 0 | 0 | 0 | 0 | 0 | 0 | 0 | 0 | 0 | 0
| Intern gebruik groen gas | kWh (HHV)
| Afzet elektriciteit | kWh |  | 5600000 | 5600000 | 5600000 | 5600000 | 5600000 | 5600000 | 5600000 | 5600000 | 5600000 | 5600000 | 5600000 | 5600000 | 0 | 0 | 0 | 0 | 0 | 0 | 0 | 0 | 0 | 0 | 0 | 0 | 0 | 0 | 0 | 0 | 0 | 0 | 0 | 0 | 0 | 0 | 0 | 0 | 0 | 0 | 0 | 0
| Afzet warmte | kWh |  | 3676000 | 3676000 | 3676000 | 3676000 | 3676000 | 3676000 | 3676000 | 3676000 | 3676000 | 3676000 | 3676000 | 3676000 | 0 | 0 | 0 | 0 | 0 | 0 | 0 | 0 | 0 | 0 | 0 | 0 | 0 | 0 | 0 | 0 | 0 | 0 | 0 | 0 | 0 | 0 | 0 | 0 | 0 | 0 | 0 | 0
| Afzet biogas of groen gas | kWh (HHV) |  | 0 | 0 | 0 | 0 | 0 | 0 | 0 | 0 | 0 | 0 | 0 | 0 | 0 | 0 | 0 | 0 | 0 | 0 | 0 | 0 | 0 | 0 | 0 | 0 | 0 | 0 | 0 | 0 | 0 | 0 | 0 | 0 | 0 | 0 | 0 | 0 | 0 | 0 | 0 | 0
| Afzet duurzame energie | kWh |  | 9276000 | 9276000 | 9276000 | 9276000 | 9276000 | 9276000 | 9276000 | 9276000 | 9276000 | 9276000 | 9276000 | 9276000 | 0 | 0 | 0 | 0 | 0 | 0 | 0 | 0 | 0 | 0 | 0 | 0 | 0 | 0 | 0 | 0 | 0 | 0 | 0 | 0 | 0 | 0 | 0 | 0 | 0 | 0 | 0 | 0
| Operationele kosten | Euro |  | 798000 | 811965 | 826174.3875 | 840632.4393 | 855343.507 | 870312.0183 | 885542.4787 | 901039.472 | 916807.6628 | 932851.7969 | 949176.7033 | 965787.2957 | 0 | 0 | 0 | 0 | 0 | 0 | 0 | 0 | 0 | 0 | 0 | 0 | 0 | 0 | 0 | 0 | 0 | 0 | 0 | 0 | 0 | 0 | 0 | 0 | 0 | 0 | 0 | 0
| Brandstofkosten | Euro |  | 0 | 0 | 0 | 0 | 0 | 0 | 0 | 0 | 0 | 0 | 0 | 0 | 0 | 0 | 0 | 0 | 0 | 0 | 0 | 0 | 0 | 0 | 0 | 0 | 0 | 0 | 0 | 0 | 0 | 0 | 0 | 0 | 0 | 0 | 0 | 0 | 0 | 0 | 0 | 0
| Marktwaarde elektriciteit | Euro/kWh |  | 0 | 0 | 0 | 0 | 0 | 0 | 0 | 0 | 0 | 0 | 0 | 0 | 0 | 0 | 0 | 0 | 0 | 0 | 0 | 0 | 0 | 0 | 0 | 0 | 0 | 0 | 0 | 0 | 0 | 0 | 0 | 0 | 0 | 0 | 0 | 0 | 0 | 0 | 0 | 0
| Marktwaarde warmte | Euro/kWh |  | 0 | 0 | 0 | 0 | 0 | 0 | 0 | 0 | 0 | 0 | 0 | 0 | 0 | 0 | 0 | 0 | 0 | 0 | 0 | 0 | 0 | 0 | 0 | 0 | 0 | 0 | 0 | 0 | 0 | 0 | 0 | 0 | 0 | 0 | 0 | 0 | 0 | 0 | 0 | 0
| Marktwaarde groen gas | Euro/kWh |  | 0 | 0 | 0 | 0 | 0 | 0 | 0 | 0 | 0 | 0 | 0 | 0 | 0 | 0 | 0 | 0 | 0 | 0 | 0 | 0 | 0 | 0 | 0 | 0 | 0 | 0 | 0 | 0 | 0 | 0 | 0 | 0 | 0 | 0 | 0 | 0 | 0 | 0 | 0 | 0
| Correctiebedrag | Euro/kWh |  | 0 | 0 | 0 | 0 | 0 | 0 | 0 | 0 | 0 | 0 | 0 | 0 | 0 | 0 | 0 | 0 | 0 | 0 | 0 | 0 | 0 | 0 | 0 | 0 | 0 | 0 | 0 | 0 | 0 | 0 | 0 | 0 | 0 | 0 | 0 | 0 | 0 | 0 | 0 | 0
| Basisbedrag | Euro/kWh |  | 0 | 0 | 0 | 0 | 0 | 0 | 0 | 0 | 0 | 0 | 0 | 0 | 0 | 0 | 0 | 0 | 0 | 0 | 0 | 0 | 0 | 0 | 0 | 0 | 0 | 0 | 0 | 0 | 0 | 0 | 0 | 0 | 0 | 0 | 0 | 0 | 0 | 0 | 0 | 0
| SDE-vergoeding | Euro |  | 0 | 0 | 0 | 0 | 0 | 0 | 0 | 0 | 0 | 0 | 0 | 0 | 0 | 0 | 0 | 0 | 0 | 0 | 0 | 0 | 0 | 0 | 0 | 0 | 0 | 0 | 0 | 0 | 0 | 0 | 0 | 0 | 0 | 0 | 0 | 0 | 0 | 0 | 0 | 0
| Marktinkomsten | Euro |  | 0 | 0 | 0 | 0 | 0 | 0 | 0 | 0 | 0 | 0 | 0 | 0 | 0 | 0 | 0 | 0 | 0 | 0 | 0 | 0 | 0 | 0 | 0 | 0 | 0 | 0 | 0 | 0 | 0 | 0 | 0 | 0 | 0 | 0 | 0 | 0 | 0 | 0 | 0 | 0
| Inkomen totaal (nominaal) | Euro |  | 0 | 0 | 0 | 0 | 0 | 0 | 0 | 0 | 0 | 0 | 0 | 0 | 0 | 0 | 0 | 0 | 0 | 0 | 0 | 0 | 0 | 0 | 0 | 0 | 0 | 0 | 0 | 0 | 0 | 0 | 0 | 0 | 0 | 0 | 0 | 0 | 0 | 0 | 0 | 0
| Kosten totaal (nominaal) | Euro |  | 798000 | 811965 | 826174.3875 | 840632.4393 | 855343.507 | 870312.0183 | 885542.4787 | 901039.472 | 916807.6628 | 932851.7969 | 949176.7033 | 965787.2957 | 0 | 0 | 0 | 0 | 0 | 0 | 0 | 0 | 0 | 0 | 0 | 0 | 0 | 0 | 0 | 0 | 0 | 0 | 0 | 0 | 0 | 0 | 0 | 0 | 0 | 0 | 0 | 0
| Bruto inkomen (nominaal) | Euro |  | 798000 | 811965 | 826174.3875 | 840632.4393 | 855343.507 | 870312.0183 | 885542.4787 | 901039.472 | 916807.6628 | 932851.7969 | 949176.7033 | 965787.2957 | 0 | 0 | 0 | 0 | 0 | 0 | 0 | 0 | 0 | 0 | 0 | 0 | 0 | 0 | 0 | 0 | 0 | 0 | 0 | 0 | 0 | 0 | 0 | 0 | 0 | 0 | 0 | 0
| Afschrijving | Euro |  | -875000 | -875000 | -875000 | -875000 | -875000 | -875000 | -875000 | -875000 | -875000 | -875000 | -875000 | -875000 | 0 | 0 | 0 | 0 | 0 | 0 | 0 | 0 | 0 | 0 | 0 | 0 | 0 | 0 | 0 | 0 | 0 | 0 | 0 | 0 | 0 | 0 | 0 | 0 | 0 | 0 | 0 | 0
| Rente | Euro |  | -367500 | -344411.6618 | -320168.9067 | -294714.0139 | -267986.3764 | -239922.357 | -210455.1367 | -179514.5553 | -147026.9449 | -112914.954 | -77097.3635 | -39488.8935 | 0 | 0 | 0 | 0 | 0 | 0 | 0 | 0 | 0 | 0 | 0 | 0 | 0 | 0 | 0 | 0 | 0 | 0 | 0 | 0 | 0 | 0 | 0 | 0 | 0 | 0 | 0 | 0
| Aflossing | Euro |  | -461766.7637 | -484855.1018 | -509097.8569 | -534552.7498 | -561280.3873 | -589344.4066 | -618811.627 | -649752.2083 | -682239.8187 | -716351.8097 | -752169.4001 | -789777.8701 | 0 | 0 | 0 | 0 | 0 | 0 | 0 | 0 | 0 | 0 | 0 | 0 | 0 | 0 | 0 | 0 | 0 | 0 | 0 | 0 | 0 | 0 | 0 | 0 | 0 | 0 | 0 | 0
| Totale lasten lening | Euro |  | -829266.7637 | -829266.7637 | -829266.7637 | -829266.7637 | -829266.7637 | -829266.7637 | -829266.7637 | -829266.7637 | -829266.7637 | -829266.7637 | -829266.7637 | -829266.7637 | 0 | 0 | 0 | 0 | 0 | 0 | 0 | 0 | 0 | 0 | 0 | 0 | 0 | 0 | 0 | 0 | 0 | 0 | 0 | 0 | 0 | 0 | 0 | 0 | 0 | 0 | 0 | 0
| Belastbaar inkomen | Euro |  | -444500 | -407446.6618 | -368994.5192 | -329081.5746 | -287642.8694 | -244610.3387 | -199912.658 | -153475.0833 | -105219.2821 | -55063.1571 | -2920.6602 | 51298.4021 | 0 | 0 | 0 | 0 | 0 | 0 | 0 | 0 | 0 | 0 | 0 | 0 | 0 | 0 | 0 | 0 | 0 | 0 | 0 | 0 | 0 | 0 | 0 | 0 | 0 | 0 | 0 | 0
| Belasting bedrag | Euro |  | 111125 | 101861.6655 | 92248.6298 | 82270.3936 | 71910.7174 | 61152.5847 | 49978.1645 | 38368.7708 | 26304.8205 | 13765.7893 | 730.165 | -12824.6005 | 0 | 0 | 0 | 0 | 0 | 0 | 0 | 0 | 0 | 0 | 0 | 0 | 0 | 0 | 0 | 0 | 0 | 0 | 0 | 0 | 0 | 0 | 0 | 0 | 0 | 0 | 0 | 0
| Netto inkomen na belasting | Euro |  | 79858.2363 | 84559.9018 | 89156.2537 | 93636.0693 | 97987.4607 | 102197.8394 | 106253.8795 | 110141.4792 | 113845.7197 | 117350.8225 | 120640.1047 | 123695.9315 | 0 | 0 | 0 | 0 | 0 | 0 | 0 | 0 | 0 | 0 | 0 | 0 | 0 | 0 | 0 | 0 | 0 | 0 | 0 | 0 | 0 | 0 | 0 | 0 | 0 | 0 | 0 | 0
| Subsidiebasis: energieproductie | kWh |  | 9276000 | 9276000 | 9276000 | 9276000 | 9276000 | 9276000 | 9276000 | 9276000 | 9276000 | 9276000 | 9276000 | 9276000 | 0 | 0 | 0 | 0 | 0 | 0 | 0 | 0 | 0 | 0 | 0 | 0 | 0 | 0 | 0 | 0 | 0 | 0 | 0 | 0 | 0 | 0 | 0 | 0 | 0 | 0 | 0 | 0
Tabel: Projectparameters
| Verdisconteerde inkomsten | euro | 0: 606873.7297
| Verdisconteerde energieafzet | kWh | 0: 43094261.4865
| Totale investering | Euro | 0: 10500000
| Projectrente |  | 0: 6.225%
| Investering in aanmerking voor EIA | Euro | 0: 10500000
| Energie Investerings Aftrek | Euro | 0: 0
| NCW(EIA) | Euro | 0: 0
| Aandeel lening | Euro | 0: 7350000
| Aandeel equity | Euro | 0: 3150000
| Warmtekrachtverhouding | E:W | 0: 0.65643
| Samengesteld aantal vollasturen | uur/jaar | 0: 5729.4626
Tabel: output t.b.v. verslaglegging
| Parameter | Eenheid | 0: Advies 2016; 1: Totaalbedrag voor referentie
| Inputvermogen | [MWth_input] | 0: 1.9
| Elektrisch vermogen | [MWe] | 0: 0.7
| Thermisch outputvermogen | [MWth_output] | 0: 0.919
| Vollasturen elektriciteitsafzet | [h/a] | 0: 8000
| Vollasturen warmteafzet | [h/a] | 0: 4000
| Maximaal elektrisch rendement | [%] | 0: 36.84%
| Investeringskosten | [€/kWe] | 0: 15000; 1: 10.5
| Vaste O&M-kosten | [€/kWe] | 0: -1140; 1: -798

## 7.2
Berekening basisbedragen: SDE+ 2016
AWZI/RWZI - thermische drukhydrolyse
| BASISBEDRAG | Waarde | Eenheid | Toelichting
| Elektriciteit, warmte of groen gas | 0.093013 | Euro/kWh
| INPUTVARIABELEN | Waarde | Eenheid | Toelichting
| Inputvermogen | 1954.0541 | kW_input
| Thermisch vermogen (output) |  | kWth_output
| Elektrisch vermogen | 723 | kWe
| Unit grootte (ruw biogas) |  | Nm3/h bruto ruw biogas
| Unit grootte (groen gas) | 0 | Nm3/h groen gas
| Vollasturen elektriciteitslevering | 8000 | uur/jaar
| Vollasturen warmtelevering |  | uur/jaar
| Vollasturen groengaslevering |  | uur/jaar
| Economische levensduur | 12 | jaar
| Max. elektrisch rendement | 37%
| Elektrisch rendement | 37%
| Thermisch rendement, netto | 0%
| Elektriciteitsderving bij warmtelevering |  | elektriciteit : warmte
Methaangehalte ruw biogas
Deel van het gas voor warmte-opwekking
Efficientie gaszuivering
Correctie methaan naar invoedbaar gas
| Investeringskosten |  | Euro/kWth_input
Euro/kWth_output
|  | 6100 | Euro/kWe
Euro/(Nm3/uur bruto ruw biogas)
Euro/(Nm3/uur netto ruw biogas )
| Totale investeringskosten | 4.4103 | Euro (miljoen)
| Vaste O&M-kosten |  | Euro/kWth_input
Euro/kWth_output
|  | 800 | Euro/kWe
Euro/(Nm3/uur bruto ruw biogas)
Euro/(Nm3/uur netto ruw biogas)
| Totale jaarlijkse vaste O&M-kosten | 578.4 | Euro (duizend)
| Variabele O&M-kosten (elektriciteit) |  | Euro/kWhe
| Variabele O&M-kosten (warmte) |  | Euro/GJ_output
| Variabele O&M-kosten (groen gas) |  | Euro/Nm3 groen gas
| Elektriciteitsvraag groengasinstallatie |  | kWh/Nm3 netto ruw biogas
| Kosten elektriciteit |  | Euro/kWh
| Elektriciteitsverbruik groengasinstallatie | 0 | kWh/jaar
| Energie-inhoud brandstof | 3.5 | GJ/ton
| Brandstofprijs | -40 | Euro/ton
| Brandstofprijsopslag |  | Euro/ton
| Marktprijs elektriciteit (reëel) |  | Euro/kWh
| Marktprijs warmte (reëel) |  | Euro/GJ
| Marktprijs groen gas (reëel) |  | Euro/Nm3
| Basisbedrag (nominaal) |  | Euro/kWh
Warmtekrachtverhouding in SDE-beschikking
| EIA van toepassing? | nee
| EIA | 44%
| EIA max | 51920000 | Euro
| EIA max |  | Euro/kWe
Gedeelte van de investering in aanmerking EIA
| Gedeelte van de investering met EIA | 0%
| Inflatie | 1.75%
| Rente lening | 5%
| Vereiste return on equity | 12%
| Equity share in investering incl. EIA effect | 30%
| Debt share in investering incl. EIA effect | 70%
| Vennootschapsbelasting | 25%
| Contractkosten elektriciteit | 0.29 | Eurocent/kWh
| Contractkosten WKK of warmte |  | Euro/GJ
| Contractkosten groen gas |  | Euro/Nm3 groen gas
| Termijn lening | 12 | Jaar
| Afschrijvingstermijn | 12 | Jaar
| Beleidsperiode | 12 | Jaar
| Onregelmatige cashflow | Jaar | Waarde | Toelichting
Tabel: Nominale kasstroom (positieve bedragen = gunstig voor de producent)
| Positieve bedragen = gunstig voor de producent |  | 0 | 1 | 2 | 3 | 4 | 5 | 6 | 7 | 8 | 9 | 10 | 11 | 12 | 13 | 14 | 15 | 16 | 17 | 18 | 19 | 20 | 21 | 22 | 23 | 24 | 25 | 26 | 27 | 28 | 29 | 30 | 31 | 32 | 33 | 34 | 35 | 36 | 37 | 38 | 39 | 40
|  | Inflator |  | 1 | 1.0175 | 1.0353 | 1.0534 | 1.0719 | 1.0906 | 1.1097 | 1.1291 | 1.1489 | 1.169 | 1.1894 | 1.2103 | 1.2314 | 1.253 | 1.2749 | 1.2972 | 1.3199 | 1.343 | 1.3665 | 1.3904 | 1.4148 | 1.4395 | 1.4647 | 1.4904 | 1.5164 | 1.543 | 1.57 | 1.5975 | 1.6254 | 1.6539 | 1.6828 | 1.7122 | 1.7422 | 1.7727 | 1.8037 | 1.8353 | 1.8674 | 1.9001 | 1.9333 | 1.9672
| Investering | Euro | 0: -4410300
| Productie elektriciteit | kWh |  | 5784000 | 5784000 | 5784000 | 5784000 | 5784000 | 5784000 | 5784000 | 5784000 | 5784000 | 5784000 | 5784000 | 5784000 | 0 | 0 | 0 | 0 | 0 | 0 | 0 | 0 | 0 | 0 | 0 | 0 | 0 | 0 | 0 | 0 | 0 | 0 | 0 | 0 | 0 | 0 | 0 | 0 | 0 | 0 | 0 | 0
| Intern gebruik elektriciteit | kWh
| Productie warmte | kWh |  | 0 | 0 | 0 | 0 | 0 | 0 | 0 | 0 | 0 | 0 | 0 | 0 | 0 | 0 | 0 | 0 | 0 | 0 | 0 | 0 | 0 | 0 | 0 | 0 | 0 | 0 | 0 | 0 | 0 | 0 | 0 | 0 | 0 | 0 | 0 | 0 | 0 | 0 | 0 | 0
| Intern gebruik warmte | kWh
| Productie groen gas | kWh (HHV) |  | 0 | 0 | 0 | 0 | 0 | 0 | 0 | 0 | 0 | 0 | 0 | 0 | 0 | 0 | 0 | 0 | 0 | 0 | 0 | 0 | 0 | 0 | 0 | 0 | 0 | 0 | 0 | 0 | 0 | 0 | 0 | 0 | 0 | 0 | 0 | 0 | 0 | 0 | 0 | 0
| Intern gebruik groen gas | kWh (HHV)
| Afzet elektriciteit | kWh |  | 5784000 | 5784000 | 5784000 | 5784000 | 5784000 | 5784000 | 5784000 | 5784000 | 5784000 | 5784000 | 5784000 | 5784000 | 0 | 0 | 0 | 0 | 0 | 0 | 0 | 0 | 0 | 0 | 0 | 0 | 0 | 0 | 0 | 0 | 0 | 0 | 0 | 0 | 0 | 0 | 0 | 0 | 0 | 0 | 0 | 0
| Afzet warmte | kWh |  | 0 | 0 | 0 | 0 | 0 | 0 | 0 | 0 | 0 | 0 | 0 | 0 | 0 | 0 | 0 | 0 | 0 | 0 | 0 | 0 | 0 | 0 | 0 | 0 | 0 | 0 | 0 | 0 | 0 | 0 | 0 | 0 | 0 | 0 | 0 | 0 | 0 | 0 | 0 | 0
| Afzet biogas of groen gas | kWh (HHV) |  | 0 | 0 | 0 | 0 | 0 | 0 | 0 | 0 | 0 | 0 | 0 | 0 | 0 | 0 | 0 | 0 | 0 | 0 | 0 | 0 | 0 | 0 | 0 | 0 | 0 | 0 | 0 | 0 | 0 | 0 | 0 | 0 | 0 | 0 | 0 | 0 | 0 | 0 | 0 | 0
| Afzet duurzame energie | kWh |  | 5784000 | 5784000 | 5784000 | 5784000 | 5784000 | 5784000 | 5784000 | 5784000 | 5784000 | 5784000 | 5784000 | 5784000 | 0 | 0 | 0 | 0 | 0 | 0 | 0 | 0 | 0 | 0 | 0 | 0 | 0 | 0 | 0 | 0 | 0 | 0 | 0 | 0 | 0 | 0 | 0 | 0 | 0 | 0 | 0 | 0
| Operationele kosten | Euro |  | -578400 | -588522 | -598821.135 | -609300.5049 | -619963.2637 | -630812.6208 | -641851.8417 | -653084.2489 | -664513.2233 | -676142.2047 | -687974.6933 | -700014.2504 | 0 | 0 | 0 | 0 | 0 | 0 | 0 | 0 | 0 | 0 | 0 | 0 | 0 | 0 | 0 | 0 | 0 | 0 | 0 | 0 | 0 | 0 | 0 | 0 | 0 | 0 | 0 | 0
| Brandstofkosten | Euro |  | 643162.9344 | 654418.2857 | 665870.6057 | 677523.3413 | 689379.9998 | 701444.1498 | 713719.4224 | 726209.5123 | 738918.1788 | 751849.2469 | 765006.6087 | 778394.2244 | 0 | 0 | 0 | 0 | 0 | 0 | 0 | 0 | 0 | 0 | 0 | 0 | 0 | 0 | 0 | 0 | 0 | 0 | 0 | 0 | 0 | 0 | 0 | 0 | 0 | 0 | 0 | 0
| Marktwaarde elektriciteit | Euro/kWh |  | 0 | 0 | 0 | 0 | 0 | 0 | 0 | 0 | 0 | 0 | 0 | 0 | 0 | 0 | 0 | 0 | 0 | 0 | 0 | 0 | 0 | 0 | 0 | 0 | 0 | 0 | 0 | 0 | 0 | 0 | 0 | 0 | 0 | 0 | 0 | 0 | 0 | 0 | 0 | 0
| Marktwaarde warmte | Euro/kWh |  | 0 | 0 | 0 | 0 | 0 | 0 | 0 | 0 | 0 | 0 | 0 | 0 | 0 | 0 | 0 | 0 | 0 | 0 | 0 | 0 | 0 | 0 | 0 | 0 | 0 | 0 | 0 | 0 | 0 | 0 | 0 | 0 | 0 | 0 | 0 | 0 | 0 | 0 | 0 | 0
| Marktwaarde groen gas | Euro/kWh |  | 0 | 0 | 0 | 0 | 0 | 0 | 0 | 0 | 0 | 0 | 0 | 0 | 0 | 0 | 0 | 0 | 0 | 0 | 0 | 0 | 0 | 0 | 0 | 0 | 0 | 0 | 0 | 0 | 0 | 0 | 0 | 0 | 0 | 0 | 0 | 0 | 0 | 0 | 0 | 0
| Correctiebedrag | Euro/kWh |  | 0 | 0 | 0 | 0 | 0 | 0 | 0 | 0 | 0 | 0 | 0 | 0 | 0 | 0 | 0 | 0 | 0 | 0 | 0 | 0 | 0 | 0 | 0 | 0 | 0 | 0 | 0 | 0 | 0 | 0 | 0 | 0 | 0 | 0 | 0 | 0 | 0 | 0 | 0 | 0
| Basisbedrag | Euro/kWh |  | 0 | 0 | 0 | 0 | 0 | 0 | 0 | 0 | 0 | 0 | 0 | 0 | 0 | 0 | 0 | 0 | 0 | 0 | 0 | 0 | 0 | 0 | 0 | 0 | 0 | 0 | 0 | 0 | 0 | 0 | 0 | 0 | 0 | 0 | 0 | 0 | 0 | 0 | 0 | 0
| SDE-vergoeding | Euro |  | 0 | 0 | 0 | 0 | 0 | 0 | 0 | 0 | 0 | 0 | 0 | 0 | 0 | 0 | 0 | 0 | 0 | 0 | 0 | 0 | 0 | 0 | 0 | 0 | 0 | 0 | 0 | 0 | 0 | 0 | 0 | 0 | 0 | 0 | 0 | 0 | 0 | 0 | 0 | 0
| Marktinkomsten | Euro |  | 0 | 0 | 0 | 0 | 0 | 0 | 0 | 0 | 0 | 0 | 0 | 0 | 0 | 0 | 0 | 0 | 0 | 0 | 0 | 0 | 0 | 0 | 0 | 0 | 0 | 0 | 0 | 0 | 0 | 0 | 0 | 0 | 0 | 0 | 0 | 0 | 0 | 0 | 0 | 0
| Inkomen totaal (nominaal) | Euro |  | 0 | 0 | 0 | 0 | 0 | 0 | 0 | 0 | 0 | 0 | 0 | 0 | 0 | 0 | 0 | 0 | 0 | 0 | 0 | 0 | 0 | 0 | 0 | 0 | 0 | 0 | 0 | 0 | 0 | 0 | 0 | 0 | 0 | 0 | 0 | 0 | 0 | 0 | 0 | 0
| Kosten totaal (nominaal) | Euro |  | 64762.9344 | 65896.2857 | 67049.4707 | 68222.8365 | 69416.7361 | 70631.529 | 71867.5807 | 73125.2634 | 74404.9555 | 75707.0422 | 77031.9155 | 78379.974 | 0 | 0 | 0 | 0 | 0 | 0 | 0 | 0 | 0 | 0 | 0 | 0 | 0 | 0 | 0 | 0 | 0 | 0 | 0 | 0 | 0 | 0 | 0 | 0 | 0 | 0 | 0 | 0
| Bruto inkomen (nominaal) | Euro |  | 64762.9344 | 65896.2857 | 67049.4707 | 68222.8365 | 69416.7361 | 70631.529 | 71867.5807 | 73125.2634 | 74404.9555 | 75707.0422 | 77031.9155 | 78379.974 | 0 | 0 | 0 | 0 | 0 | 0 | 0 | 0 | 0 | 0 | 0 | 0 | 0 | 0 | 0 | 0 | 0 | 0 | 0 | 0 | 0 | 0 | 0 | 0 | 0 | 0 | 0 | 0
| Afschrijving | Euro |  | -367525 | -367525 | -367525 | -367525 | -367525 | -367525 | -367525 | -367525 | -367525 | -367525 | -367525 | -367525 | 0 | 0 | 0 | 0 | 0 | 0 | 0 | 0 | 0 | 0 | 0 | 0 | 0 | 0 | 0 | 0 | 0 | 0 | 0 | 0 | 0 | 0 | 0 | 0 | 0 | 0 | 0 | 0
| Rente | Euro |  | -154360.5 | -144662.7383 | -134480.0885 | -123788.3062 | -112561.9348 | -100774.2449 | -88397.1704 | -75401.2422 | -61755.5176 | -47427.5068 | -32383.0955 | -16586.4635 | 0 | 0 | 0 | 0 | 0 | 0 | 0 | 0 | 0 | 0 | 0 | 0 | 0 | 0 | 0 | 0 | 0 | 0 | 0 | 0 | 0 | 0 | 0 | 0 | 0 | 0 | 0 | 0
| Aflossing | Euro |  | -193955.2341 | -203652.9958 | -213835.6456 | -224527.4278 | -235753.7992 | -247541.4892 | -259918.5637 | -272914.4918 | -286560.2164 | -300888.2273 | -315932.6386 | -331729.2705 | 0 | 0 | 0 | 0 | 0 | 0 | 0 | 0 | 0 | 0 | 0 | 0 | 0 | 0 | 0 | 0 | 0 | 0 | 0 | 0 | 0 | 0 | 0 | 0 | 0 | 0 | 0 | 0
| Totale lasten lening | Euro |  | -348315.7341 | -348315.7341 | -348315.7341 | -348315.7341 | -348315.7341 | -348315.7341 | -348315.7341 | -348315.7341 | -348315.7341 | -348315.7341 | -348315.7341 | -348315.7341 | 0 | 0 | 0 | 0 | 0 | 0 | 0 | 0 | 0 | 0 | 0 | 0 | 0 | 0 | 0 | 0 | 0 | 0 | 0 | 0 | 0 | 0 | 0 | 0 | 0 | 0 | 0 | 0
| Belastbaar inkomen | Euro |  | -457122.5656 | -446291.4526 | -434955.6178 | -423090.4698 | -410670.1987 | -397667.7159 | -384054.5897 | -369800.9788 | -354875.5621 | -339245.4646 | -322876.18 | -305731.4895 | 0 | 0 | 0 | 0 | 0 | 0 | 0 | 0 | 0 | 0 | 0 | 0 | 0 | 0 | 0 | 0 | 0 | 0 | 0 | 0 | 0 | 0 | 0 | 0 | 0 | 0 | 0 | 0
| Belasting bedrag | Euro |  | 114280.6414 | 111572.8631 | 108738.9044 | 105772.6174 | 102667.5497 | 99416.929 | 96013.6474 | 92450.2447 | 88718.8905 | 84811.3661 | 80719.045 | 76432.8724 | 0 | 0 | 0 | 0 | 0 | 0 | 0 | 0 | 0 | 0 | 0 | 0 | 0 | 0 | 0 | 0 | 0 | 0 | 0 | 0 | 0 | 0 | 0 | 0 | 0 | 0 | 0 | 0
| Netto inkomen na belasting | Euro |  | -169272.1583 | -170846.5852 | -172527.3589 | -174320.2802 | -176231.4483 | -178267.2761 | -180434.5059 | -182740.226 | -185191.888 | -187797.3257 | -190564.7736 | -193502.8877 | 0 | 0 | 0 | 0 | 0 | 0 | 0 | 0 | 0 | 0 | 0 | 0 | 0 | 0 | 0 | 0 | 0 | 0 | 0 | 0 | 0 | 0 | 0 | 0 | 0 | 0 | 0 | 0
| Subsidiebasis: energieproductie | kWh |  | 5784000 | 5784000 | 5784000 | 5784000 | 5784000 | 5784000 | 5784000 | 5784000 | 5784000 | 5784000 | 5784000 | 5784000 | 0 | 0 | 0 | 0 | 0 | 0 | 0 | 0 | 0 | 0 | 0 | 0 | 0 | 0 | 0 | 0 | 0 | 0 | 0 | 0 | 0 | 0 | 0 | 0 | 0 | 0 | 0 | 0
Tabel: Projectparameters
| Verdisconteerde inkomsten | euro | 0: -1098356.2437
| Verdisconteerde energieafzet | kWh | 0: 26871195.39
| Totale investering | Euro | 0: 4410300
| Projectrente |  | 0: 6.225%
| Investering in aanmerking voor EIA | Euro | 0: 0
| Energie Investerings Aftrek | Euro | 0: 0
| NCW(EIA) | Euro | 0: 0
| Aandeel lening | Euro | 0: 3087210
| Aandeel equity | Euro | 0: 1323090
| Warmtekrachtverhouding | E:W | 0: 0
| Samengesteld aantal vollasturen | uur/jaar | 0: 8000
Tabel: output t.b.v. verslaglegging
| Parameter | Eenheid | 0: Advies 2016; 1: Totaalbedrag voor referentie
| Doorzet slib | [ton droge stof/jaar] | 0: 16000
| Vollasturen | [uur/jaar] | 0: 8000
| WKK-vermogen (netto) | [kWe] | 0: 723
| Totale investering | [€/kWe] | 0: 6100; 1: 4.4103
| Totale variabele kosten | [€/kWe] | 0: 800; 1: 578.4

## 7.3
Berekening basisbedragen: SDE+ 2016
AWZI/RWZI (hernieuwbaar gas)
| BASISBEDRAG | Waarde | Eenheid | Toelichting
| Elektriciteit, warmte of groen gas | 0.032273 | Euro/kWh
| INPUTVARIABELEN | Waarde | Eenheid | Toelichting
| Inputvermogen |  | kW_input
| Thermisch vermogen (output) |  | kWth_output
| Elektrisch vermogen |  | kWe
| Unit grootte (ruw biogas) | 312.5 | Nm3/h bruto ruw biogas
| Unit grootte (groen gas) | 164.2017 | Nm3/h groen gas
| Vollasturen elektriciteitslevering |  | uur/jaar
| Vollasturen warmtelevering |  | uur/jaar
| Vollasturen groengaslevering | 8000 | uur/jaar
| Economische levensduur | 12 | jaar
| Max. elektrisch rendement | 0%
| Elektrisch rendement | 0%
| Thermisch rendement, netto | 0%
| Elektriciteitsderving bij warmtelevering |  | elektriciteit : warmte
| Methaangehalte ruw biogas | 62%
| Deel van het gas voor warmte-opwekking | 25%
| Efficientie gaszuivering | 99.9%
| Correctie methaan naar invoedbaar gas | 113.1%
| Investeringskosten |  | Euro/kWth_input
Euro/kWth_output
Euro/kWe
|  | 4896 | Euro/(Nm3/uur bruto ruw biogas)
Euro/(Nm3/uur netto ruw biogas )
| Totale investeringskosten | 1.53 | Euro (miljoen)
| Vaste O&M-kosten |  | Euro/kWth_input
Euro/kWth_output
Euro/kWe
|  | 504 | Euro/(Nm3/uur bruto ruw biogas)
Euro/(Nm3/uur netto ruw biogas)
| Totale jaarlijkse vaste O&M-kosten | 157.5 | Euro (duizend)
| Variabele O&M-kosten (elektriciteit) |  | Euro/kWhe
| Variabele O&M-kosten (warmte) |  | Euro/GJ_output
| Variabele O&M-kosten (groen gas) |  | Euro/Nm3 groen gas
| Elektriciteitsvraag groengasinstallatie | 0.15 | kWh/Nm3 netto ruw biogas
| Kosten elektriciteit | 0.1 | Euro/kWh
| Elektriciteitsverbruik groengasinstallatie | 281250 | kWh/jaar
| Energie-inhoud brandstof | 22 | GJ/ton
| Brandstofprijs | 0 | Euro/ton
| Brandstofprijsopslag |  | Euro/ton
| Marktprijs elektriciteit (reëel) |  | Euro/kWh
| Marktprijs warmte (reëel) |  | Euro/GJ
| Marktprijs groen gas (reëel) |  | Euro/Nm3
| Basisbedrag (nominaal) |  | Euro/kWh
Warmtekrachtverhouding in SDE-beschikking
| EIA van toepassing? | nee
| EIA | 44%
| EIA max | 51920000 | Euro
| EIA max |  | Euro/kWe
| Gedeelte van de investering in aanmerking EIA | 100%
| Gedeelte van de investering met EIA | 100%
| Inflatie | 1.75%
| Rente lening | 5%
| Vereiste return on equity | 12%
| Equity share in investering incl. EIA effect | 30%
| Debt share in investering incl. EIA effect | 70%
| Vennootschapsbelasting | 25%
| Contractkosten elektriciteit |  | Eurocent/kWh
| Contractkosten WKK of warmte |  | Euro/GJ
| Contractkosten groen gas | 0.7 | Euro/Nm3 groen gas
| Termijn lening | 12 | Jaar
| Afschrijvingstermijn | 12 | Jaar
| Beleidsperiode | 12 | Jaar
| Onregelmatige cashflow | Jaar | Waarde | Toelichting
Tabel: Nominale kasstroom (positieve bedragen = gunstig voor de producent)
| Positieve bedragen = gunstig voor de producent |  | 0 | 1 | 2 | 3 | 4 | 5 | 6 | 7 | 8 | 9 | 10 | 11 | 12 | 13 | 14 | 15 | 16 | 17 | 18 | 19 | 20 | 21 | 22 | 23 | 24 | 25 | 26 | 27 | 28 | 29 | 30 | 31 | 32 | 33 | 34 | 35 | 36 | 37 | 38 | 39 | 40
|  | Inflator |  | 1 | 1.0175 | 1.0353 | 1.0534 | 1.0719 | 1.0906 | 1.1097 | 1.1291 | 1.1489 | 1.169 | 1.1894 | 1.2103 | 1.2314 | 1.253 | 1.2749 | 1.2972 | 1.3199 | 1.343 | 1.3665 | 1.3904 | 1.4148 | 1.4395 | 1.4647 | 1.4904 | 1.5164 | 1.543 | 1.57 | 1.5975 | 1.6254 | 1.6539 | 1.6828 | 1.7122 | 1.7422 | 1.7727 | 1.8037 | 1.8353 | 1.8674 | 1.9001 | 1.9333 | 1.9672
| Investering | Euro | 0: -1530000
| Productie elektriciteit | kWh |  | 0 | 0 | 0 | 0 | 0 | 0 | 0 | 0 | 0 | 0 | 0 | 0 | 0 | 0 | 0 | 0 | 0 | 0 | 0 | 0 | 0 | 0 | 0 | 0 | 0 | 0 | 0 | 0 | 0 | 0 | 0 | 0 | 0 | 0 | 0 | 0 | 0 | 0 | 0 | 0
| Intern gebruik elektriciteit | kWh
| Productie warmte | kWh |  | 0 | 0 | 0 | 0 | 0 | 0 | 0 | 0 | 0 | 0 | 0 | 0 | 0 | 0 | 0 | 0 | 0 | 0 | 0 | 0 | 0 | 0 | 0 | 0 | 0 | 0 | 0 | 0 | 0 | 0 | 0 | 0 | 0 | 0 | 0 | 0 | 0 | 0 | 0 | 0
| Intern gebruik warmte | kWh
| Productie groen gas | kWh (HHV) |  | 12833278.8092 | 12833278.8092 | 12833278.8092 | 12833278.8092 | 12833278.8092 | 12833278.8092 | 12833278.8092 | 12833278.8092 | 12833278.8092 | 12833278.8092 | 12833278.8092 | 12833278.8092 | 0 | 0 | 0 | 0 | 0 | 0 | 0 | 0 | 0 | 0 | 0 | 0 | 0 | 0 | 0 | 0 | 0 | 0 | 0 | 0 | 0 | 0 | 0 | 0 | 0 | 0 | 0 | 0
| Intern gebruik groen gas | kWh (HHV)
| Afzet elektriciteit | kWh |  | 0 | 0 | 0 | 0 | 0 | 0 | 0 | 0 | 0 | 0 | 0 | 0 | 0 | 0 | 0 | 0 | 0 | 0 | 0 | 0 | 0 | 0 | 0 | 0 | 0 | 0 | 0 | 0 | 0 | 0 | 0 | 0 | 0 | 0 | 0 | 0 | 0 | 0 | 0 | 0
| Afzet warmte | kWh |  | 0 | 0 | 0 | 0 | 0 | 0 | 0 | 0 | 0 | 0 | 0 | 0 | 0 | 0 | 0 | 0 | 0 | 0 | 0 | 0 | 0 | 0 | 0 | 0 | 0 | 0 | 0 | 0 | 0 | 0 | 0 | 0 | 0 | 0 | 0 | 0 | 0 | 0 | 0 | 0
| Afzet biogas of groen gas | kWh (HHV) |  | 12833278.8092 | 12833278.8092 | 12833278.8092 | 12833278.8092 | 12833278.8092 | 12833278.8092 | 12833278.8092 | 12833278.8092 | 12833278.8092 | 12833278.8092 | 12833278.8092 | 12833278.8092 | 0 | 0 | 0 | 0 | 0 | 0 | 0 | 0 | 0 | 0 | 0 | 0 | 0 | 0 | 0 | 0 | 0 | 0 | 0 | 0 | 0 | 0 | 0 | 0 | 0 | 0 | 0 | 0
| Afzet duurzame energie | kWh |  | 12833278.8092 | 12833278.8092 | 12833278.8092 | 12833278.8092 | 12833278.8092 | 12833278.8092 | 12833278.8092 | 12833278.8092 | 12833278.8092 | 12833278.8092 | 12833278.8092 | 12833278.8092 | 0 | 0 | 0 | 0 | 0 | 0 | 0 | 0 | 0 | 0 | 0 | 0 | 0 | 0 | 0 | 0 | 0 | 0 | 0 | 0 | 0 | 0 | 0 | 0 | 0 | 0 | 0 | 0
| Operationele kosten | Euro |  | -157500 | -160256.25 | -163060.7344 | -165914.2972 | -168817.7974 | -171772.1089 | -174778.1208 | -177836.7379 | -180948.8808 | -184115.4862 | -187337.5072 | -190615.9136 | 0 | 0 | 0 | 0 | 0 | 0 | 0 | 0 | 0 | 0 | 0 | 0 | 0 | 0 | 0 | 0 | 0 | 0 | 0 | 0 | 0 | 0 | 0 | 0 | 0 | 0 | 0 | 0
| Brandstofkosten | Euro |  | -28125 | -28617.1875 | -29117.9883 | -29627.5531 | -30146.0353 | -30673.5909 | -31210.3787 | -31756.5603 | -32312.3001 | -32877.7654 | -33453.1263 | -34038.556 | 0 | 0 | 0 | 0 | 0 | 0 | 0 | 0 | 0 | 0 | 0 | 0 | 0 | 0 | 0 | 0 | 0 | 0 | 0 | 0 | 0 | 0 | 0 | 0 | 0 | 0 | 0 | 0
| Marktwaarde elektriciteit | Euro/kWh |  | 0 | 0 | 0 | 0 | 0 | 0 | 0 | 0 | 0 | 0 | 0 | 0 | 0 | 0 | 0 | 0 | 0 | 0 | 0 | 0 | 0 | 0 | 0 | 0 | 0 | 0 | 0 | 0 | 0 | 0 | 0 | 0 | 0 | 0 | 0 | 0 | 0 | 0 | 0 | 0
| Marktwaarde warmte | Euro/kWh |  | 0 | 0 | 0 | 0 | 0 | 0 | 0 | 0 | 0 | 0 | 0 | 0 | 0 | 0 | 0 | 0 | 0 | 0 | 0 | 0 | 0 | 0 | 0 | 0 | 0 | 0 | 0 | 0 | 0 | 0 | 0 | 0 | 0 | 0 | 0 | 0 | 0 | 0 | 0 | 0
| Marktwaarde groen gas | Euro/kWh |  | 0 | 0 | 0 | 0 | 0 | 0 | 0 | 0 | 0 | 0 | 0 | 0 | 0 | 0 | 0 | 0 | 0 | 0 | 0 | 0 | 0 | 0 | 0 | 0 | 0 | 0 | 0 | 0 | 0 | 0 | 0 | 0 | 0 | 0 | 0 | 0 | 0 | 0 | 0 | 0
| Correctiebedrag | Euro/kWh |  | 0 | 0 | 0 | 0 | 0 | 0 | 0 | 0 | 0 | 0 | 0 | 0 | 0 | 0 | 0 | 0 | 0 | 0 | 0 | 0 | 0 | 0 | 0 | 0 | 0 | 0 | 0 | 0 | 0 | 0 | 0 | 0 | 0 | 0 | 0 | 0 | 0 | 0 | 0 | 0
| Basisbedrag | Euro/kWh |  | 0 | 0 | 0 | 0 | 0 | 0 | 0 | 0 | 0 | 0 | 0 | 0 | 0 | 0 | 0 | 0 | 0 | 0 | 0 | 0 | 0 | 0 | 0 | 0 | 0 | 0 | 0 | 0 | 0 | 0 | 0 | 0 | 0 | 0 | 0 | 0 | 0 | 0 | 0 | 0
| SDE-vergoeding | Euro |  | 0 | 0 | 0 | 0 | 0 | 0 | 0 | 0 | 0 | 0 | 0 | 0 | 0 | 0 | 0 | 0 | 0 | 0 | 0 | 0 | 0 | 0 | 0 | 0 | 0 | 0 | 0 | 0 | 0 | 0 | 0 | 0 | 0 | 0 | 0 | 0 | 0 | 0 | 0 | 0
| Marktinkomsten | Euro |  | 0 | 0 | 0 | 0 | 0 | 0 | 0 | 0 | 0 | 0 | 0 | 0 | 0 | 0 | 0 | 0 | 0 | 0 | 0 | 0 | 0 | 0 | 0 | 0 | 0 | 0 | 0 | 0 | 0 | 0 | 0 | 0 | 0 | 0 | 0 | 0 | 0 | 0 | 0 | 0
| Inkomen totaal (nominaal) | Euro |  | 0 | 0 | 0 | 0 | 0 | 0 | 0 | 0 | 0 | 0 | 0 | 0 | 0 | 0 | 0 | 0 | 0 | 0 | 0 | 0 | 0 | 0 | 0 | 0 | 0 | 0 | 0 | 0 | 0 | 0 | 0 | 0 | 0 | 0 | 0 | 0 | 0 | 0 | 0 | 0
| Kosten totaal (nominaal) | Euro |  | -185625 | -188873.4375 | -192178.7227 | -195541.8503 | -198963.8327 | -202445.6998 | -205988.4995 | -209593.2982 | -213261.181 | -216993.2516 | -220790.6335 | -224654.4696 | 0 | 0 | 0 | 0 | 0 | 0 | 0 | 0 | 0 | 0 | 0 | 0 | 0 | 0 | 0 | 0 | 0 | 0 | 0 | 0 | 0 | 0 | 0 | 0 | 0 | 0 | 0 | 0
| Bruto inkomen (nominaal) | Euro |  | -185625 | -188873.4375 | -192178.7227 | -195541.8503 | -198963.8327 | -202445.6998 | -205988.4995 | -209593.2982 | -213261.181 | -216993.2516 | -220790.6335 | -224654.4696 | 0 | 0 | 0 | 0 | 0 | 0 | 0 | 0 | 0 | 0 | 0 | 0 | 0 | 0 | 0 | 0 | 0 | 0 | 0 | 0 | 0 | 0 | 0 | 0 | 0 | 0 | 0 | 0
| Afschrijving | Euro |  | -127500 | -127500 | -127500 | -127500 | -127500 | -127500 | -127500 | -127500 | -127500 | -127500 | -127500 | -127500 | 0 | 0 | 0 | 0 | 0 | 0 | 0 | 0 | 0 | 0 | 0 | 0 | 0 | 0 | 0 | 0 | 0 | 0 | 0 | 0 | 0 | 0 | 0 | 0 | 0 | 0 | 0 | 0
| Rente | Euro |  | -53550 | -50185.6993 | -46653.1836 | -42944.042 | -39049.4434 | -34960.1149 | -30666.3199 | -26157.8352 | -21423.9263 | -16453.3219 | -11234.1873 | -5754.0959 | 0 | 0 | 0 | 0 | 0 | 0 | 0 | 0 | 0 | 0 | 0 | 0 | 0 | 0 | 0 | 0 | 0 | 0 | 0 | 0 | 0 | 0 | 0 | 0 | 0 | 0 | 0 | 0
| Aflossing | Euro |  | -67286.0141 | -70650.3148 | -74182.8306 | -77891.9721 | -81786.5707 | -85875.8993 | -90169.6942 | -94678.1789 | -99412.0879 | -104382.6923 | -109601.8269 | -115081.9182 | 0 | 0 | 0 | 0 | 0 | 0 | 0 | 0 | 0 | 0 | 0 | 0 | 0 | 0 | 0 | 0 | 0 | 0 | 0 | 0 | 0 | 0 | 0 | 0 | 0 | 0 | 0 | 0
| Totale lasten lening | Euro |  | -120836.0141 | -120836.0141 | -120836.0141 | -120836.0141 | -120836.0141 | -120836.0141 | -120836.0141 | -120836.0141 | -120836.0141 | -120836.0141 | -120836.0141 | -120836.0141 | 0 | 0 | 0 | 0 | 0 | 0 | 0 | 0 | 0 | 0 | 0 | 0 | 0 | 0 | 0 | 0 | 0 | 0 | 0 | 0 | 0 | 0 | 0 | 0 | 0 | 0 | 0 | 0
| Belastbaar inkomen | Euro |  | -366675 | -366559.1368 | -366331.9062 | -365985.8923 | -365513.2761 | -364905.8146 | -364154.8194 | -363251.1334 | -362185.1072 | -360946.5735 | -359524.8208 | -357908.5655 | 0 | 0 | 0 | 0 | 0 | 0 | 0 | 0 | 0 | 0 | 0 | 0 | 0 | 0 | 0 | 0 | 0 | 0 | 0 | 0 | 0 | 0 | 0 | 0 | 0 | 0 | 0 | 0
| Belasting bedrag | Euro |  | 91668.75 | 91639.7842 | 91582.9766 | 91496.4731 | 91378.319 | 91226.4537 | 91038.7049 | 90812.7834 | 90546.2768 | 90236.6434 | 89881.2052 | 89477.1414 | 0 | 0 | 0 | 0 | 0 | 0 | 0 | 0 | 0 | 0 | 0 | 0 | 0 | 0 | 0 | 0 | 0 | 0 | 0 | 0 | 0 | 0 | 0 | 0 | 0 | 0 | 0 | 0
| Netto inkomen na belasting | Euro |  | -214792.2641 | -218069.6674 | -221431.7602 | -224881.3914 | -228421.5278 | -232055.2602 | -235785.8088 | -239616.529 | -243550.9183 | -247592.6224 | -251745.4425 | -256013.3424 | 0 | 0 | 0 | 0 | 0 | 0 | 0 | 0 | 0 | 0 | 0 | 0 | 0 | 0 | 0 | 0 | 0 | 0 | 0 | 0 | 0 | 0 | 0 | 0 | 0 | 0 | 0 | 0
| Subsidiebasis: energieproductie | kWh |  | 12833278.8092 | 12833278.8092 | 12833278.8092 | 12833278.8092 | 12833278.8092 | 12833278.8092 | 12833278.8092 | 12833278.8092 | 12833278.8092 | 12833278.8092 | 12833278.8092 | 12833278.8092 | 0 | 0 | 0 | 0 | 0 | 0 | 0 | 0 | 0 | 0 | 0 | 0 | 0 | 0 | 0 | 0 | 0 | 0 | 0 | 0 | 0 | 0 | 0 | 0 | 0 | 0 | 0 | 0
Tabel: Projectparameters
| Verdisconteerde inkomsten | euro | 0: -1422391.2508
| Verdisconteerde energieafzet | kWh | 0: 59620598.613
| Totale investering | Euro | 0: 1530000
| Projectrente |  | 0: 6.225%
| Investering in aanmerking voor EIA | Euro | 0: 1530000
| Energie Investerings Aftrek | Euro | 0: 0
| NCW(EIA) | Euro | 0: 0
| Aandeel lening | Euro | 0: 1071000
| Aandeel equity | Euro | 0: 459000
| Warmtekrachtverhouding | E:W | 0: 0
| Samengesteld aantal vollasturen | uur/jaar | 0: 8000
Tabel: output t.b.v. verslaglegging
| Parameter | Eenheid | 0: Advies 2016; 1: Totaalbedrag voor referentie
| Referentiegrootte | [Nm3/h groen gas] | 0: 164.2017
| Vollasturen | [h/a] | 0: 8000
| Interne warmtevraag | [%] | 0: 25%
| Interne elektriciteitsvraag | [kWh/Nm3 ruw biogas (netto)] | 0: 0.15
| Elektriciteitstarief | [€/kWh] | 0: 0.1
| Investeringskosten | [€/Nm3/uur ruw biogas (bruto)] | 0: 4896; 1: 1.53
| Vaste O&M-kosten | [€/Nm3/uur ruw biogas (bruto)] | 0: 504; 1: 157.5
| Energie-inhoud substraat | [GJ/ton] | 0: 22
| Rendement gaszuivering | [%] | 0: 99.9%

## 8.2
Berekening basisbedragen: SDE+ 2016
Biomassavergassing (≥95% biogeen)
| BASISBEDRAG | Waarde | Eenheid | Toelichting
| Elektriciteit, warmte of hernieuwbaar gas | 0.15061 | Euro/kWh
| INPUTVARIABELEN | Waarde | Eenheid | Toelichting
| Inputvermogen |  | kW_input
| Thermisch vermogen (output) |  | kWth_output
| Elektrisch vermogen |  | kWe
| Efficiëntie omzetting biomassa naar productgas | 70%
| Unit grootte (productgas) | 1580 | Nm3/h bruto productgas
| Unit grootte (groen gas) | 1578.42 | Nm3/h hernieuwbaar gas
| Vollasturen elektriciteitslevering |  | uur/jaar
| Vollasturen warmtelevering |  | uur/jaar
| Vollasturen groengaslevering | 7500 | uur/jaar
| Economische levensduur | 12 | jaar
| Max. elektrisch rendement | 0%
| Elektrisch rendement | 0%
| Thermisch rendement, netto | 0%
| Elektriciteitsderving bij warmtelevering |  | elektriciteit : warmte
| Methaangehalte ruw biogas | 100%
Deel van het gas voor warmte-opwekking
| Efficientie gaszuivering | 99.9%
| Correctie methaan naar invoedbaar gas | 100%
| Investeringskosten |  | Euro/kWth_input
Euro/kWth_output
Euro/kWe
Euro/(Nm3/uur bruto productgas)
|  | 43200 | Euro/(Nm3/uur netto productgas )
| Totale investeringskosten | 68.256 | Euro (miljoen)
| Vaste O&M-kosten |  | Euro/kWth_input
Euro/kWth_output
Euro/kWe
Euro/(Nm3/uur bruto productgas)
|  | 2160 | Euro/(Nm3/uur netto productgas)
| Totale jaarlijkse vaste O&M-kosten | 3412.8 | Euro (duizend)
| Variabele O&M-kosten (elektriciteit) |  | Euro/kWhe
| Variabele O&M-kosten (warmte) |  | Euro/GJ_output
| Variabele O&M-kosten (groen gas) |  | Euro/Nm3 hernieuwbaar gas
| Elektriciteitsvraag groengasinstallatie | 0.45 | kWh/Nm3 netto productgas
| Kosten elektriciteit | 0.1 | Euro/kWh
| Elektriciteitsverbruik groengasinstallatie | 5332500 | kWh/jaar
| Energie-inhoud brandstof | 9 | GJ/ton
| Brandstofprijs | 49 | Euro/ton
| Brandstofprijsopslag |  | Euro/ton
| Marktprijs elektriciteit (reëel) |  | Euro/kWh
| Marktprijs warmte (reëel) |  | Euro/GJ
| Marktprijs groen gas (reëel) |  | Euro/Nm3
| Basisbedrag (nominaal) |  | Euro/kWh
Warmtekrachtverhouding in SDE-beschikking
| EIA van toepassing? | nee
| EIA | 44%
| EIA max | 51920000 | Euro
| EIA max |  | Euro/kWe
| Gedeelte van de investering in aanmerking EIA | 100%
| Gedeelte van de investering met EIA | 100%
| Inflatie | 1.75%
| Rente lening | 4.5%
| Vereiste return on equity | 15%
| Equity share in investering incl. EIA effect | 30%
| Debt share in investering incl. EIA effect | 70%
| Vennootschapsbelasting | 25%
| Contractkosten elektriciteit |  | Eurocent/kWh
| Contractkosten WKK of warmte |  | Euro/GJ
| Contractkosten groen gas | 0.3 | Euro/Nm3 hernieuwbaar gas
| Termijn lening | 12 | Jaar
| Afschrijvingstermijn | 12 | Jaar
| Beleidsperiode | 12 | Jaar
| Onregelmatige cashflow | Jaar | Waarde | Toelichting
Tabel: Nominale kasstroom (positieve bedragen = gunstig voor de producent)
| Positieve bedragen = gunstig voor de producent |  | 0 | 1 | 2 | 3 | 4 | 5 | 6 | 7 | 8 | 9 | 10 | 11 | 12 | 13 | 14 | 15 | 16 | 17 | 18 | 19 | 20 | 21 | 22 | 23 | 24 | 25 | 26 | 27 | 28 | 29 | 30 | 31 | 32 | 33 | 34 | 35 | 36 | 37 | 38 | 39 | 40
|  | Inflator |  | 1 | 1.0175 | 1.0353 | 1.0534 | 1.0719 | 1.0906 | 1.1097 | 1.1291 | 1.1489 | 1.169 | 1.1894 | 1.2103 | 1.2314 | 1.253 | 1.2749 | 1.2972 | 1.3199 | 1.343 | 1.3665 | 1.3904 | 1.4148 | 1.4395 | 1.4647 | 1.4904 | 1.5164 | 1.543 | 1.57 | 1.5975 | 1.6254 | 1.6539 | 1.6828 | 1.7122 | 1.7422 | 1.7727 | 1.8037 | 1.8353 | 1.8674 | 1.9001 | 1.9333 | 1.9672
| Investering | Euro | 0: -68256000
| Productie elektriciteit | kWh |  | 0 | 0 | 0 | 0 | 0 | 0 | 0 | 0 | 0 | 0 | 0 | 0 | 0 | 0 | 0 | 0 | 0 | 0 | 0 | 0 | 0 | 0 | 0 | 0 | 0 | 0 | 0 | 0 | 0 | 0 | 0 | 0 | 0 | 0 | 0 | 0 | 0 | 0 | 0 | 0
| Intern gebruik elektriciteit | kWh
| Productie warmte | kWh |  | 0 | 0 | 0 | 0 | 0 | 0 | 0 | 0 | 0 | 0 | 0 | 0 | 0 | 0 | 0 | 0 | 0 | 0 | 0 | 0 | 0 | 0 | 0 | 0 | 0 | 0 | 0 | 0 | 0 | 0 | 0 | 0 | 0 | 0 | 0 | 0 | 0 | 0 | 0 | 0
| Intern gebruik warmte | kWh
| Productie hernieuwbaar gas | kWh (HHV) |  | 115652148.75 | 115652148.75 | 115652148.75 | 115652148.75 | 115652148.75 | 115652148.75 | 115652148.75 | 115652148.75 | 115652148.75 | 115652148.75 | 115652148.75 | 115652148.75 | 0 | 0 | 0 | 0 | 0 | 0 | 0 | 0 | 0 | 0 | 0 | 0 | 0 | 0 | 0 | 0 | 0 | 0 | 0 | 0 | 0 | 0 | 0 | 0 | 0 | 0 | 0 | 0
| Intern gebruik hernieuwbaar gas | kWh (HHV)
| Afzet elektriciteit | kWh |  | 0 | 0 | 0 | 0 | 0 | 0 | 0 | 0 | 0 | 0 | 0 | 0 | 0 | 0 | 0 | 0 | 0 | 0 | 0 | 0 | 0 | 0 | 0 | 0 | 0 | 0 | 0 | 0 | 0 | 0 | 0 | 0 | 0 | 0 | 0 | 0 | 0 | 0 | 0 | 0
| Afzet warmte | kWh |  | 0 | 0 | 0 | 0 | 0 | 0 | 0 | 0 | 0 | 0 | 0 | 0 | 0 | 0 | 0 | 0 | 0 | 0 | 0 | 0 | 0 | 0 | 0 | 0 | 0 | 0 | 0 | 0 | 0 | 0 | 0 | 0 | 0 | 0 | 0 | 0 | 0 | 0 | 0 | 0
| Afzet biogas of hernieuwbaar gas | kWh (HHV) |  | 115652148.75 | 115652148.75 | 115652148.75 | 115652148.75 | 115652148.75 | 115652148.75 | 115652148.75 | 115652148.75 | 115652148.75 | 115652148.75 | 115652148.75 | 115652148.75 | 0 | 0 | 0 | 0 | 0 | 0 | 0 | 0 | 0 | 0 | 0 | 0 | 0 | 0 | 0 | 0 | 0 | 0 | 0 | 0 | 0 | 0 | 0 | 0 | 0 | 0 | 0 | 0
| Afzet duurzame energie | kWh |  | 115652148.75 | 115652148.75 | 115652148.75 | 115652148.75 | 115652148.75 | 115652148.75 | 115652148.75 | 115652148.75 | 115652148.75 | 115652148.75 | 115652148.75 | 115652148.75 | 0 | 0 | 0 | 0 | 0 | 0 | 0 | 0 | 0 | 0 | 0 | 0 | 0 | 0 | 0 | 0 | 0 | 0 | 0 | 0 | 0 | 0 | 0 | 0 | 0 | 0 | 0 | 0
| Operationele kosten | Euro |  | -3412800 | -3472524 | -3533293.17 | -3595125.8005 | -3658040.502 | -3722056.2108 | -3787192.1945 | -3853468.0579 | -3920903.7489 | -3989519.5645 | -4059336.1569 | -4130374.5396 | 0 | 0 | 0 | 0 | 0 | 0 | 0 | 0 | 0 | 0 | 0 | 0 | 0 | 0 | 0 | 0 | 0 | 0 | 0 | 0 | 0 | 0 | 0 | 0 | 0 | 0 | 0 | 0
| Brandstofkosten | Euro |  | -3832816.6667 | -3899890.9583 | -3968139.0501 | -4037581.4835 | -4108239.1594 | -4180133.3447 | -4253285.6783 | -4327718.1776 | -4403453.2457 | -4480513.6775 | -4558922.6669 | -4638703.8136 | 0 | 0 | 0 | 0 | 0 | 0 | 0 | 0 | 0 | 0 | 0 | 0 | 0 | 0 | 0 | 0 | 0 | 0 | 0 | 0 | 0 | 0 | 0 | 0 | 0 | 0 | 0 | 0
| Marktwaarde elektriciteit | Euro/kWh |  | 0 | 0 | 0 | 0 | 0 | 0 | 0 | 0 | 0 | 0 | 0 | 0 | 0 | 0 | 0 | 0 | 0 | 0 | 0 | 0 | 0 | 0 | 0 | 0 | 0 | 0 | 0 | 0 | 0 | 0 | 0 | 0 | 0 | 0 | 0 | 0 | 0 | 0 | 0 | 0
| Marktwaarde warmte | Euro/kWh |  | 0 | 0 | 0 | 0 | 0 | 0 | 0 | 0 | 0 | 0 | 0 | 0 | 0 | 0 | 0 | 0 | 0 | 0 | 0 | 0 | 0 | 0 | 0 | 0 | 0 | 0 | 0 | 0 | 0 | 0 | 0 | 0 | 0 | 0 | 0 | 0 | 0 | 0 | 0 | 0
| Marktwaarde hernieuwbaar gas | Euro/kWh |  | 0 | 0 | 0 | 0 | 0 | 0 | 0 | 0 | 0 | 0 | 0 | 0 | 0 | 0 | 0 | 0 | 0 | 0 | 0 | 0 | 0 | 0 | 0 | 0 | 0 | 0 | 0 | 0 | 0 | 0 | 0 | 0 | 0 | 0 | 0 | 0 | 0 | 0 | 0 | 0
| Correctiebedrag | Euro/kWh |  | 0 | 0 | 0 | 0 | 0 | 0 | 0 | 0 | 0 | 0 | 0 | 0 | 0 | 0 | 0 | 0 | 0 | 0 | 0 | 0 | 0 | 0 | 0 | 0 | 0 | 0 | 0 | 0 | 0 | 0 | 0 | 0 | 0 | 0 | 0 | 0 | 0 | 0 | 0 | 0
| Basisbedrag | Euro/kWh |  | 0 | 0 | 0 | 0 | 0 | 0 | 0 | 0 | 0 | 0 | 0 | 0 | 0 | 0 | 0 | 0 | 0 | 0 | 0 | 0 | 0 | 0 | 0 | 0 | 0 | 0 | 0 | 0 | 0 | 0 | 0 | 0 | 0 | 0 | 0 | 0 | 0 | 0 | 0 | 0
| SDE-vergoeding | Euro |  | 0 | 0 | 0 | 0 | 0 | 0 | 0 | 0 | 0 | 0 | 0 | 0 | 0 | 0 | 0 | 0 | 0 | 0 | 0 | 0 | 0 | 0 | 0 | 0 | 0 | 0 | 0 | 0 | 0 | 0 | 0 | 0 | 0 | 0 | 0 | 0 | 0 | 0 | 0 | 0
| Marktinkomsten | Euro |  | 0 | 0 | 0 | 0 | 0 | 0 | 0 | 0 | 0 | 0 | 0 | 0 | 0 | 0 | 0 | 0 | 0 | 0 | 0 | 0 | 0 | 0 | 0 | 0 | 0 | 0 | 0 | 0 | 0 | 0 | 0 | 0 | 0 | 0 | 0 | 0 | 0 | 0 | 0 | 0
| Inkomen totaal (nominaal) | Euro |  | 0 | 0 | 0 | 0 | 0 | 0 | 0 | 0 | 0 | 0 | 0 | 0 | 0 | 0 | 0 | 0 | 0 | 0 | 0 | 0 | 0 | 0 | 0 | 0 | 0 | 0 | 0 | 0 | 0 | 0 | 0 | 0 | 0 | 0 | 0 | 0 | 0 | 0 | 0 | 0
| Kosten totaal (nominaal) | Euro |  | -7245616.6667 | -7372414.9583 | -7501432.2201 | -7632707.284 | -7766279.6614 | -7902189.5555 | -8040477.8727 | -8181186.2355 | -8324356.9946 | -8470033.242 | -8618258.8238 | -8769078.3532 | 0 | 0 | 0 | 0 | 0 | 0 | 0 | 0 | 0 | 0 | 0 | 0 | 0 | 0 | 0 | 0 | 0 | 0 | 0 | 0 | 0 | 0 | 0 | 0 | 0 | 0 | 0 | 0
| Bruto inkomen (nominaal) | Euro |  | -7245616.6667 | -7372414.9583 | -7501432.2201 | -7632707.284 | -7766279.6614 | -7902189.5555 | -8040477.8727 | -8181186.2355 | -8324356.9946 | -8470033.242 | -8618258.8238 | -8769078.3532 | 0 | 0 | 0 | 0 | 0 | 0 | 0 | 0 | 0 | 0 | 0 | 0 | 0 | 0 | 0 | 0 | 0 | 0 | 0 | 0 | 0 | 0 | 0 | 0 | 0 | 0 | 0 | 0
| Afschrijving | Euro |  | -5688000 | -5688000 | -5688000 | -5688000 | -5688000 | -5688000 | -5688000 | -5688000 | -5688000 | -5688000 | -5688000 | -5688000 | 0 | 0 | 0 | 0 | 0 | 0 | 0 | 0 | 0 | 0 | 0 | 0 | 0 | 0 | 0 | 0 | 0 | 0 | 0 | 0 | 0 | 0 | 0 | 0 | 0 | 0 | 0 | 0
| Rente | Euro |  | -2150064 | -2011027.5558 | -1865734.4716 | -1713903.1986 | -1555239.5184 | -1389435.9725 | -1216171.267 | -1035109.6498 | -845900.2599 | -648176.4474 | -441555.0633 | -225635.7169 | 0 | 0 | 0 | 0 | 0 | 0 | 0 | 0 | 0 | 0 | 0 | 0 | 0 | 0 | 0 | 0 | 0 | 0 | 0 | 0 | 0 | 0 | 0 | 0 | 0 | 0 | 0 | 0
| Aflossing | Euro |  | -3089698.7601 | -3228735.2043 | -3374028.2885 | -3525859.5615 | -3684523.2417 | -3850326.7876 | -4023591.4931 | -4204653.1103 | -4393862.5002 | -4591586.3127 | -4798207.6968 | -5014127.0432 | 0 | 0 | 0 | 0 | 0 | 0 | 0 | 0 | 0 | 0 | 0 | 0 | 0 | 0 | 0 | 0 | 0 | 0 | 0 | 0 | 0 | 0 | 0 | 0 | 0 | 0 | 0 | 0
| Totale lasten lening | Euro |  | -5239762.7601 | -5239762.7601 | -5239762.7601 | -5239762.7601 | -5239762.7601 | -5239762.7601 | -5239762.7601 | -5239762.7601 | -5239762.7601 | -5239762.7601 | -5239762.7601 | -5239762.7601 | 0 | 0 | 0 | 0 | 0 | 0 | 0 | 0 | 0 | 0 | 0 | 0 | 0 | 0 | 0 | 0 | 0 | 0 | 0 | 0 | 0 | 0 | 0 | 0 | 0 | 0 | 0 | 0
| Belastbaar inkomen | Euro |  | -15083680.6667 | -15071442.5141 | -15055166.6917 | -15034610.4826 | -15009519.1798 | -14979625.528 | -14944649.1398 | -14904295.8853 | -14858257.2545 | -14806209.6894 | -14747813.8871 | -14682714.0701 | 0 | 0 | 0 | 0 | 0 | 0 | 0 | 0 | 0 | 0 | 0 | 0 | 0 | 0 | 0 | 0 | 0 | 0 | 0 | 0 | 0 | 0 | 0 | 0 | 0 | 0 | 0 | 0
| Belasting bedrag | Euro |  | 3770920.1667 | 3767860.6285 | 3763791.6729 | 3758652.6206 | 3752379.7949 | 3744906.382 | 3736162.2849 | 3726073.9713 | 3714564.3136 | 3701552.4223 | 3686953.4718 | 3670678.5175 | 0 | 0 | 0 | 0 | 0 | 0 | 0 | 0 | 0 | 0 | 0 | 0 | 0 | 0 | 0 | 0 | 0 | 0 | 0 | 0 | 0 | 0 | 0 | 0 | 0 | 0 | 0 | 0
| Netto inkomen na belasting | Euro |  | -8714459.2601 | -8844317.0899 | -8977403.3073 | -9113817.4234 | -9253662.6266 | -9397045.9336 | -9544078.3479 | -9694875.0243 | -9849555.4411 | -10008243.5798 | -10171068.1121 | -10338162.5957 | 0 | 0 | 0 | 0 | 0 | 0 | 0 | 0 | 0 | 0 | 0 | 0 | 0 | 0 | 0 | 0 | 0 | 0 | 0 | 0 | 0 | 0 | 0 | 0 | 0 | 0 | 0 | 0
| Subsidiebasis: energieproductie | kWh |  | 115652148.75 | 115652148.75 | 115652148.75 | 115652148.75 | 115652148.75 | 115652148.75 | 115652148.75 | 115652148.75 | 115652148.75 | 115652148.75 | 115652148.75 | 115652148.75 | 0 | 0 | 0 | 0 | 0 | 0 | 0 | 0 | 0 | 0 | 0 | 0 | 0 | 0 | 0 | 0 | 0 | 0 | 0 | 0 | 0 | 0 | 0 | 0 | 0 | 0 | 0 | 0
Tabel: Projectparameters
| Verdisconteerde inkomsten | euro | 0: -50191782.3709
| Verdisconteerde energieafzet | kWh | 0: 470179676.0709
| Totale investering | Euro | 0: 68256000
| Projectrente |  | 0: 6.862%
| Investering in aanmerking voor EIA | Euro | 0: 68256000
| Energie Investerings Aftrek | Euro | 0: 0
| NCW(EIA) | Euro | 0: 0
| Aandeel lening | Euro | 0: 47779200
| Aandeel equity | Euro | 0: 20476800
| Warmtekrachtverhouding | E:W | 0: 0
| Samengesteld aantal vollasturen | uur/jaar | 0: 7500
Tabel: output t.b.v. verslaglegging
| Parameter | Eenheid | 0: Advies 2016; 1: Totaalbedrag voor referentie
| Referentiegrootte | [Nm3/h] | 0: 1578.42
| Vollasturen | [h/a] | 0: 7500
| Interne elektriciteitsvraag | [kWh/Nm3] | 0: 0.45
| Elektriciteitstarief | [€/kWh] | 0: 0.1
| Investeringskosten | [€ per Nm3/h] | 0: 43200; 1: 68.256
| Vaste O&M-kosten | [€/a per Nm3/h] | 0: 2160; 1: 3.4128
| Energie-inhoud substraat | [GJ/ton] | 0: 9
| Grondstofkosten | [€/ton] | 0: 49
| Grondstofprijsopslag | [€/ton] | 0: 0
| Rendement gaszuivering | [%] | 0: 99.9%

## 8.3.mee
Berekening basisbedragen: SDE+ 2016
Bestaande capaciteit voor meestook
| BASISBEDRAG | Waarde | Eenheid | Toelichting
| Elektriciteit, warmte of groen gas | 0.11023 | Euro/kWh | Het SDE+-advies voor de categorie bij- en meestook is een gewogen gemiddelde van meestook (8.3.mee) en bijstook (8.3.bij).
| INPUTVARIABELEN | Waarde | Eenheid | Toelichting
| Inputvermogen | 443077 | kW_input
| Thermisch vermogen (output) |  | kWth_output
| Elektrisch vermogen | 172800 | kWe
| Unit grootte (ruw biogas) |  | Nm3/h bruto ruw biogas
| Unit grootte (groen gas) | 0 | Nm3/h groen gas
| Vollasturen elektriciteitslevering | 6000 | uur/jaar
| Vollasturen warmtelevering |  | uur/jaar
| Vollasturen groengaslevering |  | uur/jaar
| Economische levensduur | 8 | jaar
| Max. elektrisch rendement | 39%
| Elektrisch rendement | 39%
| Thermisch rendement, netto | 0%
| Elektriciteitsderving bij warmtelevering | 0.16667 | elektriciteit : warmte
Methaangehalte ruw biogas
Deel van het gas voor warmte-opwekking
Efficientie gaszuivering
Correctie methaan naar invoedbaar gas
| Investeringskosten |  | Euro/kWth_input
Euro/kWth_output
|  | 323.333 | Euro/kWe
Euro/(Nm3/uur bruto ruw biogas)
Euro/(Nm3/uur netto ruw biogas )
| Totale investeringskosten | 55.8719 | Euro (miljoen)
| Vaste O&M-kosten |  | Euro/kWth_input
Euro/kWth_output
|  | 30 | Euro/kWe
Euro/(Nm3/uur bruto ruw biogas)
Euro/(Nm3/uur netto ruw biogas)
| Totale jaarlijkse vaste O&M-kosten | 5184 | Euro (duizend)
| Variabele O&M-kosten (elektriciteit) | 0.003 | Euro/kWhe
| Variabele O&M-kosten (warmte) |  | Euro/GJ_output
| Variabele O&M-kosten (groen gas) |  | Euro/Nm3 groen gas
| Elektriciteitsvraag groengasinstallatie |  | kWh/Nm3 netto ruw biogas
| Kosten elektriciteit |  | Euro/kWh
| Elektriciteitsverbruik groengasinstallatie | 0 | kWh/jaar
| Energie-inhoud brandstof | 17 | GJ/ton
| Brandstofprijs | 145 | Euro/ton
| Brandstofprijsopslag | 15 | Euro/ton
| Marktprijs elektriciteit (reëel) |  | Euro/kWh
| Marktprijs warmte (reëel) |  | Euro/GJ
| Marktprijs groen gas (reëel) |  | Euro/Nm3
| Basisbedrag (nominaal) |  | Euro/kWh
Warmtekrachtverhouding in SDE-beschikking
| EIA van toepassing? | nee
| EIA | 44%
| EIA max | 51920000 | Euro
| EIA max |  | Euro/kWe
| Gedeelte van de investering in aanmerking EIA | 100%
| Gedeelte van de investering met EIA | 100%
| Inflatie | 1.75%
| Rente lening | 5%
| Vereiste return on equity | 12%
| Equity share in investering incl. EIA effect | 30%
| Debt share in investering incl. EIA effect | 70%
| Vennootschapsbelasting | 25%
| Contractkosten elektriciteit | 0.09 | Eurocent/kWh
| Contractkosten WKK of warmte |  | Euro/GJ
| Contractkosten groen gas |  | Euro/Nm3 groen gas
| Termijn lening | 8 | Jaar
| Afschrijvingstermijn | 8 | Jaar
| Beleidsperiode | 8 | Jaar
| Onregelmatige cashflow | Jaar | Waarde | Toelichting
Tabel: Nominale kasstroom (positieve bedragen = gunstig voor de producent)
| Positieve bedragen = gunstig voor de producent |  | 0 | 1 | 2 | 3 | 4 | 5 | 6 | 7 | 8 | 9 | 10 | 11 | 12 | 13 | 14 | 15 | 16 | 17 | 18 | 19 | 20 | 21 | 22 | 23 | 24 | 25 | 26 | 27 | 28 | 29 | 30 | 31 | 32 | 33 | 34 | 35 | 36 | 37 | 38 | 39 | 40
|  | Inflator |  | 1 | 1.0175 | 1.0353 | 1.0534 | 1.0719 | 1.0906 | 1.1097 | 1.1291 | 1.1489 | 1.169 | 1.1894 | 1.2103 | 1.2314 | 1.253 | 1.2749 | 1.2972 | 1.3199 | 1.343 | 1.3665 | 1.3904 | 1.4148 | 1.4395 | 1.4647 | 1.4904 | 1.5164 | 1.543 | 1.57 | 1.5975 | 1.6254 | 1.6539 | 1.6828 | 1.7122 | 1.7422 | 1.7727 | 1.8037 | 1.8353 | 1.8674 | 1.9001 | 1.9333 | 1.9672
| Investering | Euro | 0: -55871942.4
| Productie elektriciteit | kWh |  | 1036800000 | 1036800000 | 1036800000 | 1036800000 | 1036800000 | 1036800000 | 1036800000 | 1036800000 | 0 | 0 | 0 | 0 | 0 | 0 | 0 | 0 | 0 | 0 | 0 | 0 | 0 | 0 | 0 | 0 | 0 | 0 | 0 | 0 | 0 | 0 | 0 | 0 | 0 | 0 | 0 | 0 | 0 | 0 | 0 | 0
| Intern gebruik elektriciteit | kWh
| Productie warmte | kWh |  | 0 | 0 | 0 | 0 | 0 | 0 | 0 | 0 | 0 | 0 | 0 | 0 | 0 | 0 | 0 | 0 | 0 | 0 | 0 | 0 | 0 | 0 | 0 | 0 | 0 | 0 | 0 | 0 | 0 | 0 | 0 | 0 | 0 | 0 | 0 | 0 | 0 | 0 | 0 | 0
| Intern gebruik warmte | kWh
| Productie groen gas | kWh (HHV) |  | 0 | 0 | 0 | 0 | 0 | 0 | 0 | 0 | 0 | 0 | 0 | 0 | 0 | 0 | 0 | 0 | 0 | 0 | 0 | 0 | 0 | 0 | 0 | 0 | 0 | 0 | 0 | 0 | 0 | 0 | 0 | 0 | 0 | 0 | 0 | 0 | 0 | 0 | 0 | 0
| Intern gebruik groen gas | kWh (HHV)
| Afzet elektriciteit | kWh |  | 1036800000 | 1036800000 | 1036800000 | 1036800000 | 1036800000 | 1036800000 | 1036800000 | 1036800000 | 0 | 0 | 0 | 0 | 0 | 0 | 0 | 0 | 0 | 0 | 0 | 0 | 0 | 0 | 0 | 0 | 0 | 0 | 0 | 0 | 0 | 0 | 0 | 0 | 0 | 0 | 0 | 0 | 0 | 0 | 0 | 0
| Afzet warmte | kWh |  | 0 | 0 | 0 | 0 | 0 | 0 | 0 | 0 | 0 | 0 | 0 | 0 | 0 | 0 | 0 | 0 | 0 | 0 | 0 | 0 | 0 | 0 | 0 | 0 | 0 | 0 | 0 | 0 | 0 | 0 | 0 | 0 | 0 | 0 | 0 | 0 | 0 | 0 | 0 | 0
| Afzet biogas of groen gas | kWh (HHV) |  | 0 | 0 | 0 | 0 | 0 | 0 | 0 | 0 | 0 | 0 | 0 | 0 | 0 | 0 | 0 | 0 | 0 | 0 | 0 | 0 | 0 | 0 | 0 | 0 | 0 | 0 | 0 | 0 | 0 | 0 | 0 | 0 | 0 | 0 | 0 | 0 | 0 | 0 | 0 | 0
| Afzet duurzame energie | kWh |  | 1036800000 | 1036800000 | 1036800000 | 1036800000 | 1036800000 | 1036800000 | 1036800000 | 1036800000 | 0 | 0 | 0 | 0 | 0 | 0 | 0 | 0 | 0 | 0 | 0 | 0 | 0 | 0 | 0 | 0 | 0 | 0 | 0 | 0 | 0 | 0 | 0 | 0 | 0 | 0 | 0 | 0 | 0 | 0 | 0 | 0
| Operationele kosten | Euro |  | -8294400 | -8439552 | -8587244.16 | -8737520.9328 | -8890427.5491 | -9046010.0312 | -9204315.2068 | -9365390.7229 | 0 | 0 | 0 | 0 | 0 | 0 | 0 | 0 | 0 | 0 | 0 | 0 | 0 | 0 | 0 | 0 | 0 | 0 | 0 | 0 | 0 | 0 | 0 | 0 | 0 | 0 | 0 | 0 | 0 | 0 | 0 | 0
| Brandstofkosten | Euro |  | -90074947.7647 | -91651259.3506 | -93255156.3892 | -94887121.626 | -96547646.2545 | -98237230.0639 | -99956381.5901 | -101705618.2679 | 0 | 0 | 0 | 0 | 0 | 0 | 0 | 0 | 0 | 0 | 0 | 0 | 0 | 0 | 0 | 0 | 0 | 0 | 0 | 0 | 0 | 0 | 0 | 0 | 0 | 0 | 0 | 0 | 0 | 0 | 0 | 0
| Marktwaarde elektriciteit | Euro/kWh |  | 0 | 0 | 0 | 0 | 0 | 0 | 0 | 0 | 0 | 0 | 0 | 0 | 0 | 0 | 0 | 0 | 0 | 0 | 0 | 0 | 0 | 0 | 0 | 0 | 0 | 0 | 0 | 0 | 0 | 0 | 0 | 0 | 0 | 0 | 0 | 0 | 0 | 0 | 0 | 0
| Marktwaarde warmte | Euro/kWh |  | 0 | 0 | 0 | 0 | 0 | 0 | 0 | 0 | 0 | 0 | 0 | 0 | 0 | 0 | 0 | 0 | 0 | 0 | 0 | 0 | 0 | 0 | 0 | 0 | 0 | 0 | 0 | 0 | 0 | 0 | 0 | 0 | 0 | 0 | 0 | 0 | 0 | 0 | 0 | 0
| Marktwaarde groen gas | Euro/kWh |  | 0 | 0 | 0 | 0 | 0 | 0 | 0 | 0 | 0 | 0 | 0 | 0 | 0 | 0 | 0 | 0 | 0 | 0 | 0 | 0 | 0 | 0 | 0 | 0 | 0 | 0 | 0 | 0 | 0 | 0 | 0 | 0 | 0 | 0 | 0 | 0 | 0 | 0 | 0 | 0
| Correctiebedrag | Euro/kWh |  | 0 | 0 | 0 | 0 | 0 | 0 | 0 | 0 | 0 | 0 | 0 | 0 | 0 | 0 | 0 | 0 | 0 | 0 | 0 | 0 | 0 | 0 | 0 | 0 | 0 | 0 | 0 | 0 | 0 | 0 | 0 | 0 | 0 | 0 | 0 | 0 | 0 | 0 | 0 | 0
| Basisbedrag | Euro/kWh |  | 0 | 0 | 0 | 0 | 0 | 0 | 0 | 0 | 0 | 0 | 0 | 0 | 0 | 0 | 0 | 0 | 0 | 0 | 0 | 0 | 0 | 0 | 0 | 0 | 0 | 0 | 0 | 0 | 0 | 0 | 0 | 0 | 0 | 0 | 0 | 0 | 0 | 0 | 0 | 0
| SDE-vergoeding | Euro |  | 0 | 0 | 0 | 0 | 0 | 0 | 0 | 0 | 0 | 0 | 0 | 0 | 0 | 0 | 0 | 0 | 0 | 0 | 0 | 0 | 0 | 0 | 0 | 0 | 0 | 0 | 0 | 0 | 0 | 0 | 0 | 0 | 0 | 0 | 0 | 0 | 0 | 0 | 0 | 0
| Marktinkomsten | Euro |  | 0 | 0 | 0 | 0 | 0 | 0 | 0 | 0 | 0 | 0 | 0 | 0 | 0 | 0 | 0 | 0 | 0 | 0 | 0 | 0 | 0 | 0 | 0 | 0 | 0 | 0 | 0 | 0 | 0 | 0 | 0 | 0 | 0 | 0 | 0 | 0 | 0 | 0 | 0 | 0
| Inkomen totaal (nominaal) | Euro |  | 0 | 0 | 0 | 0 | 0 | 0 | 0 | 0 | 0 | 0 | 0 | 0 | 0 | 0 | 0 | 0 | 0 | 0 | 0 | 0 | 0 | 0 | 0 | 0 | 0 | 0 | 0 | 0 | 0 | 0 | 0 | 0 | 0 | 0 | 0 | 0 | 0 | 0 | 0 | 0
| Kosten totaal (nominaal) | Euro |  | -98369347.7647 | -100090811.3506 | -101842400.5492 | -103624642.5588 | -105438073.8036 | -107283240.0952 | -109160696.7968 | -111071008.9908 | 0 | 0 | 0 | 0 | 0 | 0 | 0 | 0 | 0 | 0 | 0 | 0 | 0 | 0 | 0 | 0 | 0 | 0 | 0 | 0 | 0 | 0 | 0 | 0 | 0 | 0 | 0 | 0 | 0 | 0 | 0 | 0
| Bruto inkomen (nominaal) | Euro |  | -98369347.7647 | -100090811.3506 | -101842400.5492 | -103624642.5588 | -105438073.8036 | -107283240.0952 | -109160696.7968 | -111071008.9908 | 0 | 0 | 0 | 0 | 0 | 0 | 0 | 0 | 0 | 0 | 0 | 0 | 0 | 0 | 0 | 0 | 0 | 0 | 0 | 0 | 0 | 0 | 0 | 0 | 0 | 0 | 0 | 0 | 0 | 0 | 0 | 0
| Afschrijving | Euro |  | -6983992.8 | -6983992.8 | -6983992.8 | -6983992.8 | -6983992.8 | -6983992.8 | -6983992.8 | -6983992.8 | 0 | 0 | 0 | 0 | 0 | 0 | 0 | 0 | 0 | 0 | 0 | 0 | 0 | 0 | 0 | 0 | 0 | 0 | 0 | 0 | 0 | 0 | 0 | 0 | 0 | 0 | 0 | 0 | 0 | 0 | 0 | 0
| Rente | Euro |  | -1955517.984 | -1750732.5941 | -1535707.9348 | -1309932.0424 | -1072867.3555 | -823949.4342 | -562585.6169 | -288153.6086 | 0 | 0 | 0 | 0 | 0 | 0 | 0 | 0 | 0 | 0 | 0 | 0 | 0 | 0 | 0 | 0 | 0 | 0 | 0 | 0 | 0 | 0 | 0 | 0 | 0 | 0 | 0 | 0 | 0 | 0 | 0 | 0
| Aflossing | Euro |  | -4095707.7973 | -4300493.1872 | -4515517.8465 | -4741293.7389 | -4978358.4258 | -5227276.3471 | -5488640.1645 | -5763072.1727 | 0 | 0 | 0 | 0 | 0 | 0 | 0 | 0 | 0 | 0 | 0 | 0 | 0 | 0 | 0 | 0 | 0 | 0 | 0 | 0 | 0 | 0 | 0 | 0 | 0 | 0 | 0 | 0 | 0 | 0 | 0 | 0
| Totale lasten lening | Euro |  | -6051225.7813 | -6051225.7813 | -6051225.7813 | -6051225.7813 | -6051225.7813 | -6051225.7813 | -6051225.7813 | -6051225.7813 | 0 | 0 | 0 | 0 | 0 | 0 | 0 | 0 | 0 | 0 | 0 | 0 | 0 | 0 | 0 | 0 | 0 | 0 | 0 | 0 | 0 | 0 | 0 | 0 | 0 | 0 | 0 | 0 | 0 | 0 | 0 | 0
| Belastbaar inkomen | Euro |  | -107308858.5487 | -108825536.7447 | -110362101.284 | -111918567.4013 | -113494933.9591 | -115091182.3294 | -116707275.2137 | -118343155.3994 | 0 | 0 | 0 | 0 | 0 | 0 | 0 | 0 | 0 | 0 | 0 | 0 | 0 | 0 | 0 | 0 | 0 | 0 | 0 | 0 | 0 | 0 | 0 | 0 | 0 | 0 | 0 | 0 | 0 | 0 | 0 | 0
| Belasting bedrag | Euro |  | 26827214.6372 | 27206384.1862 | 27590525.321 | 27979641.8503 | 28373733.4898 | 28772795.5823 | 29176818.8034 | 29585788.8499 | 0 | 0 | 0 | 0 | 0 | 0 | 0 | 0 | 0 | 0 | 0 | 0 | 0 | 0 | 0 | 0 | 0 | 0 | 0 | 0 | 0 | 0 | 0 | 0 | 0 | 0 | 0 | 0 | 0 | 0 | 0 | 0
| Netto inkomen na belasting | Euro |  | -77593358.9088 | -78935652.9457 | -80303101.0095 | -81696226.4898 | -83115566.0952 | -84561670.2942 | -86035103.7747 | -87536445.9223 | 0 | 0 | 0 | 0 | 0 | 0 | 0 | 0 | 0 | 0 | 0 | 0 | 0 | 0 | 0 | 0 | 0 | 0 | 0 | 0 | 0 | 0 | 0 | 0 | 0 | 0 | 0 | 0 | 0 | 0 | 0 | 0
| Subsidiebasis: energieproductie | kWh |  | 1036800000 | 1036800000 | 1036800000 | 1036800000 | 1036800000 | 1036800000 | 1036800000 | 1036800000 | 0 | 0 | 0 | 0 | 0 | 0 | 0 | 0 | 0 | 0 | 0 | 0 | 0 | 0 | 0 | 0 | 0 | 0 | 0 | 0 | 0 | 0 | 0 | 0 | 0 | 0 | 0 | 0 | 0 | 0 | 0 | 0
Tabel: Projectparameters
| Verdisconteerde inkomsten | euro | 0: -405560386.1866
| Verdisconteerde energieafzet | kWh | 0: 3862836682.6937
| Totale investering | Euro | 0: 55871942.4
| Projectrente |  | 0: 6.225%
| Investering in aanmerking voor EIA | Euro | 0: 55871942.4
| Energie Investerings Aftrek | Euro | 0: 0
| NCW(EIA) | Euro | 0: 0
| Aandeel lening | Euro | 0: 39110359.68
| Aandeel equity | Euro | 0: 16761582.72
| Warmtekrachtverhouding | E:W | 0: 0
| Samengesteld aantal vollasturen | uur/jaar | 0: 6000
Tabel: output t.b.v. verslaglegging
| Parameter | Eenheid | 0: Advies 2016
| Netto elektrisch vermogen van de centrale | [MWe] | 0: 600-650
| Bij- of meestookpercentage | [e/e %] | 0: 27
| Themische vollastrendement kolen | [%] | 0: 41%
| Vollasturen elektriciteitsproductie | [h/a] | 0: 6000
| Rendement biomassavergasser | [%] | bar: 0
| Rendement biomassadeel centrale | [%] | 0: 39%
| Kosten biomassa | [€/ton] | 0: 160
| Looptijd subsidieregeling | [a] | 0: 8
| Specifieke investiring biomassa-inzet (levensduurverlening) | [€/kWe] | 0: 30
| Investeringskosten kolencentrale | [€/kWe] | 0: 1100
| Economische levensduur kolencentrale | [a] | 0: 30
| O&M-kosten kolencentrale | [€/kWe] | 0: 30
| Extra O&M-kosten biomassa meestoken (op biomassa MWh) | [€/MWhe] | 0: 3
| Extra vaste O&M-kosten biomassavergasser | [€/kWe] | bar: 0
| Extra variabele O&M-kosten biomassavergasser | [€/MWhe] | bar: 0

## 8.3.bij
Berekening basisbedragen: SDE+ 2016
Bestaande capaciteit voor bijstook
| BASISBEDRAG | Waarde | Eenheid | Toelichting
| Elektriciteit, warmte of groen gas | 0.089507 | Euro/kWh | Het SDE+-advies voor de categorie bij- en meestook is een gewogen gemiddelde van meestook (8.3.mee) en bijstook (8.3.bij).
| INPUTVARIABELEN | Waarde | Eenheid | Toelichting
| Inputvermogen | 87579 | kW_input
| Thermisch vermogen (output) |  | kWth_output
| Elektrisch vermogen | 33280 | kWe
| Unit grootte (ruw biogas) |  | Nm3/h bruto ruw biogas
| Unit grootte (groen gas) | 0 | Nm3/h groen gas
| Vollasturen elektriciteitslevering | 5000 | uur/jaar
| Vollasturen warmtelevering |  | uur/jaar
| Vollasturen groengaslevering |  | uur/jaar
| Economische levensduur | 8 | jaar
| Max. elektrisch rendement | 38%
| Elektrisch rendement | 38%
| Thermisch rendement, netto | 0%
| Elektriciteitsderving bij warmtelevering | 0.16667 | elektriciteit : warmte
Methaangehalte ruw biogas
Deel van het gas voor warmte-opwekking
Efficientie gaszuivering
Correctie methaan naar invoedbaar gas
| Investeringskosten |  | Euro/kWth_input
Euro/kWth_output
|  | 368 | Euro/kWe
Euro/(Nm3/uur bruto ruw biogas)
Euro/(Nm3/uur netto ruw biogas )
| Totale investeringskosten | 12.247 | Euro (miljoen)
| Vaste O&M-kosten |  | Euro/kWth_input
Euro/kWth_output
|  | 220 | Euro/kWe
Euro/(Nm3/uur bruto ruw biogas)
Euro/(Nm3/uur netto ruw biogas)
| Totale jaarlijkse vaste O&M-kosten | 7321.6 | Euro (duizend)
| Variabele O&M-kosten (elektriciteit) | 0.0075 | Euro/kWhe
| Variabele O&M-kosten (warmte) |  | Euro/GJ_output
| Variabele O&M-kosten (groen gas) |  | Euro/Nm3 groen gas
| Elektriciteitsvraag groengasinstallatie |  | kWh/Nm3 netto ruw biogas
| Kosten elektriciteit |  | Euro/kWh
| Elektriciteitsverbruik groengasinstallatie | 0 | kWh/jaar
| Energie-inhoud brandstof | 13 | GJ/ton
| Brandstofprijs | 28 | Euro/ton
| Brandstofprijsopslag |  | Euro/ton
| Marktprijs elektriciteit (reëel) |  | Euro/kWh
| Marktprijs warmte (reëel) |  | Euro/GJ
| Marktprijs groen gas (reëel) |  | Euro/Nm3
| Basisbedrag (nominaal) |  | Euro/kWh
Warmtekrachtverhouding in SDE-beschikking
| EIA van toepassing? | nee
| EIA | 44%
| EIA max | 51920000 | Euro
| EIA max |  | Euro/kWe
| Gedeelte van de investering in aanmerking EIA | 100%
| Gedeelte van de investering met EIA | 100%
| Inflatie | 1.75%
| Rente lening | 5%
| Vereiste return on equity | 12%
| Equity share in investering incl. EIA effect | 30%
| Debt share in investering incl. EIA effect | 70%
| Vennootschapsbelasting | 25%
| Contractkosten elektriciteit | 0.09 | Eurocent/kWh
| Contractkosten WKK of warmte |  | Euro/GJ
| Contractkosten groen gas |  | Euro/Nm3 groen gas
| Termijn lening | 8 | Jaar
| Afschrijvingstermijn | 8 | Jaar
| Beleidsperiode | 8 | Jaar
| Onregelmatige cashflow | Jaar | Waarde | Toelichting
Tabel: Nominale kasstroom (positieve bedragen = gunstig voor de producent)
| Positieve bedragen = gunstig voor de producent |  | 0 | 1 | 2 | 3 | 4 | 5 | 6 | 7 | 8 | 9 | 10 | 11 | 12 | 13 | 14 | 15 | 16 | 17 | 18 | 19 | 20 | 21 | 22 | 23 | 24 | 25 | 26 | 27 | 28 | 29 | 30 | 31 | 32 | 33 | 34 | 35 | 36 | 37 | 38 | 39 | 40
|  | Inflator |  | 1 | 1.0175 | 1.0353 | 1.0534 | 1.0719 | 1.0906 | 1.1097 | 1.1291 | 1.1489 | 1.169 | 1.1894 | 1.2103 | 1.2314 | 1.253 | 1.2749 | 1.2972 | 1.3199 | 1.343 | 1.3665 | 1.3904 | 1.4148 | 1.4395 | 1.4647 | 1.4904 | 1.5164 | 1.543 | 1.57 | 1.5975 | 1.6254 | 1.6539 | 1.6828 | 1.7122 | 1.7422 | 1.7727 | 1.8037 | 1.8353 | 1.8674 | 1.9001 | 1.9333 | 1.9672
| Investering | Euro | 0: -12247040
| Productie elektriciteit | kWh |  | 166400000 | 166400000 | 166400000 | 166400000 | 166400000 | 166400000 | 166400000 | 166400000 | 0 | 0 | 0 | 0 | 0 | 0 | 0 | 0 | 0 | 0 | 0 | 0 | 0 | 0 | 0 | 0 | 0 | 0 | 0 | 0 | 0 | 0 | 0 | 0 | 0 | 0 | 0 | 0 | 0 | 0 | 0 | 0
| Intern gebruik elektriciteit | kWh
| Productie warmte | kWh |  | 0 | 0 | 0 | 0 | 0 | 0 | 0 | 0 | 0 | 0 | 0 | 0 | 0 | 0 | 0 | 0 | 0 | 0 | 0 | 0 | 0 | 0 | 0 | 0 | 0 | 0 | 0 | 0 | 0 | 0 | 0 | 0 | 0 | 0 | 0 | 0 | 0 | 0 | 0 | 0
| Intern gebruik warmte | kWh
| Productie groen gas | kWh (HHV) |  | 0 | 0 | 0 | 0 | 0 | 0 | 0 | 0 | 0 | 0 | 0 | 0 | 0 | 0 | 0 | 0 | 0 | 0 | 0 | 0 | 0 | 0 | 0 | 0 | 0 | 0 | 0 | 0 | 0 | 0 | 0 | 0 | 0 | 0 | 0 | 0 | 0 | 0 | 0 | 0
| Intern gebruik groen gas | kWh (HHV)
| Afzet elektriciteit | kWh |  | 166400000 | 166400000 | 166400000 | 166400000 | 166400000 | 166400000 | 166400000 | 166400000 | 0 | 0 | 0 | 0 | 0 | 0 | 0 | 0 | 0 | 0 | 0 | 0 | 0 | 0 | 0 | 0 | 0 | 0 | 0 | 0 | 0 | 0 | 0 | 0 | 0 | 0 | 0 | 0 | 0 | 0 | 0 | 0
| Afzet warmte | kWh |  | 0 | 0 | 0 | 0 | 0 | 0 | 0 | 0 | 0 | 0 | 0 | 0 | 0 | 0 | 0 | 0 | 0 | 0 | 0 | 0 | 0 | 0 | 0 | 0 | 0 | 0 | 0 | 0 | 0 | 0 | 0 | 0 | 0 | 0 | 0 | 0 | 0 | 0 | 0 | 0
| Afzet biogas of groen gas | kWh (HHV) |  | 0 | 0 | 0 | 0 | 0 | 0 | 0 | 0 | 0 | 0 | 0 | 0 | 0 | 0 | 0 | 0 | 0 | 0 | 0 | 0 | 0 | 0 | 0 | 0 | 0 | 0 | 0 | 0 | 0 | 0 | 0 | 0 | 0 | 0 | 0 | 0 | 0 | 0 | 0 | 0
| Afzet duurzame energie | kWh |  | 166400000 | 166400000 | 166400000 | 166400000 | 166400000 | 166400000 | 166400000 | 166400000 | 0 | 0 | 0 | 0 | 0 | 0 | 0 | 0 | 0 | 0 | 0 | 0 | 0 | 0 | 0 | 0 | 0 | 0 | 0 | 0 | 0 | 0 | 0 | 0 | 0 | 0 | 0 | 0 | 0 | 0 | 0 | 0
| Operationele kosten | Euro |  | -8569600 | -8719568 | -8872160.44 | -9027423.2477 | -9185403.1545 | -9346147.7097 | -9509705.2947 | -9676125.1373 | 0 | 0 | 0 | 0 | 0 | 0 | 0 | 0 | 0 | 0 | 0 | 0 | 0 | 0 | 0 | 0 | 0 | 0 | 0 | 0 | 0 | 0 | 0 | 0 | 0 | 0 | 0 | 0 | 0 | 0 | 0 | 0
| Brandstofkosten | Euro |  | -3395370.4615 | -3454789.4446 | -3515248.2599 | -3576765.1044 | -3639358.4938 | -3703047.2674 | -3767850.5946 | -3833787.98 | 0 | 0 | 0 | 0 | 0 | 0 | 0 | 0 | 0 | 0 | 0 | 0 | 0 | 0 | 0 | 0 | 0 | 0 | 0 | 0 | 0 | 0 | 0 | 0 | 0 | 0 | 0 | 0 | 0 | 0 | 0 | 0
| Marktwaarde elektriciteit | Euro/kWh |  | 0 | 0 | 0 | 0 | 0 | 0 | 0 | 0 | 0 | 0 | 0 | 0 | 0 | 0 | 0 | 0 | 0 | 0 | 0 | 0 | 0 | 0 | 0 | 0 | 0 | 0 | 0 | 0 | 0 | 0 | 0 | 0 | 0 | 0 | 0 | 0 | 0 | 0 | 0 | 0
| Marktwaarde warmte | Euro/kWh |  | 0 | 0 | 0 | 0 | 0 | 0 | 0 | 0 | 0 | 0 | 0 | 0 | 0 | 0 | 0 | 0 | 0 | 0 | 0 | 0 | 0 | 0 | 0 | 0 | 0 | 0 | 0 | 0 | 0 | 0 | 0 | 0 | 0 | 0 | 0 | 0 | 0 | 0 | 0 | 0
| Marktwaarde groen gas | Euro/kWh |  | 0 | 0 | 0 | 0 | 0 | 0 | 0 | 0 | 0 | 0 | 0 | 0 | 0 | 0 | 0 | 0 | 0 | 0 | 0 | 0 | 0 | 0 | 0 | 0 | 0 | 0 | 0 | 0 | 0 | 0 | 0 | 0 | 0 | 0 | 0 | 0 | 0 | 0 | 0 | 0
| Correctiebedrag | Euro/kWh |  | 0 | 0 | 0 | 0 | 0 | 0 | 0 | 0 | 0 | 0 | 0 | 0 | 0 | 0 | 0 | 0 | 0 | 0 | 0 | 0 | 0 | 0 | 0 | 0 | 0 | 0 | 0 | 0 | 0 | 0 | 0 | 0 | 0 | 0 | 0 | 0 | 0 | 0 | 0 | 0
| Basisbedrag | Euro/kWh |  | 0 | 0 | 0 | 0 | 0 | 0 | 0 | 0 | 0 | 0 | 0 | 0 | 0 | 0 | 0 | 0 | 0 | 0 | 0 | 0 | 0 | 0 | 0 | 0 | 0 | 0 | 0 | 0 | 0 | 0 | 0 | 0 | 0 | 0 | 0 | 0 | 0 | 0 | 0 | 0
| SDE-vergoeding | Euro |  | 0 | 0 | 0 | 0 | 0 | 0 | 0 | 0 | 0 | 0 | 0 | 0 | 0 | 0 | 0 | 0 | 0 | 0 | 0 | 0 | 0 | 0 | 0 | 0 | 0 | 0 | 0 | 0 | 0 | 0 | 0 | 0 | 0 | 0 | 0 | 0 | 0 | 0 | 0 | 0
| Marktinkomsten | Euro |  | 0 | 0 | 0 | 0 | 0 | 0 | 0 | 0 | 0 | 0 | 0 | 0 | 0 | 0 | 0 | 0 | 0 | 0 | 0 | 0 | 0 | 0 | 0 | 0 | 0 | 0 | 0 | 0 | 0 | 0 | 0 | 0 | 0 | 0 | 0 | 0 | 0 | 0 | 0 | 0
| Inkomen totaal (nominaal) | Euro |  | 0 | 0 | 0 | 0 | 0 | 0 | 0 | 0 | 0 | 0 | 0 | 0 | 0 | 0 | 0 | 0 | 0 | 0 | 0 | 0 | 0 | 0 | 0 | 0 | 0 | 0 | 0 | 0 | 0 | 0 | 0 | 0 | 0 | 0 | 0 | 0 | 0 | 0 | 0 | 0
| Kosten totaal (nominaal) | Euro |  | -11964970.4615 | -12174357.4446 | -12387408.6999 | -12604188.3521 | -12824761.6483 | -13049194.9772 | -13277555.8893 | -13509913.1173 | 0 | 0 | 0 | 0 | 0 | 0 | 0 | 0 | 0 | 0 | 0 | 0 | 0 | 0 | 0 | 0 | 0 | 0 | 0 | 0 | 0 | 0 | 0 | 0 | 0 | 0 | 0 | 0 | 0 | 0 | 0 | 0
| Bruto inkomen (nominaal) | Euro |  | -11964970.4615 | -12174357.4446 | -12387408.6999 | -12604188.3521 | -12824761.6483 | -13049194.9772 | -13277555.8893 | -13509913.1173 | 0 | 0 | 0 | 0 | 0 | 0 | 0 | 0 | 0 | 0 | 0 | 0 | 0 | 0 | 0 | 0 | 0 | 0 | 0 | 0 | 0 | 0 | 0 | 0 | 0 | 0 | 0 | 0 | 0 | 0 | 0 | 0
| Afschrijving | Euro |  | -1530880 | -1530880 | -1530880 | -1530880 | -1530880 | -1530880 | -1530880 | -1530880 | 0 | 0 | 0 | 0 | 0 | 0 | 0 | 0 | 0 | 0 | 0 | 0 | 0 | 0 | 0 | 0 | 0 | 0 | 0 | 0 | 0 | 0 | 0 | 0 | 0 | 0 | 0 | 0 | 0 | 0 | 0 | 0
| Rente | Euro |  | -428646.4 | -383757.7716 | -336624.7118 | -287134.9989 | -235170.8005 | -180608.3921 | -123317.8633 | -63162.808 | 0 | 0 | 0 | 0 | 0 | 0 | 0 | 0 | 0 | 0 | 0 | 0 | 0 | 0 | 0 | 0 | 0 | 0 | 0 | 0 | 0 | 0 | 0 | 0 | 0 | 0 | 0 | 0 | 0 | 0 | 0 | 0
| Aflossing | Euro |  | -897772.5683 | -942661.1967 | -989794.2565 | -1039283.9693 | -1091248.1678 | -1145810.5762 | -1203101.105 | -1263256.1602 | 0 | 0 | 0 | 0 | 0 | 0 | 0 | 0 | 0 | 0 | 0 | 0 | 0 | 0 | 0 | 0 | 0 | 0 | 0 | 0 | 0 | 0 | 0 | 0 | 0 | 0 | 0 | 0 | 0 | 0 | 0 | 0
| Totale lasten lening | Euro |  | -1326418.9683 | -1326418.9683 | -1326418.9683 | -1326418.9683 | -1326418.9683 | -1326418.9683 | -1326418.9683 | -1326418.9683 | 0 | 0 | 0 | 0 | 0 | 0 | 0 | 0 | 0 | 0 | 0 | 0 | 0 | 0 | 0 | 0 | 0 | 0 | 0 | 0 | 0 | 0 | 0 | 0 | 0 | 0 | 0 | 0 | 0 | 0 | 0 | 0
| Belastbaar inkomen | Euro |  | -13924496.8615 | -14088995.2162 | -14254913.4116 | -14422203.3511 | -14590812.4488 | -14760683.3692 | -14931753.7525 | -15103955.9253 | 0 | 0 | 0 | 0 | 0 | 0 | 0 | 0 | 0 | 0 | 0 | 0 | 0 | 0 | 0 | 0 | 0 | 0 | 0 | 0 | 0 | 0 | 0 | 0 | 0 | 0 | 0 | 0 | 0 | 0 | 0 | 0
| Belasting bedrag | Euro |  | 3481124.2154 | 3522248.8041 | 3563728.3529 | 3605550.8378 | 3647703.1122 | 3690170.8423 | 3732938.4381 | 3775988.9813 | 0 | 0 | 0 | 0 | 0 | 0 | 0 | 0 | 0 | 0 | 0 | 0 | 0 | 0 | 0 | 0 | 0 | 0 | 0 | 0 | 0 | 0 | 0 | 0 | 0 | 0 | 0 | 0 | 0 | 0 | 0 | 0
| Netto inkomen na belasting | Euro |  | -9810265.2144 | -9978527.6088 | -10150099.3152 | -10325056.4826 | -10503477.5044 | -10685443.1031 | -10871036.4194 | -11060343.1042 | 0 | 0 | 0 | 0 | 0 | 0 | 0 | 0 | 0 | 0 | 0 | 0 | 0 | 0 | 0 | 0 | 0 | 0 | 0 | 0 | 0 | 0 | 0 | 0 | 0 | 0 | 0 | 0 | 0 | 0 | 0 | 0
| Subsidiebasis: energieproductie | kWh |  | 166400000 | 166400000 | 166400000 | 166400000 | 166400000 | 166400000 | 166400000 | 166400000 | 0 | 0 | 0 | 0 | 0 | 0 | 0 | 0 | 0 | 0 | 0 | 0 | 0 | 0 | 0 | 0 | 0 | 0 | 0 | 0 | 0 | 0 | 0 | 0 | 0 | 0 | 0 | 0 | 0 | 0 | 0 | 0
Tabel: Projectparameters
| Verdisconteerde inkomsten | euro | 0: -51258511.8517
| Verdisconteerde energieafzet | kWh | 0: 619961442.9015
| Totale investering | Euro | 0: 12247040
| Projectrente |  | 0: 6.225%
| Investering in aanmerking voor EIA | Euro | 0: 12247040
| Energie Investerings Aftrek | Euro | 0: 0
| NCW(EIA) | Euro | 0: 0
| Aandeel lening | Euro | 0: 8572928
| Aandeel equity | Euro | 0: 3674112
| Warmtekrachtverhouding | E:W | 0: 0
| Samengesteld aantal vollasturen | uur/jaar | 0: 5000
Tabel: output t.b.v. verslaglegging
| Parameter | Eenheid | 0: Advies SDE+ 2016
| Netto elektrisch vermogen van de centrale | [MWe] | 0: 600-650
| Bij- of meestookpercentage | [e/e %] | 0: 5
| Themische vollastrendement kolen | [%] | 0: 41%
| Vollasturen elektriciteitsproductie | [h/a] | 0: 5000
| Rendement biomassavergasser | [%] | 0: 95%
| Rendement biomassadeel centrale | [%] | 0: 38%
| Kosten biomassa | [€/ton] | 0: 28
| Looptijd subsidieregeling | [a] | 0: 8
| Specifieke investiring biomassa-inzet (levensduurverlening) | [€/kWe] | 0: 75
| Investeringskosten kolencentrale | [€/kWe] | 0: 1100
| Economische levensduur kolencentrale | [a] | 0: 30
| O&M-kosten kolencentrale | [€/kWe] | 0: 30
| Extra O&M-kosten biomassa meestoken (op biomassa MWh) | [€/MWhe] | bar: 0
| Extra vaste O&M-kosten biomassavergasser | [€/kWe] | 0: 190
| Extra variabele O&M-kosten biomassavergasser | [€/MWhe] | 0: 7.5

## 8.4
Berekening basisbedragen: SDE+ 2016
Nieuwe capaciteit voor meestook
| BASISBEDRAG | Waarde | Eenheid | Toelichting
| Elektriciteit, warmte of groen gas | 0.11428 | Euro/kWh
| INPUTVARIABELEN | Waarde | Eenheid | Toelichting
| Inputvermogen | 409091 | kW_input
| Thermisch vermogen (output) |  | kWth_output
| Elektrisch vermogen | 180000 | kWe
| Unit grootte (ruw biogas) |  | Nm3/h bruto ruw biogas
| Unit grootte (groen gas) | 0 | Nm3/h groen gas
| Vollasturen elektriciteitslevering | 7000 | uur/jaar
| Vollasturen warmtelevering |  | uur/jaar
| Vollasturen groengaslevering |  | uur/jaar
| Economische levensduur | 8 | jaar
| Max. elektrisch rendement | 44%
| Elektrisch rendement | 44%
| Thermisch rendement, netto | 0%
| Elektriciteitsderving bij warmtelevering |  | elektriciteit : warmte
Methaangehalte ruw biogas
Deel van het gas voor warmte-opwekking
Efficientie gaszuivering
Correctie methaan naar invoedbaar gas
| Investeringskosten |  | Euro/kWth_input
Euro/kWth_output
|  | 983.333 | Euro/kWe
Euro/(Nm3/uur bruto ruw biogas)
Euro/(Nm3/uur netto ruw biogas )
| Totale investeringskosten | 176.9999 | Euro (miljoen)
| Vaste O&M-kosten |  | Euro/kWth_input
Euro/kWth_output
|  | 30 | Euro/kWe
Euro/(Nm3/uur bruto ruw biogas)
Euro/(Nm3/uur netto ruw biogas)
| Totale jaarlijkse vaste O&M-kosten | 5400 | Euro (duizend)
| Variabele O&M-kosten (elektriciteit) | 0.003 | Euro/kWhe
| Variabele O&M-kosten (warmte) |  | Euro/GJ_output
| Variabele O&M-kosten (groen gas) |  | Euro/Nm3 groen gas
| Elektriciteitsvraag groengasinstallatie |  | kWh/Nm3 netto ruw biogas
| Kosten elektriciteit |  | Euro/kWh
| Elektriciteitsverbruik groengasinstallatie | 0 | kWh/jaar
| Energie-inhoud brandstof | 17 | GJ/ton
| Brandstofprijs | 145 | Euro/ton
| Brandstofprijsopslag | 15 | Euro/ton
| Marktprijs elektriciteit (reëel) |  | Euro/kWh
| Marktprijs warmte (reëel) |  | Euro/GJ
| Marktprijs groen gas (reëel) |  | Euro/Nm3
| Basisbedrag (nominaal) |  | Euro/kWh
Warmtekrachtverhouding in SDE-beschikking
| EIA van toepassing? | nee
| EIA | 44%
| EIA max | 51920000 | Euro
| EIA max |  | Euro/kWe
| Gedeelte van de investering in aanmerking EIA | 100%
| Gedeelte van de investering met EIA | 100%
| Inflatie | 1.75%
| Rente lening | 5%
| Vereiste return on equity | 12%
| Equity share in investering incl. EIA effect | 30%
| Debt share in investering incl. EIA effect | 70%
| Vennootschapsbelasting | 25%
| Contractkosten elektriciteit | 0.09 | Eurocent/kWh
| Contractkosten WKK of warmte |  | Euro/GJ
| Contractkosten groen gas |  | Euro/Nm3 groen gas
| Termijn lening | 8 | Jaar
| Afschrijvingstermijn | 8 | Jaar
| Beleidsperiode | 8 | Jaar
| Onregelmatige cashflow | Jaar | Waarde | Toelichting
Tabel: Nominale kasstroom (positieve bedragen = gunstig voor de producent)
| Positieve bedragen = gunstig voor de producent |  | 0 | 1 | 2 | 3 | 4 | 5 | 6 | 7 | 8 | 9 | 10 | 11 | 12 | 13 | 14 | 15 | 16 | 17 | 18 | 19 | 20 | 21 | 22 | 23 | 24 | 25 | 26 | 27 | 28 | 29 | 30 | 31 | 32 | 33 | 34 | 35 | 36 | 37 | 38 | 39 | 40
|  | Inflator |  | 1 | 1.0175 | 1.0353 | 1.0534 | 1.0719 | 1.0906 | 1.1097 | 1.1291 | 1.1489 | 1.169 | 1.1894 | 1.2103 | 1.2314 | 1.253 | 1.2749 | 1.2972 | 1.3199 | 1.343 | 1.3665 | 1.3904 | 1.4148 | 1.4395 | 1.4647 | 1.4904 | 1.5164 | 1.543 | 1.57 | 1.5975 | 1.6254 | 1.6539 | 1.6828 | 1.7122 | 1.7422 | 1.7727 | 1.8037 | 1.8353 | 1.8674 | 1.9001 | 1.9333 | 1.9672
| Investering | Euro | 0: -176999940
| Productie elektriciteit | kWh |  | 1260000000 | 1260000000 | 1260000000 | 1260000000 | 1260000000 | 1260000000 | 1260000000 | 1260000000 | 0 | 0 | 0 | 0 | 0 | 0 | 0 | 0 | 0 | 0 | 0 | 0 | 0 | 0 | 0 | 0 | 0 | 0 | 0 | 0 | 0 | 0 | 0 | 0 | 0 | 0 | 0 | 0 | 0 | 0 | 0 | 0
| Intern gebruik elektriciteit | kWh
| Productie warmte | kWh |  | 0 | 0 | 0 | 0 | 0 | 0 | 0 | 0 | 0 | 0 | 0 | 0 | 0 | 0 | 0 | 0 | 0 | 0 | 0 | 0 | 0 | 0 | 0 | 0 | 0 | 0 | 0 | 0 | 0 | 0 | 0 | 0 | 0 | 0 | 0 | 0 | 0 | 0 | 0 | 0
| Intern gebruik warmte | kWh
| Productie groen gas | kWh (HHV) |  | 0 | 0 | 0 | 0 | 0 | 0 | 0 | 0 | 0 | 0 | 0 | 0 | 0 | 0 | 0 | 0 | 0 | 0 | 0 | 0 | 0 | 0 | 0 | 0 | 0 | 0 | 0 | 0 | 0 | 0 | 0 | 0 | 0 | 0 | 0 | 0 | 0 | 0 | 0 | 0
| Intern gebruik groen gas | kWh (HHV)
| Afzet elektriciteit | kWh |  | 1260000000 | 1260000000 | 1260000000 | 1260000000 | 1260000000 | 1260000000 | 1260000000 | 1260000000 | 0 | 0 | 0 | 0 | 0 | 0 | 0 | 0 | 0 | 0 | 0 | 0 | 0 | 0 | 0 | 0 | 0 | 0 | 0 | 0 | 0 | 0 | 0 | 0 | 0 | 0 | 0 | 0 | 0 | 0 | 0 | 0
| Afzet warmte | kWh |  | 0 | 0 | 0 | 0 | 0 | 0 | 0 | 0 | 0 | 0 | 0 | 0 | 0 | 0 | 0 | 0 | 0 | 0 | 0 | 0 | 0 | 0 | 0 | 0 | 0 | 0 | 0 | 0 | 0 | 0 | 0 | 0 | 0 | 0 | 0 | 0 | 0 | 0 | 0 | 0
| Afzet biogas of groen gas | kWh (HHV) |  | 0 | 0 | 0 | 0 | 0 | 0 | 0 | 0 | 0 | 0 | 0 | 0 | 0 | 0 | 0 | 0 | 0 | 0 | 0 | 0 | 0 | 0 | 0 | 0 | 0 | 0 | 0 | 0 | 0 | 0 | 0 | 0 | 0 | 0 | 0 | 0 | 0 | 0 | 0 | 0
| Afzet duurzame energie | kWh |  | 1260000000 | 1260000000 | 1260000000 | 1260000000 | 1260000000 | 1260000000 | 1260000000 | 1260000000 | 0 | 0 | 0 | 0 | 0 | 0 | 0 | 0 | 0 | 0 | 0 | 0 | 0 | 0 | 0 | 0 | 0 | 0 | 0 | 0 | 0 | 0 | 0 | 0 | 0 | 0 | 0 | 0 | 0 | 0 | 0 | 0
| Operationele kosten | Euro |  | -9180000 | -9340650 | -9504111.375 | -9670433.3241 | -9839665.9072 | -10011860.0606 | -10187067.6117 | -10365341.2949 | 0 | 0 | 0 | 0 | 0 | 0 | 0 | 0 | 0 | 0 | 0 | 0 | 0 | 0 | 0 | 0 | 0 | 0 | 0 | 0 | 0 | 0 | 0 | 0 | 0 | 0 | 0 | 0 | 0 | 0 | 0 | 0
| Brandstofkosten | Euro |  | -97026759.5294 | -98724727.8212 | -100452410.558 | -102210327.7428 | -103999008.4783 | -105818991.1267 | -107670823.4714 | -109555062.8821 | 0 | 0 | 0 | 0 | 0 | 0 | 0 | 0 | 0 | 0 | 0 | 0 | 0 | 0 | 0 | 0 | 0 | 0 | 0 | 0 | 0 | 0 | 0 | 0 | 0 | 0 | 0 | 0 | 0 | 0 | 0 | 0
| Marktwaarde elektriciteit | Euro/kWh |  | 0 | 0 | 0 | 0 | 0 | 0 | 0 | 0 | 0 | 0 | 0 | 0 | 0 | 0 | 0 | 0 | 0 | 0 | 0 | 0 | 0 | 0 | 0 | 0 | 0 | 0 | 0 | 0 | 0 | 0 | 0 | 0 | 0 | 0 | 0 | 0 | 0 | 0 | 0 | 0
| Marktwaarde warmte | Euro/kWh |  | 0 | 0 | 0 | 0 | 0 | 0 | 0 | 0 | 0 | 0 | 0 | 0 | 0 | 0 | 0 | 0 | 0 | 0 | 0 | 0 | 0 | 0 | 0 | 0 | 0 | 0 | 0 | 0 | 0 | 0 | 0 | 0 | 0 | 0 | 0 | 0 | 0 | 0 | 0 | 0
| Marktwaarde groen gas | Euro/kWh |  | 0 | 0 | 0 | 0 | 0 | 0 | 0 | 0 | 0 | 0 | 0 | 0 | 0 | 0 | 0 | 0 | 0 | 0 | 0 | 0 | 0 | 0 | 0 | 0 | 0 | 0 | 0 | 0 | 0 | 0 | 0 | 0 | 0 | 0 | 0 | 0 | 0 | 0 | 0 | 0
| Correctiebedrag | Euro/kWh |  | 0 | 0 | 0 | 0 | 0 | 0 | 0 | 0 | 0 | 0 | 0 | 0 | 0 | 0 | 0 | 0 | 0 | 0 | 0 | 0 | 0 | 0 | 0 | 0 | 0 | 0 | 0 | 0 | 0 | 0 | 0 | 0 | 0 | 0 | 0 | 0 | 0 | 0 | 0 | 0
| Basisbedrag | Euro/kWh |  | 0 | 0 | 0 | 0 | 0 | 0 | 0 | 0 | 0 | 0 | 0 | 0 | 0 | 0 | 0 | 0 | 0 | 0 | 0 | 0 | 0 | 0 | 0 | 0 | 0 | 0 | 0 | 0 | 0 | 0 | 0 | 0 | 0 | 0 | 0 | 0 | 0 | 0 | 0 | 0
| SDE-vergoeding | Euro |  | 0 | 0 | 0 | 0 | 0 | 0 | 0 | 0 | 0 | 0 | 0 | 0 | 0 | 0 | 0 | 0 | 0 | 0 | 0 | 0 | 0 | 0 | 0 | 0 | 0 | 0 | 0 | 0 | 0 | 0 | 0 | 0 | 0 | 0 | 0 | 0 | 0 | 0 | 0 | 0
| Marktinkomsten | Euro |  | 0 | 0 | 0 | 0 | 0 | 0 | 0 | 0 | 0 | 0 | 0 | 0 | 0 | 0 | 0 | 0 | 0 | 0 | 0 | 0 | 0 | 0 | 0 | 0 | 0 | 0 | 0 | 0 | 0 | 0 | 0 | 0 | 0 | 0 | 0 | 0 | 0 | 0 | 0 | 0
| Inkomen totaal (nominaal) | Euro |  | 0 | 0 | 0 | 0 | 0 | 0 | 0 | 0 | 0 | 0 | 0 | 0 | 0 | 0 | 0 | 0 | 0 | 0 | 0 | 0 | 0 | 0 | 0 | 0 | 0 | 0 | 0 | 0 | 0 | 0 | 0 | 0 | 0 | 0 | 0 | 0 | 0 | 0 | 0 | 0
| Kosten totaal (nominaal) | Euro |  | -106206759.5294 | -108065377.8212 | -109956521.933 | -111880761.0669 | -113838674.3855 | -115830851.1873 | -117857891.0831 | -119920404.177 | 0 | 0 | 0 | 0 | 0 | 0 | 0 | 0 | 0 | 0 | 0 | 0 | 0 | 0 | 0 | 0 | 0 | 0 | 0 | 0 | 0 | 0 | 0 | 0 | 0 | 0 | 0 | 0 | 0 | 0 | 0 | 0
| Bruto inkomen (nominaal) | Euro |  | -106206759.5294 | -108065377.8212 | -109956521.933 | -111880761.0669 | -113838674.3855 | -115830851.1873 | -117857891.0831 | -119920404.177 | 0 | 0 | 0 | 0 | 0 | 0 | 0 | 0 | 0 | 0 | 0 | 0 | 0 | 0 | 0 | 0 | 0 | 0 | 0 | 0 | 0 | 0 | 0 | 0 | 0 | 0 | 0 | 0 | 0 | 0 | 0 | 0
| Afschrijving | Euro |  | -22124992.5 | -22124992.5 | -22124992.5 | -22124992.5 | -22124992.5 | -22124992.5 | -22124992.5 | -22124992.5 | 0 | 0 | 0 | 0 | 0 | 0 | 0 | 0 | 0 | 0 | 0 | 0 | 0 | 0 | 0 | 0 | 0 | 0 | 0 | 0 | 0 | 0 | 0 | 0 | 0 | 0 | 0 | 0 | 0 | 0 | 0 | 0
| Rente | Euro |  | -6194997.9 | -5546246.4845 | -4865057.4982 | -4149809.0626 | -3398798.2052 | -2610236.805 | -1782247.3347 | -912858.391 | 0 | 0 | 0 | 0 | 0 | 0 | 0 | 0 | 0 | 0 | 0 | 0 | 0 | 0 | 0 | 0 | 0 | 0 | 0 | 0 | 0 | 0 | 0 | 0 | 0 | 0 | 0 | 0 | 0 | 0 | 0 | 0
| Aflossing | Euro |  | -12975028.3102 | -13623779.7257 | -14304968.7119 | -15020217.1475 | -15771228.0049 | -16559789.4052 | -17387778.8754 | -18257167.8192 | 0 | 0 | 0 | 0 | 0 | 0 | 0 | 0 | 0 | 0 | 0 | 0 | 0 | 0 | 0 | 0 | 0 | 0 | 0 | 0 | 0 | 0 | 0 | 0 | 0 | 0 | 0 | 0 | 0 | 0 | 0 | 0
| Totale lasten lening | Euro |  | -19170026.2102 | -19170026.2102 | -19170026.2102 | -19170026.2102 | -19170026.2102 | -19170026.2102 | -19170026.2102 | -19170026.2102 | 0 | 0 | 0 | 0 | 0 | 0 | 0 | 0 | 0 | 0 | 0 | 0 | 0 | 0 | 0 | 0 | 0 | 0 | 0 | 0 | 0 | 0 | 0 | 0 | 0 | 0 | 0 | 0 | 0 | 0 | 0 | 0
| Belastbaar inkomen | Euro |  | -134526749.9294 | -135736616.8057 | -136946571.9313 | -138155562.6295 | -139362465.0908 | -140566080.4923 | -141765130.9178 | -142958255.068 | 0 | 0 | 0 | 0 | 0 | 0 | 0 | 0 | 0 | 0 | 0 | 0 | 0 | 0 | 0 | 0 | 0 | 0 | 0 | 0 | 0 | 0 | 0 | 0 | 0 | 0 | 0 | 0 | 0 | 0 | 0 | 0
| Belasting bedrag | Euro |  | 33631687.4824 | 33934154.2014 | 34236642.9828 | 34538890.6574 | 34840616.2727 | 35141520.1231 | 35441282.7295 | 35739563.767 | 0 | 0 | 0 | 0 | 0 | 0 | 0 | 0 | 0 | 0 | 0 | 0 | 0 | 0 | 0 | 0 | 0 | 0 | 0 | 0 | 0 | 0 | 0 | 0 | 0 | 0 | 0 | 0 | 0 | 0 | 0 | 0
| Netto inkomen na belasting | Euro |  | -91745098.2572 | -93301249.8299 | -94889905.1604 | -96511896.6197 | -98168084.323 | -99859357.2744 | -101586634.5638 | -103350866.6202 | 0 | 0 | 0 | 0 | 0 | 0 | 0 | 0 | 0 | 0 | 0 | 0 | 0 | 0 | 0 | 0 | 0 | 0 | 0 | 0 | 0 | 0 | 0 | 0 | 0 | 0 | 0 | 0 | 0 | 0 | 0 | 0
| Subsidiebasis: energieproductie | kWh |  | 1260000000 | 1260000000 | 1260000000 | 1260000000 | 1260000000 | 1260000000 | 1260000000 | 1260000000 | 0 | 0 | 0 | 0 | 0 | 0 | 0 | 0 | 0 | 0 | 0 | 0 | 0 | 0 | 0 | 0 | 0 | 0 | 0 | 0 | 0 | 0 | 0 | 0 | 0 | 0 | 0 | 0 | 0 | 0 | 0 | 0
Tabel: Projectparameters
| Verdisconteerde inkomsten | euro | 0: -479159648.3403
| Verdisconteerde energieafzet | kWh | 0: 4694419579.6625
| Totale investering | Euro | 0: 176999940
| Projectrente |  | 0: 6.225%
| Investering in aanmerking voor EIA | Euro | 0: 176999940
| Energie Investerings Aftrek | Euro | 0: 0
| NCW(EIA) | Euro | 0: 0
| Aandeel lening | Euro | 0: 123899958
| Aandeel equity | Euro | 0: 53099982
| Warmtekrachtverhouding | E:W | 0: 0
| Samengesteld aantal vollasturen | uur/jaar | 0: 7000
Tabel: output t.b.v. verslaglegging
| Parameter | Eenheid | 0: Advies 2016; 1: Totaalbedrag voor referentie
| Netto elektrisch vermogen van de centrale | [MWe] | 0: 700-1100
| Thermisch vollastrendement kolen | [%] | 0: 46%
| Meestookpercentage | [e/e %] | 0: 20%
| Vollasturen elektriciteitsproductie | [uren/jaar] | 0: 7000
| Thermisch vollastrendement | [%] | 0: 44%
| Kosten biomassa | [€/ton ] | 0: 160
| Looptijd subsidieregeling | [jaar] | 0: 8
| Specifieke investering biomassameestook | [€/kWe] | 0: 450
| Investeringskosten kolencentrale | [€/kWe] | 0: 2000
| Economische levensduur kolencentrale | [jaar] | 0: 30
| O&M kosten kolencentrale | [€/kWe] | 0: 30
| Extra O&M-kosten biomassa meestoken | [€/MWhe] | 0: 3

## 8.5
Berekening basisbedragen: SDE+ 2016
Ketel op vaste of vloeibare biomassa, 0,5-5 MWth
| BASISBEDRAG | Waarde | Eenheid | Toelichting
| Elektriciteit, warmte of groen gas | 0.051886 | Euro/kWh
| INPUTVARIABELEN | Waarde | Eenheid | Toelichting
| Inputvermogen | 833.3333 | kW_input
| Thermisch vermogen (output) | 750 | kWth_output
| Elektrisch vermogen |  | kWe
| Unit grootte (ruw biogas) |  | Nm3/h bruto ruw biogas
| Unit grootte (groen gas) | 0 | Nm3/h groen gas
| Vollasturen elektriciteitslevering |  | uur/jaar
| Vollasturen warmtelevering | 4000 | uur/jaar
| Vollasturen groengaslevering |  | uur/jaar
| Economische levensduur | 12 | jaar
| Max. elektrisch rendement | 0%
| Elektrisch rendement | 0%
| Thermisch rendement, netto | 90%
| Elektriciteitsderving bij warmtelevering |  | elektriciteit : warmte
Methaangehalte ruw biogas
Deel van het gas voor warmte-opwekking
Efficientie gaszuivering
Correctie methaan naar invoedbaar gas
| Investeringskosten |  | Euro/kWth_input
|  | 460 | Euro/kWth_output
Euro/kWe
Euro/(Nm3/uur bruto ruw biogas)
Euro/(Nm3/uur netto ruw biogas )
| Totale investeringskosten | 0.345 | Euro (miljoen)
| Vaste O&M-kosten |  | Euro/kWth_input
|  | 45 | Euro/kWth_output
Euro/kWe
Euro/(Nm3/uur bruto ruw biogas)
Euro/(Nm3/uur netto ruw biogas)
| Totale jaarlijkse vaste O&M-kosten | 33.75 | Euro (duizend)
| Variabele O&M-kosten (elektriciteit) |  | Euro/kWhe
| Variabele O&M-kosten (warmte) |  | Euro/GJ_output
| Variabele O&M-kosten (groen gas) |  | Euro/Nm3 groen gas
| Elektriciteitsvraag groengasinstallatie |  | kWh/Nm3 netto ruw biogas
| Kosten elektriciteit |  | Euro/kWh
| Elektriciteitsverbruik groengasinstallatie | 0 | kWh/jaar
| Energie-inhoud brandstof | 9 | GJ/ton
| Brandstofprijs | 49 | Euro/ton
| Brandstofprijsopslag | 0 | Euro/ton
| Marktprijs elektriciteit (reëel) |  | Euro/kWh
| Marktprijs warmte (reëel) |  | Euro/GJ
| Marktprijs groen gas (reëel) |  | Euro/Nm3
| Basisbedrag (nominaal) |  | Euro/kWh
Warmtekrachtverhouding in SDE-beschikking
| EIA van toepassing? | nee
| EIA | 44%
| EIA max | 51920000 | Euro
| EIA max |  | Euro/kWe
| Gedeelte van de investering in aanmerking EIA | 100%
| Gedeelte van de investering met EIA | 100%
| Inflatie | 1.75%
| Rente lening | 5%
| Vereiste return on equity | 12%
| Equity share in investering incl. EIA effect | 30%
| Debt share in investering incl. EIA effect | 70%
| Vennootschapsbelasting | 25%
| Contractkosten elektriciteit |  | Eurocent/kWh
| Contractkosten WKK of warmte | 0.25 | Euro/GJ
| Contractkosten groen gas |  | Euro/Nm3 groen gas
| Termijn lening | 12 | Jaar
| Afschrijvingstermijn | 12 | Jaar
| Beleidsperiode | 12 | Jaar
| Onregelmatige cashflow | Jaar | Waarde | Toelichting
Tabel: Nominale kasstroom (positieve bedragen = gunstig voor de producent)
| Positieve bedragen = gunstig voor de producent |  | 0 | 1 | 2 | 3 | 4 | 5 | 6 | 7 | 8 | 9 | 10 | 11 | 12 | 13 | 14 | 15 | 16 | 17 | 18 | 19 | 20 | 21 | 22 | 23 | 24 | 25 | 26 | 27 | 28 | 29 | 30 | 31 | 32 | 33 | 34 | 35 | 36 | 37 | 38 | 39 | 40
|  | Inflator |  | 1 | 1.0175 | 1.0353 | 1.0534 | 1.0719 | 1.0906 | 1.1097 | 1.1291 | 1.1489 | 1.169 | 1.1894 | 1.2103 | 1.2314 | 1.253 | 1.2749 | 1.2972 | 1.3199 | 1.343 | 1.3665 | 1.3904 | 1.4148 | 1.4395 | 1.4647 | 1.4904 | 1.5164 | 1.543 | 1.57 | 1.5975 | 1.6254 | 1.6539 | 1.6828 | 1.7122 | 1.7422 | 1.7727 | 1.8037 | 1.8353 | 1.8674 | 1.9001 | 1.9333 | 1.9672
| Investering | Euro | 0: -345000
| Productie elektriciteit | kWh |  | 0 | 0 | 0 | 0 | 0 | 0 | 0 | 0 | 0 | 0 | 0 | 0 | 0 | 0 | 0 | 0 | 0 | 0 | 0 | 0 | 0 | 0 | 0 | 0 | 0 | 0 | 0 | 0 | 0 | 0 | 0 | 0 | 0 | 0 | 0 | 0 | 0 | 0 | 0 | 0
| Intern gebruik elektriciteit | kWh
| Productie warmte | kWh |  | 3000000 | 3000000 | 3000000 | 3000000 | 3000000 | 3000000 | 3000000 | 3000000 | 3000000 | 3000000 | 3000000 | 3000000 | 0 | 0 | 0 | 0 | 0 | 0 | 0 | 0 | 0 | 0 | 0 | 0 | 0 | 0 | 0 | 0 | 0 | 0 | 0 | 0 | 0 | 0 | 0 | 0 | 0 | 0 | 0 | 0
| Intern gebruik warmte | kWh
| Productie groen gas | kWh (HHV) |  | 0 | 0 | 0 | 0 | 0 | 0 | 0 | 0 | 0 | 0 | 0 | 0 | 0 | 0 | 0 | 0 | 0 | 0 | 0 | 0 | 0 | 0 | 0 | 0 | 0 | 0 | 0 | 0 | 0 | 0 | 0 | 0 | 0 | 0 | 0 | 0 | 0 | 0 | 0 | 0
| Intern gebruik groen gas | kWh (HHV)
| Afzet elektriciteit | kWh |  | 0 | 0 | 0 | 0 | 0 | 0 | 0 | 0 | 0 | 0 | 0 | 0 | 0 | 0 | 0 | 0 | 0 | 0 | 0 | 0 | 0 | 0 | 0 | 0 | 0 | 0 | 0 | 0 | 0 | 0 | 0 | 0 | 0 | 0 | 0 | 0 | 0 | 0 | 0 | 0
| Afzet warmte | kWh |  | 3000000 | 3000000 | 3000000 | 3000000 | 3000000 | 3000000 | 3000000 | 3000000 | 3000000 | 3000000 | 3000000 | 3000000 | 0 | 0 | 0 | 0 | 0 | 0 | 0 | 0 | 0 | 0 | 0 | 0 | 0 | 0 | 0 | 0 | 0 | 0 | 0 | 0 | 0 | 0 | 0 | 0 | 0 | 0 | 0 | 0
| Afzet biogas of groen gas | kWh (HHV) |  | 0 | 0 | 0 | 0 | 0 | 0 | 0 | 0 | 0 | 0 | 0 | 0 | 0 | 0 | 0 | 0 | 0 | 0 | 0 | 0 | 0 | 0 | 0 | 0 | 0 | 0 | 0 | 0 | 0 | 0 | 0 | 0 | 0 | 0 | 0 | 0 | 0 | 0 | 0 | 0
| Afzet duurzame energie | kWh |  | 3000000 | 3000000 | 3000000 | 3000000 | 3000000 | 3000000 | 3000000 | 3000000 | 3000000 | 3000000 | 3000000 | 3000000 | 0 | 0 | 0 | 0 | 0 | 0 | 0 | 0 | 0 | 0 | 0 | 0 | 0 | 0 | 0 | 0 | 0 | 0 | 0 | 0 | 0 | 0 | 0 | 0 | 0 | 0 | 0 | 0
| Operationele kosten | Euro |  | -33750 | -34340.625 | -34941.5859 | -35553.0637 | -36175.2423 | -36808.309 | -37452.4545 | -38107.8724 | -38774.7602 | -39453.3185 | -40143.7516 | -40846.2672 | 0 | 0 | 0 | 0 | 0 | 0 | 0 | 0 | 0 | 0 | 0 | 0 | 0 | 0 | 0 | 0 | 0 | 0 | 0 | 0 | 0 | 0 | 0 | 0 | 0 | 0 | 0 | 0
| Brandstofkosten | Euro |  | -65333.3333 | -66476.6667 | -67640.0083 | -68823.7085 | -70028.1234 | -71253.6155 | -72500.5538 | -73769.3135 | -75060.2765 | -76373.8313 | -77710.3734 | -79070.3049 | 0 | 0 | 0 | 0 | 0 | 0 | 0 | 0 | 0 | 0 | 0 | 0 | 0 | 0 | 0 | 0 | 0 | 0 | 0 | 0 | 0 | 0 | 0 | 0 | 0 | 0 | 0 | 0
| Marktwaarde elektriciteit | Euro/kWh |  | 0 | 0 | 0 | 0 | 0 | 0 | 0 | 0 | 0 | 0 | 0 | 0 | 0 | 0 | 0 | 0 | 0 | 0 | 0 | 0 | 0 | 0 | 0 | 0 | 0 | 0 | 0 | 0 | 0 | 0 | 0 | 0 | 0 | 0 | 0 | 0 | 0 | 0 | 0 | 0
| Marktwaarde warmte | Euro/kWh |  | 0 | 0 | 0 | 0 | 0 | 0 | 0 | 0 | 0 | 0 | 0 | 0 | 0 | 0 | 0 | 0 | 0 | 0 | 0 | 0 | 0 | 0 | 0 | 0 | 0 | 0 | 0 | 0 | 0 | 0 | 0 | 0 | 0 | 0 | 0 | 0 | 0 | 0 | 0 | 0
| Marktwaarde groen gas | Euro/kWh |  | 0 | 0 | 0 | 0 | 0 | 0 | 0 | 0 | 0 | 0 | 0 | 0 | 0 | 0 | 0 | 0 | 0 | 0 | 0 | 0 | 0 | 0 | 0 | 0 | 0 | 0 | 0 | 0 | 0 | 0 | 0 | 0 | 0 | 0 | 0 | 0 | 0 | 0 | 0 | 0
| Correctiebedrag | Euro/kWh |  | 0 | 0 | 0 | 0 | 0 | 0 | 0 | 0 | 0 | 0 | 0 | 0 | 0 | 0 | 0 | 0 | 0 | 0 | 0 | 0 | 0 | 0 | 0 | 0 | 0 | 0 | 0 | 0 | 0 | 0 | 0 | 0 | 0 | 0 | 0 | 0 | 0 | 0 | 0 | 0
| Basisbedrag | Euro/kWh |  | 0 | 0 | 0 | 0 | 0 | 0 | 0 | 0 | 0 | 0 | 0 | 0 | 0 | 0 | 0 | 0 | 0 | 0 | 0 | 0 | 0 | 0 | 0 | 0 | 0 | 0 | 0 | 0 | 0 | 0 | 0 | 0 | 0 | 0 | 0 | 0 | 0 | 0 | 0 | 0
| SDE-vergoeding | Euro |  | 0 | 0 | 0 | 0 | 0 | 0 | 0 | 0 | 0 | 0 | 0 | 0 | 0 | 0 | 0 | 0 | 0 | 0 | 0 | 0 | 0 | 0 | 0 | 0 | 0 | 0 | 0 | 0 | 0 | 0 | 0 | 0 | 0 | 0 | 0 | 0 | 0 | 0 | 0 | 0
| Marktinkomsten | Euro |  | 0 | 0 | 0 | 0 | 0 | 0 | 0 | 0 | 0 | 0 | 0 | 0 | 0 | 0 | 0 | 0 | 0 | 0 | 0 | 0 | 0 | 0 | 0 | 0 | 0 | 0 | 0 | 0 | 0 | 0 | 0 | 0 | 0 | 0 | 0 | 0 | 0 | 0 | 0 | 0
| Inkomen totaal (nominaal) | Euro |  | 0 | 0 | 0 | 0 | 0 | 0 | 0 | 0 | 0 | 0 | 0 | 0 | 0 | 0 | 0 | 0 | 0 | 0 | 0 | 0 | 0 | 0 | 0 | 0 | 0 | 0 | 0 | 0 | 0 | 0 | 0 | 0 | 0 | 0 | 0 | 0 | 0 | 0 | 0 | 0
| Kosten totaal (nominaal) | Euro |  | -99083.3333 | -100817.2917 | -102581.5943 | -104376.7722 | -106203.3657 | -108061.9246 | -109953.0083 | -111877.1859 | -113835.0367 | -115827.1498 | -117854.1249 | -119916.5721 | 0 | 0 | 0 | 0 | 0 | 0 | 0 | 0 | 0 | 0 | 0 | 0 | 0 | 0 | 0 | 0 | 0 | 0 | 0 | 0 | 0 | 0 | 0 | 0 | 0 | 0 | 0 | 0
| Bruto inkomen (nominaal) | Euro |  | -99083.3333 | -100817.2917 | -102581.5943 | -104376.7722 | -106203.3657 | -108061.9246 | -109953.0083 | -111877.1859 | -113835.0367 | -115827.1498 | -117854.1249 | -119916.5721 | 0 | 0 | 0 | 0 | 0 | 0 | 0 | 0 | 0 | 0 | 0 | 0 | 0 | 0 | 0 | 0 | 0 | 0 | 0 | 0 | 0 | 0 | 0 | 0 | 0 | 0 | 0 | 0
| Afschrijving | Euro |  | -28750 | -28750 | -28750 | -28750 | -28750 | -28750 | -28750 | -28750 | -28750 | -28750 | -28750 | -28750 | 0 | 0 | 0 | 0 | 0 | 0 | 0 | 0 | 0 | 0 | 0 | 0 | 0 | 0 | 0 | 0 | 0 | 0 | 0 | 0 | 0 | 0 | 0 | 0 | 0 | 0 | 0 | 0
| Rente | Euro |  | -12075 | -11316.3832 | -10519.8355 | -9683.4605 | -8805.2667 | -7883.1632 | -6914.9545 | -5898.3354 | -4830.8853 | -3710.0628 | -2533.1991 | -1297.4922 | 0 | 0 | 0 | 0 | 0 | 0 | 0 | 0 | 0 | 0 | 0 | 0 | 0 | 0 | 0 | 0 | 0 | 0 | 0 | 0 | 0 | 0 | 0 | 0 | 0 | 0 | 0 | 0
| Aflossing | Euro |  | -15172.3365 | -15930.9533 | -16727.501 | -17563.8761 | -18442.0699 | -19364.1734 | -20332.382 | -21349.0011 | -22416.4512 | -23537.2737 | -24714.1374 | -25949.8443 | 0 | 0 | 0 | 0 | 0 | 0 | 0 | 0 | 0 | 0 | 0 | 0 | 0 | 0 | 0 | 0 | 0 | 0 | 0 | 0 | 0 | 0 | 0 | 0 | 0 | 0 | 0 | 0
| Totale lasten lening | Euro |  | -27247.3365 | -27247.3365 | -27247.3365 | -27247.3365 | -27247.3365 | -27247.3365 | -27247.3365 | -27247.3365 | -27247.3365 | -27247.3365 | -27247.3365 | -27247.3365 | 0 | 0 | 0 | 0 | 0 | 0 | 0 | 0 | 0 | 0 | 0 | 0 | 0 | 0 | 0 | 0 | 0 | 0 | 0 | 0 | 0 | 0 | 0 | 0 | 0 | 0 | 0 | 0
| Belastbaar inkomen | Euro |  | -139908.3333 | -140883.6748 | -141851.4298 | -142810.2326 | -143758.6323 | -144695.0877 | -145617.9628 | -146525.5213 | -147415.922 | -148287.2126 | -149137.324 | -149964.0643 | 0 | 0 | 0 | 0 | 0 | 0 | 0 | 0 | 0 | 0 | 0 | 0 | 0 | 0 | 0 | 0 | 0 | 0 | 0 | 0 | 0 | 0 | 0 | 0 | 0 | 0 | 0 | 0
| Belasting bedrag | Euro |  | 34977.0833 | 35220.9187 | 35462.8574 | 35702.5582 | 35939.6581 | 36173.7719 | 36404.4907 | 36631.3803 | 36853.9805 | 37071.8031 | 37284.331 | 37491.0161 | 0 | 0 | 0 | 0 | 0 | 0 | 0 | 0 | 0 | 0 | 0 | 0 | 0 | 0 | 0 | 0 | 0 | 0 | 0 | 0 | 0 | 0 | 0 | 0 | 0 | 0 | 0 | 0
| Netto inkomen na belasting | Euro |  | -91353.5865 | -92843.7095 | -94366.0733 | -95921.5505 | -97511.0441 | -99135.4892 | -100795.8541 | -102493.1421 | -104228.3927 | -106002.6832 | -107817.1304 | -109672.8925 | 0 | 0 | 0 | 0 | 0 | 0 | 0 | 0 | 0 | 0 | 0 | 0 | 0 | 0 | 0 | 0 | 0 | 0 | 0 | 0 | 0 | 0 | 0 | 0 | 0 | 0 | 0 | 0
| Subsidiebasis: energieproductie | kWh |  | 3000000 | 3000000 | 3000000 | 3000000 | 3000000 | 3000000 | 3000000 | 3000000 | 3000000 | 3000000 | 3000000 | 3000000 | 0 | 0 | 0 | 0 | 0 | 0 | 0 | 0 | 0 | 0 | 0 | 0 | 0 | 0 | 0 | 0 | 0 | 0 | 0 | 0 | 0 | 0 | 0 | 0 | 0 | 0 | 0 | 0
Tabel: Projectparameters
| Verdisconteerde inkomsten | euro | 0: -607114.6001
| Verdisconteerde energieafzet | kWh | 0: 13937342.0073
| Totale investering | Euro | 0: 345000
| Projectrente |  | 0: 6.225%
| Investering in aanmerking voor EIA | Euro | 0: 345000
| Energie Investerings Aftrek | Euro | 0: 0
| NCW(EIA) | Euro | 0: 0
| Aandeel lening | Euro | 0: 241500
| Aandeel equity | Euro | 0: 103500
| Warmtekrachtverhouding | E:W | 0: 0
| Samengesteld aantal vollasturen | uur/jaar | 0: 4000
Tabel: output t.b.v. verslaglegging
| Parameter | Eenheid | 0: Advies 2016; 1: Totaalbedrag voor referentie
| Thermisch outputvermogen | [MWth_output] | 0: 0.75
| Vollasturen warmteafzet | [h/a] | 0: 4000
| Investeringskosten | [€/kWth_output] | 0: 460; 1: 0.345
| Vaste O&M-kosten | [€/kWth_output] | 0: 45; 1: 33.75
| Energie-inhoud brandstof | [GJ/ton] | 0: 9
| Brandstofprijs | [€/ton] | 0: 49

## 8.6
Berekening basisbedragen: SDE+ 2016
Ketel op vaste of vloeibare biomassa, ≥5 MWth
| BASISBEDRAG | Waarde | Eenheid | Toelichting
| Elektriciteit, warmte of groen gas | 0.042705 | Euro/kWh
| INPUTVARIABELEN | Waarde | Eenheid | Toelichting
| Inputvermogen | 11111.1111 | kW_input
| Thermisch vermogen (output) | 10000 | kWth_output
| Elektrisch vermogen |  | kWe
| Unit grootte (ruw biogas) |  | Nm3/h bruto ruw biogas
| Unit grootte (groen gas) | 0 | Nm3/h groen gas
| Vollasturen elektriciteitslevering |  | uur/jaar
| Vollasturen warmtelevering | 7000 | uur/jaar
| Vollasturen groengaslevering |  | uur/jaar
| Economische levensduur | 12 | jaar
| Max. elektrisch rendement | 0%
| Elektrisch rendement | 0%
| Thermisch rendement, netto | 90%
| Elektriciteitsderving bij warmtelevering |  | elektriciteit : warmte
Methaangehalte ruw biogas
Deel van het gas voor warmte-opwekking
Efficientie gaszuivering
Correctie methaan naar invoedbaar gas
| Investeringskosten |  | Euro/kWth_input
|  | 460 | Euro/kWth_output
Euro/kWe
Euro/(Nm3/uur bruto ruw biogas)
Euro/(Nm3/uur netto ruw biogas )
| Totale investeringskosten | 4.6 | Euro (miljoen)
| Vaste O&M-kosten |  | Euro/kWth_input
|  | 62 | Euro/kWth_output
Euro/kWe
Euro/(Nm3/uur bruto ruw biogas)
Euro/(Nm3/uur netto ruw biogas)
| Totale jaarlijkse vaste O&M-kosten | 620 | Euro (duizend)
| Variabele O&M-kosten (elektriciteit) |  | Euro/kWhe
| Variabele O&M-kosten (warmte) |  | Euro/GJ_output
| Variabele O&M-kosten (groen gas) |  | Euro/Nm3 groen gas
| Elektriciteitsvraag groengasinstallatie |  | kWh/Nm3 netto ruw biogas
| Kosten elektriciteit |  | Euro/kWh
| Elektriciteitsverbruik groengasinstallatie | 0 | kWh/jaar
| Energie-inhoud brandstof | 9 | GJ/ton
| Brandstofprijs | 49 | Euro/ton
| Brandstofprijsopslag | 0 | Euro/ton
| Marktprijs elektriciteit (reëel) |  | Euro/kWh
| Marktprijs warmte (reëel) |  | Euro/GJ
| Marktprijs groen gas (reëel) |  | Euro/Nm3
| Basisbedrag (nominaal) |  | Euro/kWh
Warmtekrachtverhouding in SDE-beschikking
| EIA van toepassing? | nee
| EIA | 44%
| EIA max | 51920000 | Euro
| EIA max |  | Euro/kWe
| Gedeelte van de investering in aanmerking EIA | 100%
| Gedeelte van de investering met EIA | 100%
| Inflatie | 1.75%
| Rente lening | 5%
| Vereiste return on equity | 12%
| Equity share in investering incl. EIA effect | 30%
| Debt share in investering incl. EIA effect | 70%
| Vennootschapsbelasting | 25%
| Contractkosten elektriciteit |  | Eurocent/kWh
| Contractkosten WKK of warmte | 0.25 | Euro/GJ
| Contractkosten groen gas |  | Euro/Nm3 groen gas
| Termijn lening | 12 | Jaar
| Afschrijvingstermijn | 12 | Jaar
| Beleidsperiode | 12 | Jaar
| Onregelmatige cashflow | Jaar | Waarde | Toelichting
Tabel: Nominale kasstroom (positieve bedragen = gunstig voor de producent)
| Positieve bedragen = gunstig voor de producent |  | 0 | 1 | 2 | 3 | 4 | 5 | 6 | 7 | 8 | 9 | 10 | 11 | 12 | 13 | 14 | 15 | 16 | 17 | 18 | 19 | 20 | 21 | 22 | 23 | 24 | 25 | 26 | 27 | 28 | 29 | 30 | 31 | 32 | 33 | 34 | 35 | 36 | 37 | 38 | 39 | 40
|  | Inflator |  | 1 | 1.0175 | 1.0353 | 1.0534 | 1.0719 | 1.0906 | 1.1097 | 1.1291 | 1.1489 | 1.169 | 1.1894 | 1.2103 | 1.2314 | 1.253 | 1.2749 | 1.2972 | 1.3199 | 1.343 | 1.3665 | 1.3904 | 1.4148 | 1.4395 | 1.4647 | 1.4904 | 1.5164 | 1.543 | 1.57 | 1.5975 | 1.6254 | 1.6539 | 1.6828 | 1.7122 | 1.7422 | 1.7727 | 1.8037 | 1.8353 | 1.8674 | 1.9001 | 1.9333 | 1.9672
| Investering | Euro | 0: -4600000
| Productie elektriciteit | kWh |  | 0 | 0 | 0 | 0 | 0 | 0 | 0 | 0 | 0 | 0 | 0 | 0 | 0 | 0 | 0 | 0 | 0 | 0 | 0 | 0 | 0 | 0 | 0 | 0 | 0 | 0 | 0 | 0 | 0 | 0 | 0 | 0 | 0 | 0 | 0 | 0 | 0 | 0 | 0 | 0
| Intern gebruik elektriciteit | kWh
| Productie warmte | kWh |  | 70000000 | 70000000 | 70000000 | 70000000 | 70000000 | 70000000 | 70000000 | 70000000 | 70000000 | 70000000 | 70000000 | 70000000 | 0 | 0 | 0 | 0 | 0 | 0 | 0 | 0 | 0 | 0 | 0 | 0 | 0 | 0 | 0 | 0 | 0 | 0 | 0 | 0 | 0 | 0 | 0 | 0 | 0 | 0 | 0 | 0
| Intern gebruik warmte | kWh
| Productie groen gas | kWh (HHV) |  | 0 | 0 | 0 | 0 | 0 | 0 | 0 | 0 | 0 | 0 | 0 | 0 | 0 | 0 | 0 | 0 | 0 | 0 | 0 | 0 | 0 | 0 | 0 | 0 | 0 | 0 | 0 | 0 | 0 | 0 | 0 | 0 | 0 | 0 | 0 | 0 | 0 | 0 | 0 | 0
| Intern gebruik groen gas | kWh (HHV)
| Afzet elektriciteit | kWh |  | 0 | 0 | 0 | 0 | 0 | 0 | 0 | 0 | 0 | 0 | 0 | 0 | 0 | 0 | 0 | 0 | 0 | 0 | 0 | 0 | 0 | 0 | 0 | 0 | 0 | 0 | 0 | 0 | 0 | 0 | 0 | 0 | 0 | 0 | 0 | 0 | 0 | 0 | 0 | 0
| Afzet warmte | kWh |  | 70000000 | 70000000 | 70000000 | 70000000 | 70000000 | 70000000 | 70000000 | 70000000 | 70000000 | 70000000 | 70000000 | 70000000 | 0 | 0 | 0 | 0 | 0 | 0 | 0 | 0 | 0 | 0 | 0 | 0 | 0 | 0 | 0 | 0 | 0 | 0 | 0 | 0 | 0 | 0 | 0 | 0 | 0 | 0 | 0 | 0
| Afzet biogas of groen gas | kWh (HHV) |  | 0 | 0 | 0 | 0 | 0 | 0 | 0 | 0 | 0 | 0 | 0 | 0 | 0 | 0 | 0 | 0 | 0 | 0 | 0 | 0 | 0 | 0 | 0 | 0 | 0 | 0 | 0 | 0 | 0 | 0 | 0 | 0 | 0 | 0 | 0 | 0 | 0 | 0 | 0 | 0
| Afzet duurzame energie | kWh |  | 70000000 | 70000000 | 70000000 | 70000000 | 70000000 | 70000000 | 70000000 | 70000000 | 70000000 | 70000000 | 70000000 | 70000000 | 0 | 0 | 0 | 0 | 0 | 0 | 0 | 0 | 0 | 0 | 0 | 0 | 0 | 0 | 0 | 0 | 0 | 0 | 0 | 0 | 0 | 0 | 0 | 0 | 0 | 0 | 0 | 0
| Operationele kosten | Euro |  | -620000 | -630850 | -641889.875 | -653122.9478 | -664552.5994 | -676182.2699 | -688015.4596 | -700055.7302 | -712306.7054 | -724772.0728 | -737455.5841 | -750361.0568 | 0 | 0 | 0 | 0 | 0 | 0 | 0 | 0 | 0 | 0 | 0 | 0 | 0 | 0 | 0 | 0 | 0 | 0 | 0 | 0 | 0 | 0 | 0 | 0 | 0 | 0 | 0 | 0
| Brandstofkosten | Euro |  | -1524444.4444 | -1551122.2222 | -1578266.8611 | -1605886.5312 | -1633989.5455 | -1662584.3625 | -1691679.5889 | -1721283.9817 | -1751406.4514 | -1782056.0642 | -1813242.0454 | -1844973.7812 | 0 | 0 | 0 | 0 | 0 | 0 | 0 | 0 | 0 | 0 | 0 | 0 | 0 | 0 | 0 | 0 | 0 | 0 | 0 | 0 | 0 | 0 | 0 | 0 | 0 | 0 | 0 | 0
| Marktwaarde elektriciteit | Euro/kWh |  | 0 | 0 | 0 | 0 | 0 | 0 | 0 | 0 | 0 | 0 | 0 | 0 | 0 | 0 | 0 | 0 | 0 | 0 | 0 | 0 | 0 | 0 | 0 | 0 | 0 | 0 | 0 | 0 | 0 | 0 | 0 | 0 | 0 | 0 | 0 | 0 | 0 | 0 | 0 | 0
| Marktwaarde warmte | Euro/kWh |  | 0 | 0 | 0 | 0 | 0 | 0 | 0 | 0 | 0 | 0 | 0 | 0 | 0 | 0 | 0 | 0 | 0 | 0 | 0 | 0 | 0 | 0 | 0 | 0 | 0 | 0 | 0 | 0 | 0 | 0 | 0 | 0 | 0 | 0 | 0 | 0 | 0 | 0 | 0 | 0
| Marktwaarde groen gas | Euro/kWh |  | 0 | 0 | 0 | 0 | 0 | 0 | 0 | 0 | 0 | 0 | 0 | 0 | 0 | 0 | 0 | 0 | 0 | 0 | 0 | 0 | 0 | 0 | 0 | 0 | 0 | 0 | 0 | 0 | 0 | 0 | 0 | 0 | 0 | 0 | 0 | 0 | 0 | 0 | 0 | 0
| Correctiebedrag | Euro/kWh |  | 0 | 0 | 0 | 0 | 0 | 0 | 0 | 0 | 0 | 0 | 0 | 0 | 0 | 0 | 0 | 0 | 0 | 0 | 0 | 0 | 0 | 0 | 0 | 0 | 0 | 0 | 0 | 0 | 0 | 0 | 0 | 0 | 0 | 0 | 0 | 0 | 0 | 0 | 0 | 0
| Basisbedrag | Euro/kWh |  | 0 | 0 | 0 | 0 | 0 | 0 | 0 | 0 | 0 | 0 | 0 | 0 | 0 | 0 | 0 | 0 | 0 | 0 | 0 | 0 | 0 | 0 | 0 | 0 | 0 | 0 | 0 | 0 | 0 | 0 | 0 | 0 | 0 | 0 | 0 | 0 | 0 | 0 | 0 | 0
| SDE-vergoeding | Euro |  | 0 | 0 | 0 | 0 | 0 | 0 | 0 | 0 | 0 | 0 | 0 | 0 | 0 | 0 | 0 | 0 | 0 | 0 | 0 | 0 | 0 | 0 | 0 | 0 | 0 | 0 | 0 | 0 | 0 | 0 | 0 | 0 | 0 | 0 | 0 | 0 | 0 | 0 | 0 | 0
| Marktinkomsten | Euro |  | 0 | 0 | 0 | 0 | 0 | 0 | 0 | 0 | 0 | 0 | 0 | 0 | 0 | 0 | 0 | 0 | 0 | 0 | 0 | 0 | 0 | 0 | 0 | 0 | 0 | 0 | 0 | 0 | 0 | 0 | 0 | 0 | 0 | 0 | 0 | 0 | 0 | 0 | 0 | 0
| Inkomen totaal (nominaal) | Euro |  | 0 | 0 | 0 | 0 | 0 | 0 | 0 | 0 | 0 | 0 | 0 | 0 | 0 | 0 | 0 | 0 | 0 | 0 | 0 | 0 | 0 | 0 | 0 | 0 | 0 | 0 | 0 | 0 | 0 | 0 | 0 | 0 | 0 | 0 | 0 | 0 | 0 | 0 | 0 | 0
| Kosten totaal (nominaal) | Euro |  | -2144444.4444 | -2181972.2222 | -2220156.7361 | -2259009.479 | -2298542.1449 | -2338766.6324 | -2379695.0485 | -2421339.7118 | -2463713.1568 | -2506828.137 | -2550697.6294 | -2595334.8379 | 0 | 0 | 0 | 0 | 0 | 0 | 0 | 0 | 0 | 0 | 0 | 0 | 0 | 0 | 0 | 0 | 0 | 0 | 0 | 0 | 0 | 0 | 0 | 0 | 0 | 0 | 0 | 0
| Bruto inkomen (nominaal) | Euro |  | -2144444.4444 | -2181972.2222 | -2220156.7361 | -2259009.479 | -2298542.1449 | -2338766.6324 | -2379695.0485 | -2421339.7118 | -2463713.1568 | -2506828.137 | -2550697.6294 | -2595334.8379 | 0 | 0 | 0 | 0 | 0 | 0 | 0 | 0 | 0 | 0 | 0 | 0 | 0 | 0 | 0 | 0 | 0 | 0 | 0 | 0 | 0 | 0 | 0 | 0 | 0 | 0 | 0 | 0
| Afschrijving | Euro |  | -383333.3333 | -383333.3333 | -383333.3333 | -383333.3333 | -383333.3333 | -383333.3333 | -383333.3333 | -383333.3333 | -383333.3333 | -383333.3333 | -383333.3333 | -383333.3333 | 0 | 0 | 0 | 0 | 0 | 0 | 0 | 0 | 0 | 0 | 0 | 0 | 0 | 0 | 0 | 0 | 0 | 0 | 0 | 0 | 0 | 0 | 0 | 0 | 0 | 0 | 0 | 0
| Rente | Euro |  | -161000 | -150885.109 | -140264.4734 | -129112.8061 | -117403.5554 | -105108.8421 | -92199.3932 | -78644.4719 | -64411.8044 | -49467.5037 | -33775.9878 | -17299.8962 | 0 | 0 | 0 | 0 | 0 | 0 | 0 | 0 | 0 | 0 | 0 | 0 | 0 | 0 | 0 | 0 | 0 | 0 | 0 | 0 | 0 | 0 | 0 | 0 | 0 | 0 | 0 | 0
| Aflossing | Euro |  | -202297.8203 | -212412.7113 | -223033.3468 | -234185.0142 | -245894.2649 | -258188.9781 | -271098.427 | -284653.3484 | -298886.0158 | -313830.3166 | -329521.8324 | -345997.9241 | 0 | 0 | 0 | 0 | 0 | 0 | 0 | 0 | 0 | 0 | 0 | 0 | 0 | 0 | 0 | 0 | 0 | 0 | 0 | 0 | 0 | 0 | 0 | 0 | 0 | 0 | 0 | 0
| Totale lasten lening | Euro |  | -363297.8203 | -363297.8203 | -363297.8203 | -363297.8203 | -363297.8203 | -363297.8203 | -363297.8203 | -363297.8203 | -363297.8203 | -363297.8203 | -363297.8203 | -363297.8203 | 0 | 0 | 0 | 0 | 0 | 0 | 0 | 0 | 0 | 0 | 0 | 0 | 0 | 0 | 0 | 0 | 0 | 0 | 0 | 0 | 0 | 0 | 0 | 0 | 0 | 0 | 0 | 0
| Belastbaar inkomen | Euro |  | -2688777.7778 | -2716190.6645 | -2743754.5429 | -2771455.6184 | -2799279.0336 | -2827208.8079 | -2855227.775 | -2883317.517 | -2911458.2946 | -2939628.974 | -2967806.9506 | -2995968.0675 | 0 | 0 | 0 | 0 | 0 | 0 | 0 | 0 | 0 | 0 | 0 | 0 | 0 | 0 | 0 | 0 | 0 | 0 | 0 | 0 | 0 | 0 | 0 | 0 | 0 | 0 | 0 | 0
| Belasting bedrag | Euro |  | 672194.4444 | 679047.6661 | 685938.6357 | 692863.9046 | 699819.7584 | 706802.202 | 713806.9438 | 720829.3793 | 727864.5736 | 734907.2435 | 741951.7376 | 748992.0169 | 0 | 0 | 0 | 0 | 0 | 0 | 0 | 0 | 0 | 0 | 0 | 0 | 0 | 0 | 0 | 0 | 0 | 0 | 0 | 0 | 0 | 0 | 0 | 0 | 0 | 0 | 0 | 0
| Netto inkomen na belasting | Euro |  | -1835547.8203 | -1866222.3764 | -1897515.9207 | -1929443.3947 | -1962020.2067 | -1995262.2507 | -2029185.925 | -2063808.1528 | -2099146.4034 | -2135218.7138 | -2172043.712 | -2209640.6413 | 0 | 0 | 0 | 0 | 0 | 0 | 0 | 0 | 0 | 0 | 0 | 0 | 0 | 0 | 0 | 0 | 0 | 0 | 0 | 0 | 0 | 0 | 0 | 0 | 0 | 0 | 0 | 0
| Subsidiebasis: energieproductie | kWh |  | 70000000 | 70000000 | 70000000 | 70000000 | 70000000 | 70000000 | 70000000 | 70000000 | 70000000 | 70000000 | 70000000 | 70000000 | 0 | 0 | 0 | 0 | 0 | 0 | 0 | 0 | 0 | 0 | 0 | 0 | 0 | 0 | 0 | 0 | 0 | 0 | 0 | 0 | 0 | 0 | 0 | 0 | 0 | 0 | 0 | 0
Tabel: Projectparameters
| Verdisconteerde inkomsten | euro | 0: -12215063.5116
| Verdisconteerde energieafzet | kWh | 0: 325204646.8364
| Totale investering | Euro | 0: 4600000
| Projectrente |  | 0: 6.225%
| Investering in aanmerking voor EIA | Euro | 0: 4600000
| Energie Investerings Aftrek | Euro | 0: 0
| NCW(EIA) | Euro | 0: 0
| Aandeel lening | Euro | 0: 3220000
| Aandeel equity | Euro | 0: 1380000
| Warmtekrachtverhouding | E:W | 0: 0
| Samengesteld aantal vollasturen | uur/jaar | 0: 7000
Tabel: output t.b.v. verslaglegging
| Parameter | Eenheid | 0: Advies 2016; 1: Totaalbedrag voor referentie
| Thermisch outputvermogen | [MWth_output] | 0: 10
| Vollasturen warmteafzet | [h/a] | 0: 7000
| Investeringskosten | [€/kWth_output] | 0: 460; 1: 4.6
| Vaste O&M-kosten | [€/kWth_output] | 0: 62; 1: 620
| Energie-inhoud brandstof | [GJ/ton] | 0: 9
| Brandstofprijs | [€/ton] | 0: 49

## 8.7
Berekening basisbedragen: SDE+ 2016
Ketel op vloeibare biomassa
| BASISBEDRAG | Waarde | Eenheid | Toelichting
| Elektriciteit, warmte of groen gas | 0.070881 | Euro/kWh
| INPUTVARIABELEN | Waarde | Eenheid | Toelichting
| Inputvermogen | 11111.1111 | kW_input
| Thermisch vermogen (output) | 10000 | kWth_output
| Elektrisch vermogen |  | kWe
| Unit grootte (ruw biogas) |  | Nm3/h bruto ruw biogas
| Unit grootte (groen gas) | 0 | Nm3/h groen gas
| Vollasturen elektriciteitslevering |  | uur/jaar
| Vollasturen warmtelevering | 7000 | uur/jaar
| Vollasturen groengaslevering |  | uur/jaar
| Economische levensduur | 12 | jaar
| Max. elektrisch rendement | 0%
| Elektrisch rendement | 0%
| Thermisch rendement, netto | 90%
| Elektriciteitsderving bij warmtelevering |  | elektriciteit : warmte
Methaangehalte ruw biogas
Deel van het gas voor warmte-opwekking
Efficientie gaszuivering
Correctie methaan naar invoedbaar gas
| Investeringskosten |  | Euro/kWth_input
Euro/kWth_output
Euro/kWe
Euro/(Nm3/uur bruto ruw biogas)
Euro/(Nm3/uur netto ruw biogas )
| Totale investeringskosten | 0 | Euro (miljoen)
| Vaste O&M-kosten |  | Euro/kWth_input
|  | 24 | Euro/kWth_output
Euro/kWe
Euro/(Nm3/uur bruto ruw biogas)
Euro/(Nm3/uur netto ruw biogas)
| Totale jaarlijkse vaste O&M-kosten | 240 | Euro (duizend)
| Variabele O&M-kosten (elektriciteit) |  | Euro/kWhe
| Variabele O&M-kosten (warmte) |  | Euro/GJ_output
| Variabele O&M-kosten (groen gas) |  | Euro/Nm3 groen gas
| Elektriciteitsvraag groengasinstallatie |  | kWh/Nm3 netto ruw biogas
| Kosten elektriciteit |  | Euro/kWh
| Elektriciteitsverbruik groengasinstallatie | 0 | kWh/jaar
| Energie-inhoud brandstof | 39 | GJ/ton
| Brandstofprijs | 600 | Euro/ton
| Brandstofprijsopslag |  | Euro/ton
| Marktprijs elektriciteit (reëel) |  | Euro/kWh
| Marktprijs warmte (reëel) |  | Euro/GJ
| Marktprijs groen gas (reëel) |  | Euro/Nm3
| Basisbedrag (nominaal) |  | Euro/kWh
Warmtekrachtverhouding in SDE-beschikking
| EIA van toepassing? | nee
| EIA | 44%
| EIA max | 51920000 | Euro
| EIA max |  | Euro/kWe
| Gedeelte van de investering in aanmerking EIA | 100%
| Gedeelte van de investering met EIA | 100%
| Inflatie | 1.75%
| Rente lening | 5%
| Vereiste return on equity | 12%
| Equity share in investering incl. EIA effect | 30%
| Debt share in investering incl. EIA effect | 70%
| Vennootschapsbelasting | 25%
| Contractkosten elektriciteit |  | Eurocent/kWh
| Contractkosten WKK of warmte | 0.25 | Euro/GJ
| Contractkosten groen gas |  | Euro/Nm3 groen gas
| Termijn lening | 12 | Jaar
| Afschrijvingstermijn | 12 | Jaar
| Beleidsperiode | 12 | Jaar
| Onregelmatige cashflow | Jaar | Waarde | Toelichting
Tabel: Nominale kasstroom (positieve bedragen = gunstig voor de producent)
| Positieve bedragen = gunstig voor de producent |  | 0 | 1 | 2 | 3 | 4 | 5 | 6 | 7 | 8 | 9 | 10 | 11 | 12 | 13 | 14 | 15 | 16 | 17 | 18 | 19 | 20 | 21 | 22 | 23 | 24 | 25 | 26 | 27 | 28 | 29 | 30 | 31 | 32 | 33 | 34 | 35 | 36 | 37 | 38 | 39 | 40
|  | Inflator |  | 1 | 1.0175 | 1.0353 | 1.0534 | 1.0719 | 1.0906 | 1.1097 | 1.1291 | 1.1489 | 1.169 | 1.1894 | 1.2103 | 1.2314 | 1.253 | 1.2749 | 1.2972 | 1.3199 | 1.343 | 1.3665 | 1.3904 | 1.4148 | 1.4395 | 1.4647 | 1.4904 | 1.5164 | 1.543 | 1.57 | 1.5975 | 1.6254 | 1.6539 | 1.6828 | 1.7122 | 1.7422 | 1.7727 | 1.8037 | 1.8353 | 1.8674 | 1.9001 | 1.9333 | 1.9672
| Investering | Euro | 0: 0
| Productie elektriciteit | kWh |  | 0 | 0 | 0 | 0 | 0 | 0 | 0 | 0 | 0 | 0 | 0 | 0 | 0 | 0 | 0 | 0 | 0 | 0 | 0 | 0 | 0 | 0 | 0 | 0 | 0 | 0 | 0 | 0 | 0 | 0 | 0 | 0 | 0 | 0 | 0 | 0 | 0 | 0 | 0 | 0
| Intern gebruik elektriciteit | kWh
| Productie warmte | kWh |  | 70000000 | 70000000 | 70000000 | 70000000 | 70000000 | 70000000 | 70000000 | 70000000 | 70000000 | 70000000 | 70000000 | 70000000 | 0 | 0 | 0 | 0 | 0 | 0 | 0 | 0 | 0 | 0 | 0 | 0 | 0 | 0 | 0 | 0 | 0 | 0 | 0 | 0 | 0 | 0 | 0 | 0 | 0 | 0 | 0 | 0
| Intern gebruik warmte | kWh
| Productie groen gas | kWh (HHV) |  | 0 | 0 | 0 | 0 | 0 | 0 | 0 | 0 | 0 | 0 | 0 | 0 | 0 | 0 | 0 | 0 | 0 | 0 | 0 | 0 | 0 | 0 | 0 | 0 | 0 | 0 | 0 | 0 | 0 | 0 | 0 | 0 | 0 | 0 | 0 | 0 | 0 | 0 | 0 | 0
| Intern gebruik groen gas | kWh (HHV)
| Afzet elektriciteit | kWh |  | 0 | 0 | 0 | 0 | 0 | 0 | 0 | 0 | 0 | 0 | 0 | 0 | 0 | 0 | 0 | 0 | 0 | 0 | 0 | 0 | 0 | 0 | 0 | 0 | 0 | 0 | 0 | 0 | 0 | 0 | 0 | 0 | 0 | 0 | 0 | 0 | 0 | 0 | 0 | 0
| Afzet warmte | kWh |  | 70000000 | 70000000 | 70000000 | 70000000 | 70000000 | 70000000 | 70000000 | 70000000 | 70000000 | 70000000 | 70000000 | 70000000 | 0 | 0 | 0 | 0 | 0 | 0 | 0 | 0 | 0 | 0 | 0 | 0 | 0 | 0 | 0 | 0 | 0 | 0 | 0 | 0 | 0 | 0 | 0 | 0 | 0 | 0 | 0 | 0
| Afzet biogas of groen gas | kWh (HHV) |  | 0 | 0 | 0 | 0 | 0 | 0 | 0 | 0 | 0 | 0 | 0 | 0 | 0 | 0 | 0 | 0 | 0 | 0 | 0 | 0 | 0 | 0 | 0 | 0 | 0 | 0 | 0 | 0 | 0 | 0 | 0 | 0 | 0 | 0 | 0 | 0 | 0 | 0 | 0 | 0
| Afzet duurzame energie | kWh |  | 70000000 | 70000000 | 70000000 | 70000000 | 70000000 | 70000000 | 70000000 | 70000000 | 70000000 | 70000000 | 70000000 | 70000000 | 0 | 0 | 0 | 0 | 0 | 0 | 0 | 0 | 0 | 0 | 0 | 0 | 0 | 0 | 0 | 0 | 0 | 0 | 0 | 0 | 0 | 0 | 0 | 0 | 0 | 0 | 0 | 0
| Operationele kosten | Euro |  | -240000 | -244200 | -248473.5 | -252821.7863 | -257246.1675 | -261747.9754 | -266328.565 | -270989.3149 | -275731.6279 | -280556.9314 | -285466.6777 | -290462.3446 | 0 | 0 | 0 | 0 | 0 | 0 | 0 | 0 | 0 | 0 | 0 | 0 | 0 | 0 | 0 | 0 | 0 | 0 | 0 | 0 | 0 | 0 | 0 | 0 | 0 | 0 | 0 | 0
| Brandstofkosten | Euro |  | -4307692.3077 | -4383076.9231 | -4459780.7692 | -4537826.9327 | -4617238.904 | -4698040.5848 | -4780256.2951 | -4863910.7802 | -4949029.2189 | -5035637.2302 | -5123760.8817 | -5213426.6972 | 0 | 0 | 0 | 0 | 0 | 0 | 0 | 0 | 0 | 0 | 0 | 0 | 0 | 0 | 0 | 0 | 0 | 0 | 0 | 0 | 0 | 0 | 0 | 0 | 0 | 0 | 0 | 0
| Marktwaarde elektriciteit | Euro/kWh |  | 0 | 0 | 0 | 0 | 0 | 0 | 0 | 0 | 0 | 0 | 0 | 0 | 0 | 0 | 0 | 0 | 0 | 0 | 0 | 0 | 0 | 0 | 0 | 0 | 0 | 0 | 0 | 0 | 0 | 0 | 0 | 0 | 0 | 0 | 0 | 0 | 0 | 0 | 0 | 0
| Marktwaarde warmte | Euro/kWh |  | 0 | 0 | 0 | 0 | 0 | 0 | 0 | 0 | 0 | 0 | 0 | 0 | 0 | 0 | 0 | 0 | 0 | 0 | 0 | 0 | 0 | 0 | 0 | 0 | 0 | 0 | 0 | 0 | 0 | 0 | 0 | 0 | 0 | 0 | 0 | 0 | 0 | 0 | 0 | 0
| Marktwaarde groen gas | Euro/kWh |  | 0 | 0 | 0 | 0 | 0 | 0 | 0 | 0 | 0 | 0 | 0 | 0 | 0 | 0 | 0 | 0 | 0 | 0 | 0 | 0 | 0 | 0 | 0 | 0 | 0 | 0 | 0 | 0 | 0 | 0 | 0 | 0 | 0 | 0 | 0 | 0 | 0 | 0 | 0 | 0
| Correctiebedrag | Euro/kWh |  | 0 | 0 | 0 | 0 | 0 | 0 | 0 | 0 | 0 | 0 | 0 | 0 | 0 | 0 | 0 | 0 | 0 | 0 | 0 | 0 | 0 | 0 | 0 | 0 | 0 | 0 | 0 | 0 | 0 | 0 | 0 | 0 | 0 | 0 | 0 | 0 | 0 | 0 | 0 | 0
| Basisbedrag | Euro/kWh |  | 0 | 0 | 0 | 0 | 0 | 0 | 0 | 0 | 0 | 0 | 0 | 0 | 0 | 0 | 0 | 0 | 0 | 0 | 0 | 0 | 0 | 0 | 0 | 0 | 0 | 0 | 0 | 0 | 0 | 0 | 0 | 0 | 0 | 0 | 0 | 0 | 0 | 0 | 0 | 0
| SDE-vergoeding | Euro |  | 0 | 0 | 0 | 0 | 0 | 0 | 0 | 0 | 0 | 0 | 0 | 0 | 0 | 0 | 0 | 0 | 0 | 0 | 0 | 0 | 0 | 0 | 0 | 0 | 0 | 0 | 0 | 0 | 0 | 0 | 0 | 0 | 0 | 0 | 0 | 0 | 0 | 0 | 0 | 0
| Marktinkomsten | Euro |  | 0 | 0 | 0 | 0 | 0 | 0 | 0 | 0 | 0 | 0 | 0 | 0 | 0 | 0 | 0 | 0 | 0 | 0 | 0 | 0 | 0 | 0 | 0 | 0 | 0 | 0 | 0 | 0 | 0 | 0 | 0 | 0 | 0 | 0 | 0 | 0 | 0 | 0 | 0 | 0
| Inkomen totaal (nominaal) | Euro |  | 0 | 0 | 0 | 0 | 0 | 0 | 0 | 0 | 0 | 0 | 0 | 0 | 0 | 0 | 0 | 0 | 0 | 0 | 0 | 0 | 0 | 0 | 0 | 0 | 0 | 0 | 0 | 0 | 0 | 0 | 0 | 0 | 0 | 0 | 0 | 0 | 0 | 0 | 0 | 0
| Kosten totaal (nominaal) | Euro |  | -4547692.3077 | -4627276.9231 | -4708254.2692 | -4790648.7189 | -4874485.0715 | -4959788.5603 | -5046584.8601 | -5134900.0951 | -5224760.8468 | -5316194.1616 | -5409227.5594 | -5503889.0417 | 0 | 0 | 0 | 0 | 0 | 0 | 0 | 0 | 0 | 0 | 0 | 0 | 0 | 0 | 0 | 0 | 0 | 0 | 0 | 0 | 0 | 0 | 0 | 0 | 0 | 0 | 0 | 0
| Bruto inkomen (nominaal) | Euro |  | -4547692.3077 | -4627276.9231 | -4708254.2692 | -4790648.7189 | -4874485.0715 | -4959788.5603 | -5046584.8601 | -5134900.0951 | -5224760.8468 | -5316194.1616 | -5409227.5594 | -5503889.0417 | 0 | 0 | 0 | 0 | 0 | 0 | 0 | 0 | 0 | 0 | 0 | 0 | 0 | 0 | 0 | 0 | 0 | 0 | 0 | 0 | 0 | 0 | 0 | 0 | 0 | 0 | 0 | 0
| Afschrijving | Euro |  | 0 | 0 | 0 | 0 | 0 | 0 | 0 | 0 | 0 | 0 | 0 | 0 | 0 | 0 | 0 | 0 | 0 | 0 | 0 | 0 | 0 | 0 | 0 | 0 | 0 | 0 | 0 | 0 | 0 | 0 | 0 | 0 | 0 | 0 | 0 | 0 | 0 | 0 | 0 | 0
| Rente | Euro |  | 0 | 0 | 0 | 0 | 0 | 0 | 0 | 0 | 0 | 0 | 0 | 0 | 0 | 0 | 0 | 0 | 0 | 0 | 0 | 0 | 0 | 0 | 0 | 0 | 0 | 0 | 0 | 0 | 0 | 0 | 0 | 0 | 0 | 0 | 0 | 0 | 0 | 0 | 0 | 0
| Aflossing | Euro |  | 0 | 0 | 0 | 0 | 0 | 0 | 0 | 0 | 0 | 0 | 0 | 0 | 0 | 0 | 0 | 0 | 0 | 0 | 0 | 0 | 0 | 0 | 0 | 0 | 0 | 0 | 0 | 0 | 0 | 0 | 0 | 0 | 0 | 0 | 0 | 0 | 0 | 0 | 0 | 0
| Totale lasten lening | Euro |  | 0 | 0 | 0 | 0 | 0 | 0 | 0 | 0 | 0 | 0 | 0 | 0 | 0 | 0 | 0 | 0 | 0 | 0 | 0 | 0 | 0 | 0 | 0 | 0 | 0 | 0 | 0 | 0 | 0 | 0 | 0 | 0 | 0 | 0 | 0 | 0 | 0 | 0 | 0 | 0
| Belastbaar inkomen | Euro |  | -4547692.3077 | -4627276.9231 | -4708254.2692 | -4790648.7189 | -4874485.0715 | -4959788.5603 | -5046584.8601 | -5134900.0951 | -5224760.8468 | -5316194.1616 | -5409227.5594 | -5503889.0417 | 0 | 0 | 0 | 0 | 0 | 0 | 0 | 0 | 0 | 0 | 0 | 0 | 0 | 0 | 0 | 0 | 0 | 0 | 0 | 0 | 0 | 0 | 0 | 0 | 0 | 0 | 0 | 0
| Belasting bedrag | Euro |  | 1136923.0769 | 1156819.2308 | 1177063.5673 | 1197662.1797 | 1218621.2679 | 1239947.1401 | 1261646.215 | 1283725.0238 | 1306190.2117 | 1329048.5404 | 1352306.8899 | 1375972.2604 | 0 | 0 | 0 | 0 | 0 | 0 | 0 | 0 | 0 | 0 | 0 | 0 | 0 | 0 | 0 | 0 | 0 | 0 | 0 | 0 | 0 | 0 | 0 | 0 | 0 | 0 | 0 | 0
| Netto inkomen na belasting | Euro |  | -3410769.2308 | -3470457.6923 | -3531190.7019 | -3592986.5392 | -3655863.8036 | -3719841.4202 | -3784938.6451 | -3851175.0713 | -3918570.6351 | -3987145.6212 | -4056920.6696 | -4127916.7813 | 0 | 0 | 0 | 0 | 0 | 0 | 0 | 0 | 0 | 0 | 0 | 0 | 0 | 0 | 0 | 0 | 0 | 0 | 0 | 0 | 0 | 0 | 0 | 0 | 0 | 0 | 0 | 0
| Subsidiebasis: energieproductie | kWh |  | 70000000 | 70000000 | 70000000 | 70000000 | 70000000 | 70000000 | 70000000 | 70000000 | 70000000 | 70000000 | 70000000 | 70000000 | 0 | 0 | 0 | 0 | 0 | 0 | 0 | 0 | 0 | 0 | 0 | 0 | 0 | 0 | 0 | 0 | 0 | 0 | 0 | 0 | 0 | 0 | 0 | 0 | 0 | 0 | 0 | 0
Tabel: Projectparameters
| Verdisconteerde inkomsten | euro | 0: -22757989.9741
| Verdisconteerde energieafzet | kWh | 0: 325204646.8364
| Totale investering | Euro | 0: 0
| Projectrente |  | 0: 6.225%
| Investering in aanmerking voor EIA | Euro | 0: 0
| Energie Investerings Aftrek | Euro | 0: 0
| NCW(EIA) | Euro | 0: 0
| Aandeel lening | Euro | 0: 0
| Aandeel equity | Euro | 0: 0
| Warmtekrachtverhouding | E:W | 0: 0
| Samengesteld aantal vollasturen | uur/jaar | 0: 7000
Tabel: output t.b.v. verslaglegging
| Parameter | Eenheid | 0: Advies 2016; 1: Totaalbedrag voor referentie
| Thermisch outputvermogen | [MWth_output] | 0: 10
| Vollasturen warmteafzet | [h/a] | 0: 7000
| Investeringskosten | [€/kWth_output] | 0: 0; 1: 0
| Vaste O&M-kosten | [€/kWth_output] | 0: 24; 1: 240
| Energie-inhoud brandstof | [GJ/ton] | 0: 39
| Brandstofprijs | [€/ton] | 0: 600
| Brandstofprijsopslag | [€/ton] | 0: 0

## 8.8
Berekening basisbedragen: SDE+ 2016
Warmte, houtpellets
| BASISBEDRAG | Waarde | Eenheid | Toelichting
| Elektriciteit, warmte of groen gas | 0.056665 | Euro/kWh
| INPUTVARIABELEN | Waarde | Eenheid | Toelichting
| Inputvermogen | 33333 | kW_input
| Thermisch vermogen (output) | 30000 | kWth_output
| Elektrisch vermogen |  | kWe
| Unit grootte (ruw biogas) |  | Nm3/h bruto ruw biogas
| Unit grootte (groen gas) | 0 | Nm3/h groen gas
| Vollasturen elektriciteitslevering |  | uur/jaar
| Vollasturen warmtelevering | 7000 | uur/jaar
| Vollasturen groengaslevering |  | uur/jaar
| Economische levensduur | 8 | jaar
| Max. elektrisch rendement | 0%
| Elektrisch rendement | 0%
| Thermisch rendement, netto | 90%
| Elektriciteitsderving bij warmtelevering |  | elektriciteit : warmte
Methaangehalte ruw biogas
Deel van het gas voor warmte-opwekking
Efficientie gaszuivering
Correctie methaan naar invoedbaar gas
| Investeringskosten |  | Euro/kWth_input
|  | 460 | Euro/kWth_output
Euro/kWe
Euro/(Nm3/uur bruto ruw biogas)
Euro/(Nm3/uur netto ruw biogas )
| Totale investeringskosten | 13.8 | Euro (miljoen)
| Vaste O&M-kosten |  | Euro/kWth_input
|  | 27.6 | Euro/kWth_output
Euro/kWe
Euro/(Nm3/uur bruto ruw biogas)
Euro/(Nm3/uur netto ruw biogas)
| Totale jaarlijkse vaste O&M-kosten | 828 | Euro (duizend)
| Variabele O&M-kosten (elektriciteit) |  | Euro/kWhe
| Variabele O&M-kosten (warmte) |  | Euro/GJ_output
| Variabele O&M-kosten (groen gas) |  | Euro/Nm3 groen gas
| Elektriciteitsvraag groengasinstallatie |  | kWh/Nm3 netto ruw biogas
| Kosten elektriciteit |  | Euro/kWh
| Elektriciteitsverbruik groengasinstallatie | 0 | kWh/jaar
| Energie-inhoud brandstof | 17 | GJ/ton
| Brandstofprijs | 145 | Euro/ton
| Brandstofprijsopslag | 15 | Euro/ton
| Marktprijs elektriciteit (reëel) |  | Euro/kWh
| Marktprijs warmte (reëel) |  | Euro/GJ
| Marktprijs groen gas (reëel) |  | Euro/Nm3
| Basisbedrag (nominaal) |  | Euro/kWh
Warmtekrachtverhouding in SDE-beschikking
| EIA van toepassing? | nee
| EIA | 44%
| EIA max | 51920000 | Euro
| EIA max |  | Euro/kWe
| Gedeelte van de investering in aanmerking EIA | 100%
| Gedeelte van de investering met EIA | 100%
| Inflatie | 1.75%
| Rente lening | 5%
| Vereiste return on equity | 15%
| Equity share in investering incl. EIA effect | 30%
| Debt share in investering incl. EIA effect | 70%
| Vennootschapsbelasting | 25%
| Contractkosten elektriciteit |  | Eurocent/kWh
| Contractkosten WKK of warmte | 0.25 | Euro/GJ
| Contractkosten groen gas |  | Euro/Nm3 groen gas
| Termijn lening | 8 | Jaar
| Afschrijvingstermijn | 8 | Jaar
| Beleidsperiode | 8 | Jaar
| Onregelmatige cashflow | Jaar | Waarde | Toelichting
Tabel: Nominale kasstroom (positieve bedragen = gunstig voor de producent)
| Positieve bedragen = gunstig voor de producent |  | 0 | 1 | 2 | 3 | 4 | 5 | 6 | 7 | 8 | 9 | 10 | 11 | 12 | 13 | 14 | 15 | 16 | 17 | 18 | 19 | 20 | 21 | 22 | 23 | 24 | 25 | 26 | 27 | 28 | 29 | 30 | 31 | 32 | 33 | 34 | 35 | 36 | 37 | 38 | 39 | 40
|  | Inflator |  | 1 | 1.0175 | 1.0353 | 1.0534 | 1.0719 | 1.0906 | 1.1097 | 1.1291 | 1.1489 | 1.169 | 1.1894 | 1.2103 | 1.2314 | 1.253 | 1.2749 | 1.2972 | 1.3199 | 1.343 | 1.3665 | 1.3904 | 1.4148 | 1.4395 | 1.4647 | 1.4904 | 1.5164 | 1.543 | 1.57 | 1.5975 | 1.6254 | 1.6539 | 1.6828 | 1.7122 | 1.7422 | 1.7727 | 1.8037 | 1.8353 | 1.8674 | 1.9001 | 1.9333 | 1.9672
| Investering | Euro | 0: -13800000
| Productie elektriciteit | kWh |  | 0 | 0 | 0 | 0 | 0 | 0 | 0 | 0 | 0 | 0 | 0 | 0 | 0 | 0 | 0 | 0 | 0 | 0 | 0 | 0 | 0 | 0 | 0 | 0 | 0 | 0 | 0 | 0 | 0 | 0 | 0 | 0 | 0 | 0 | 0 | 0 | 0 | 0 | 0 | 0
| Intern gebruik elektriciteit | kWh
| Productie warmte | kWh |  | 210000000 | 210000000 | 210000000 | 210000000 | 210000000 | 210000000 | 210000000 | 210000000 | 0 | 0 | 0 | 0 | 0 | 0 | 0 | 0 | 0 | 0 | 0 | 0 | 0 | 0 | 0 | 0 | 0 | 0 | 0 | 0 | 0 | 0 | 0 | 0 | 0 | 0 | 0 | 0 | 0 | 0 | 0 | 0
| Intern gebruik warmte | kWh
| Productie groen gas | kWh (HHV) |  | 0 | 0 | 0 | 0 | 0 | 0 | 0 | 0 | 0 | 0 | 0 | 0 | 0 | 0 | 0 | 0 | 0 | 0 | 0 | 0 | 0 | 0 | 0 | 0 | 0 | 0 | 0 | 0 | 0 | 0 | 0 | 0 | 0 | 0 | 0 | 0 | 0 | 0 | 0 | 0
| Intern gebruik groen gas | kWh (HHV)
| Afzet elektriciteit | kWh |  | 0 | 0 | 0 | 0 | 0 | 0 | 0 | 0 | 0 | 0 | 0 | 0 | 0 | 0 | 0 | 0 | 0 | 0 | 0 | 0 | 0 | 0 | 0 | 0 | 0 | 0 | 0 | 0 | 0 | 0 | 0 | 0 | 0 | 0 | 0 | 0 | 0 | 0 | 0 | 0
| Afzet warmte | kWh |  | 210000000 | 210000000 | 210000000 | 210000000 | 210000000 | 210000000 | 210000000 | 210000000 | 0 | 0 | 0 | 0 | 0 | 0 | 0 | 0 | 0 | 0 | 0 | 0 | 0 | 0 | 0 | 0 | 0 | 0 | 0 | 0 | 0 | 0 | 0 | 0 | 0 | 0 | 0 | 0 | 0 | 0 | 0 | 0
| Afzet biogas of groen gas | kWh (HHV) |  | 0 | 0 | 0 | 0 | 0 | 0 | 0 | 0 | 0 | 0 | 0 | 0 | 0 | 0 | 0 | 0 | 0 | 0 | 0 | 0 | 0 | 0 | 0 | 0 | 0 | 0 | 0 | 0 | 0 | 0 | 0 | 0 | 0 | 0 | 0 | 0 | 0 | 0 | 0 | 0
| Afzet duurzame energie | kWh |  | 210000000 | 210000000 | 210000000 | 210000000 | 210000000 | 210000000 | 210000000 | 210000000 | 0 | 0 | 0 | 0 | 0 | 0 | 0 | 0 | 0 | 0 | 0 | 0 | 0 | 0 | 0 | 0 | 0 | 0 | 0 | 0 | 0 | 0 | 0 | 0 | 0 | 0 | 0 | 0 | 0 | 0 | 0 | 0
| Operationele kosten | Euro |  | -828000 | -842490 | -857233.575 | -872235.1626 | -887499.2779 | -903030.5153 | -918833.5493 | -934913.1364 | 0 | 0 | 0 | 0 | 0 | 0 | 0 | 0 | 0 | 0 | 0 | 0 | 0 | 0 | 0 | 0 | 0 | 0 | 0 | 0 | 0 | 0 | 0 | 0 | 0 | 0 | 0 | 0 | 0 | 0 | 0 | 0
| Brandstofkosten | Euro |  | -7905803.2941 | -8044154.8518 | -8184927.5617 | -8328163.794 | -8473906.6604 | -8622200.027 | -8773088.5274 | -8926617.5767 | 0 | 0 | 0 | 0 | 0 | 0 | 0 | 0 | 0 | 0 | 0 | 0 | 0 | 0 | 0 | 0 | 0 | 0 | 0 | 0 | 0 | 0 | 0 | 0 | 0 | 0 | 0 | 0 | 0 | 0 | 0 | 0
| Marktwaarde elektriciteit | Euro/kWh |  | 0 | 0 | 0 | 0 | 0 | 0 | 0 | 0 | 0 | 0 | 0 | 0 | 0 | 0 | 0 | 0 | 0 | 0 | 0 | 0 | 0 | 0 | 0 | 0 | 0 | 0 | 0 | 0 | 0 | 0 | 0 | 0 | 0 | 0 | 0 | 0 | 0 | 0 | 0 | 0
| Marktwaarde warmte | Euro/kWh |  | 0 | 0 | 0 | 0 | 0 | 0 | 0 | 0 | 0 | 0 | 0 | 0 | 0 | 0 | 0 | 0 | 0 | 0 | 0 | 0 | 0 | 0 | 0 | 0 | 0 | 0 | 0 | 0 | 0 | 0 | 0 | 0 | 0 | 0 | 0 | 0 | 0 | 0 | 0 | 0
| Marktwaarde groen gas | Euro/kWh |  | 0 | 0 | 0 | 0 | 0 | 0 | 0 | 0 | 0 | 0 | 0 | 0 | 0 | 0 | 0 | 0 | 0 | 0 | 0 | 0 | 0 | 0 | 0 | 0 | 0 | 0 | 0 | 0 | 0 | 0 | 0 | 0 | 0 | 0 | 0 | 0 | 0 | 0 | 0 | 0
| Correctiebedrag | Euro/kWh |  | 0 | 0 | 0 | 0 | 0 | 0 | 0 | 0 | 0 | 0 | 0 | 0 | 0 | 0 | 0 | 0 | 0 | 0 | 0 | 0 | 0 | 0 | 0 | 0 | 0 | 0 | 0 | 0 | 0 | 0 | 0 | 0 | 0 | 0 | 0 | 0 | 0 | 0 | 0 | 0
| Basisbedrag | Euro/kWh |  | 0 | 0 | 0 | 0 | 0 | 0 | 0 | 0 | 0 | 0 | 0 | 0 | 0 | 0 | 0 | 0 | 0 | 0 | 0 | 0 | 0 | 0 | 0 | 0 | 0 | 0 | 0 | 0 | 0 | 0 | 0 | 0 | 0 | 0 | 0 | 0 | 0 | 0 | 0 | 0
| SDE-vergoeding | Euro |  | 0 | 0 | 0 | 0 | 0 | 0 | 0 | 0 | 0 | 0 | 0 | 0 | 0 | 0 | 0 | 0 | 0 | 0 | 0 | 0 | 0 | 0 | 0 | 0 | 0 | 0 | 0 | 0 | 0 | 0 | 0 | 0 | 0 | 0 | 0 | 0 | 0 | 0 | 0 | 0
| Marktinkomsten | Euro |  | 0 | 0 | 0 | 0 | 0 | 0 | 0 | 0 | 0 | 0 | 0 | 0 | 0 | 0 | 0 | 0 | 0 | 0 | 0 | 0 | 0 | 0 | 0 | 0 | 0 | 0 | 0 | 0 | 0 | 0 | 0 | 0 | 0 | 0 | 0 | 0 | 0 | 0 | 0 | 0
| Inkomen totaal (nominaal) | Euro |  | 0 | 0 | 0 | 0 | 0 | 0 | 0 | 0 | 0 | 0 | 0 | 0 | 0 | 0 | 0 | 0 | 0 | 0 | 0 | 0 | 0 | 0 | 0 | 0 | 0 | 0 | 0 | 0 | 0 | 0 | 0 | 0 | 0 | 0 | 0 | 0 | 0 | 0 | 0 | 0
| Kosten totaal (nominaal) | Euro |  | -8733803.2941 | -8886644.8518 | -9042161.1367 | -9200398.9566 | -9361405.9383 | -9525230.5422 | -9691922.0767 | -9861530.7131 | 0 | 0 | 0 | 0 | 0 | 0 | 0 | 0 | 0 | 0 | 0 | 0 | 0 | 0 | 0 | 0 | 0 | 0 | 0 | 0 | 0 | 0 | 0 | 0 | 0 | 0 | 0 | 0 | 0 | 0 | 0 | 0
| Bruto inkomen (nominaal) | Euro |  | -8733803.2941 | -8886644.8518 | -9042161.1367 | -9200398.9566 | -9361405.9383 | -9525230.5422 | -9691922.0767 | -9861530.7131 | 0 | 0 | 0 | 0 | 0 | 0 | 0 | 0 | 0 | 0 | 0 | 0 | 0 | 0 | 0 | 0 | 0 | 0 | 0 | 0 | 0 | 0 | 0 | 0 | 0 | 0 | 0 | 0 | 0 | 0 | 0 | 0
| Afschrijving | Euro |  | -1725000 | -1725000 | -1725000 | -1725000 | -1725000 | -1725000 | -1725000 | -1725000 | 0 | 0 | 0 | 0 | 0 | 0 | 0 | 0 | 0 | 0 | 0 | 0 | 0 | 0 | 0 | 0 | 0 | 0 | 0 | 0 | 0 | 0 | 0 | 0 | 0 | 0 | 0 | 0 | 0 | 0 | 0 | 0
| Rente | Euro |  | -483000 | -432419.364 | -379309.6962 | -323544.5451 | -264991.1363 | -203510.0572 | -138954.924 | -71172.0343 | 0 | 0 | 0 | 0 | 0 | 0 | 0 | 0 | 0 | 0 | 0 | 0 | 0 | 0 | 0 | 0 | 0 | 0 | 0 | 0 | 0 | 0 | 0 | 0 | 0 | 0 | 0 | 0 | 0 | 0 | 0 | 0
| Aflossing | Euro |  | -1011612.7196 | -1062193.3556 | -1115303.0234 | -1171068.1746 | -1229621.5833 | -1291102.6625 | -1355657.7956 | -1423440.6854 | 0 | 0 | 0 | 0 | 0 | 0 | 0 | 0 | 0 | 0 | 0 | 0 | 0 | 0 | 0 | 0 | 0 | 0 | 0 | 0 | 0 | 0 | 0 | 0 | 0 | 0 | 0 | 0 | 0 | 0 | 0 | 0
| Totale lasten lening | Euro |  | -1494612.7196 | -1494612.7196 | -1494612.7196 | -1494612.7196 | -1494612.7196 | -1494612.7196 | -1494612.7196 | -1494612.7196 | 0 | 0 | 0 | 0 | 0 | 0 | 0 | 0 | 0 | 0 | 0 | 0 | 0 | 0 | 0 | 0 | 0 | 0 | 0 | 0 | 0 | 0 | 0 | 0 | 0 | 0 | 0 | 0 | 0 | 0 | 0 | 0
| Belastbaar inkomen | Euro |  | -10941803.2941 | -11044064.2158 | -11146470.8329 | -11248943.5016 | -11351397.0746 | -11453740.5994 | -11555877.0008 | -11657702.7473 | 0 | 0 | 0 | 0 | 0 | 0 | 0 | 0 | 0 | 0 | 0 | 0 | 0 | 0 | 0 | 0 | 0 | 0 | 0 | 0 | 0 | 0 | 0 | 0 | 0 | 0 | 0 | 0 | 0 | 0 | 0 | 0
| Belasting bedrag | Euro |  | 2735450.8235 | 2761016.0539 | 2786617.7082 | 2812235.8754 | 2837849.2687 | 2863435.1498 | 2888969.2502 | 2914425.6868 | 0 | 0 | 0 | 0 | 0 | 0 | 0 | 0 | 0 | 0 | 0 | 0 | 0 | 0 | 0 | 0 | 0 | 0 | 0 | 0 | 0 | 0 | 0 | 0 | 0 | 0 | 0 | 0 | 0 | 0 | 0 | 0
| Netto inkomen na belasting | Euro |  | -7492965.1902 | -7620241.5175 | -7750156.1481 | -7882775.8008 | -8018169.3893 | -8156408.112 | -8297565.5462 | -8441717.7459 | 0 | 0 | 0 | 0 | 0 | 0 | 0 | 0 | 0 | 0 | 0 | 0 | 0 | 0 | 0 | 0 | 0 | 0 | 0 | 0 | 0 | 0 | 0 | 0 | 0 | 0 | 0 | 0 | 0 | 0 | 0 | 0
| Subsidiebasis: energieproductie | kWh |  | 210000000 | 210000000 | 210000000 | 210000000 | 210000000 | 210000000 | 210000000 | 210000000 | 0 | 0 | 0 | 0 | 0 | 0 | 0 | 0 | 0 | 0 | 0 | 0 | 0 | 0 | 0 | 0 | 0 | 0 | 0 | 0 | 0 | 0 | 0 | 0 | 0 | 0 | 0 | 0 | 0 | 0 | 0 | 0
Tabel: Projectparameters
| Verdisconteerde inkomsten | euro | 0: -35272137.7167
| Verdisconteerde energieafzet | kWh | 0: 706753137.4615
| Totale investering | Euro | 0: 13800000
| Projectrente |  | 0: 7.125%
| Investering in aanmerking voor EIA | Euro | 0: 13800000
| Energie Investerings Aftrek | Euro | 0: 0
| NCW(EIA) | Euro | 0: 0
| Aandeel lening | Euro | 0: 9660000
| Aandeel equity | Euro | 0: 4140000
| Warmtekrachtverhouding | E:W | 0: 0
| Samengesteld aantal vollasturen | uur/jaar | 0: 7000
Tabel: output t.b.v. verslaglegging
| Parameter | Eenheid | 0: Advies 2016; 1: Totaalbedrag voor referentie
| Thermisch outputvermogen | [MWth_output] | 0: 30
| Vollasturen warmteafzet | [h/a] | 0: 7000
| Investeringskosten | [€/kWth_output] | 0: 460; 1: 13.8
| Vaste O&M-kosten | [€/kWth_output] | 0: 27.6; 1: 828
| Energie-inhoud brandstof | [GJ/ton] | 0: 17
| Brandstofprijs | [€/ton] | 0: 145
| Brandstofprijsopslag | [€/ton] | 0: 15

## 8.9
Berekening basisbedragen: SDE+ 2016
Thermische conversie van biomassa, > 50 MWth
| BASISBEDRAG | Waarde | Eenheid | Toelichting
| Elektriciteit, warmte of groen gas | 0.076757 | Euro/kWh
| INPUTVARIABELEN | Waarde | Eenheid | Toelichting
| Inputvermogen | 75800 | kW_input
| Thermisch vermogen (output) | 50000 | kWth_output
| Elektrisch vermogen | 16700 | kWe
| Unit grootte (ruw biogas) |  | Nm3/h bruto ruw biogas
| Unit grootte (groen gas) | 0 | Nm3/h groen gas
| Vollasturen elektriciteitslevering | 7500 | uur/jaar
| Vollasturen warmtelevering | 7500 | uur/jaar
| Vollasturen groengaslevering |  | uur/jaar
| Economische levensduur | 12 | jaar
| Max. elektrisch rendement | 22.03%
| Elektrisch rendement | 22.03%
| Thermisch rendement, netto | 65.96%
| Elektriciteitsderving bij warmtelevering |  | elektriciteit : warmte
Methaangehalte ruw biogas
Deel van het gas voor warmte-opwekking
Efficientie gaszuivering
Correctie methaan naar invoedbaar gas
| Investeringskosten | 1650 | Euro/kWth_input
Euro/kWth_output
Euro/kWe
Euro/(Nm3/uur bruto ruw biogas)
Euro/(Nm3/uur netto ruw biogas )
| Totale investeringskosten | 125.07 | Euro (miljoen)
| Vaste O&M-kosten | 100 | Euro/kWth_input
Euro/kWth_output
Euro/kWe
Euro/(Nm3/uur bruto ruw biogas)
Euro/(Nm3/uur netto ruw biogas)
| Totale jaarlijkse vaste O&M-kosten | 7580 | Euro (duizend)
| Variabele O&M-kosten (elektriciteit) |  | Euro/kWhe
| Variabele O&M-kosten (warmte) |  | Euro/GJ_output
| Variabele O&M-kosten (groen gas) |  | Euro/Nm3 groen gas
| Elektriciteitsvraag groengasinstallatie |  | kWh/Nm3 netto ruw biogas
| Kosten elektriciteit |  | Euro/kWh
| Elektriciteitsverbruik groengasinstallatie | 0 | kWh/jaar
| Energie-inhoud brandstof | 9 | GJ/ton
| Brandstofprijs | 49 | Euro/ton
| Brandstofprijsopslag | 0 | Euro/ton
| Marktprijs elektriciteit (reëel) |  | Euro/kWh
| Marktprijs warmte (reëel) |  | Euro/GJ
| Marktprijs groen gas (reëel) |  | Euro/Nm3
| Basisbedrag (nominaal) |  | Euro/kWh
Warmtekrachtverhouding in SDE-beschikking
| EIA van toepassing? | nee
| EIA | 44%
| EIA max | 51920000 | Euro
| EIA max |  | Euro/kWe
| Gedeelte van de investering in aanmerking EIA | 100%
| Gedeelte van de investering met EIA | 100%
| Inflatie | 1.75%
| Rente lening | 5%
| Vereiste return on equity | 15%
| Equity share in investering incl. EIA effect | 30%
| Debt share in investering incl. EIA effect | 70%
| Vennootschapsbelasting | 25%
| Contractkosten elektriciteit |  | Eurocent/kWh
| Contractkosten WKK of warmte | 0.25 | Euro/GJ
| Contractkosten groen gas |  | Euro/Nm3 groen gas
| Termijn lening | 12 | Jaar
| Afschrijvingstermijn | 12 | Jaar
| Beleidsperiode | 12 | Jaar
| Onregelmatige cashflow | Jaar | Waarde | Toelichting
Tabel: Nominale kasstroom (positieve bedragen = gunstig voor de producent)
| Positieve bedragen = gunstig voor de producent |  | 0 | 1 | 2 | 3 | 4 | 5 | 6 | 7 | 8 | 9 | 10 | 11 | 12 | 13 | 14 | 15 | 16 | 17 | 18 | 19 | 20 | 21 | 22 | 23 | 24 | 25 | 26 | 27 | 28 | 29 | 30 | 31 | 32 | 33 | 34 | 35 | 36 | 37 | 38 | 39 | 40
|  | Inflator |  | 1 | 1.0175 | 1.0353 | 1.0534 | 1.0719 | 1.0906 | 1.1097 | 1.1291 | 1.1489 | 1.169 | 1.1894 | 1.2103 | 1.2314 | 1.253 | 1.2749 | 1.2972 | 1.3199 | 1.343 | 1.3665 | 1.3904 | 1.4148 | 1.4395 | 1.4647 | 1.4904 | 1.5164 | 1.543 | 1.57 | 1.5975 | 1.6254 | 1.6539 | 1.6828 | 1.7122 | 1.7422 | 1.7727 | 1.8037 | 1.8353 | 1.8674 | 1.9001 | 1.9333 | 1.9672
| Investering | Euro | 0: -125070000
| Productie elektriciteit | kWh |  | 125250000 | 125250000 | 125250000 | 125250000 | 125250000 | 125250000 | 125250000 | 125250000 | 125250000 | 125250000 | 125250000 | 125250000 | 0 | 0 | 0 | 0 | 0 | 0 | 0 | 0 | 0 | 0 | 0 | 0 | 0 | 0 | 0 | 0 | 0 | 0 | 0 | 0 | 0 | 0 | 0 | 0 | 0 | 0 | 0 | 0
| Intern gebruik elektriciteit | kWh
| Productie warmte | kWh |  | 375000000 | 375000000 | 375000000 | 375000000 | 375000000 | 375000000 | 375000000 | 375000000 | 375000000 | 375000000 | 375000000 | 375000000 | 0 | 0 | 0 | 0 | 0 | 0 | 0 | 0 | 0 | 0 | 0 | 0 | 0 | 0 | 0 | 0 | 0 | 0 | 0 | 0 | 0 | 0 | 0 | 0 | 0 | 0 | 0 | 0
| Intern gebruik warmte | kWh
| Productie groen gas | kWh (HHV) |  | 0 | 0 | 0 | 0 | 0 | 0 | 0 | 0 | 0 | 0 | 0 | 0 | 0 | 0 | 0 | 0 | 0 | 0 | 0 | 0 | 0 | 0 | 0 | 0 | 0 | 0 | 0 | 0 | 0 | 0 | 0 | 0 | 0 | 0 | 0 | 0 | 0 | 0 | 0 | 0
| Intern gebruik groen gas | kWh (HHV)
| Afzet elektriciteit | kWh |  | 125250000 | 125250000 | 125250000 | 125250000 | 125250000 | 125250000 | 125250000 | 125250000 | 125250000 | 125250000 | 125250000 | 125250000 | 0 | 0 | 0 | 0 | 0 | 0 | 0 | 0 | 0 | 0 | 0 | 0 | 0 | 0 | 0 | 0 | 0 | 0 | 0 | 0 | 0 | 0 | 0 | 0 | 0 | 0 | 0 | 0
| Afzet warmte | kWh |  | 375000000 | 375000000 | 375000000 | 375000000 | 375000000 | 375000000 | 375000000 | 375000000 | 375000000 | 375000000 | 375000000 | 375000000 | 0 | 0 | 0 | 0 | 0 | 0 | 0 | 0 | 0 | 0 | 0 | 0 | 0 | 0 | 0 | 0 | 0 | 0 | 0 | 0 | 0 | 0 | 0 | 0 | 0 | 0 | 0 | 0
| Afzet biogas of groen gas | kWh (HHV) |  | 0 | 0 | 0 | 0 | 0 | 0 | 0 | 0 | 0 | 0 | 0 | 0 | 0 | 0 | 0 | 0 | 0 | 0 | 0 | 0 | 0 | 0 | 0 | 0 | 0 | 0 | 0 | 0 | 0 | 0 | 0 | 0 | 0 | 0 | 0 | 0 | 0 | 0 | 0 | 0
| Afzet duurzame energie | kWh |  | 500250000 | 500250000 | 500250000 | 500250000 | 500250000 | 500250000 | 500250000 | 500250000 | 500250000 | 500250000 | 500250000 | 500250000 | 0 | 0 | 0 | 0 | 0 | 0 | 0 | 0 | 0 | 0 | 0 | 0 | 0 | 0 | 0 | 0 | 0 | 0 | 0 | 0 | 0 | 0 | 0 | 0 | 0 | 0 | 0 | 0
| Operationele kosten | Euro |  | -7580000 | -7712650 | -7847621.375 | -7984954.7491 | -8124691.4572 | -8266873.5577 | -8411543.8449 | -8558745.8622 | -8708523.9148 | -8860923.0833 | -9015989.2373 | -9173769.0489 | 0 | 0 | 0 | 0 | 0 | 0 | 0 | 0 | 0 | 0 | 0 | 0 | 0 | 0 | 0 | 0 | 0 | 0 | 0 | 0 | 0 | 0 | 0 | 0 | 0 | 0 | 0 | 0
| Brandstofkosten | Euro |  | -11142600 | -11337595.5 | -11536003.4213 | -11737883.4811 | -11943296.442 | -12152304.1298 | -12364969.452 | -12581356.4175 | -12801530.1548 | -13025556.9325 | -13253504.1788 | -13485440.5019 | 0 | 0 | 0 | 0 | 0 | 0 | 0 | 0 | 0 | 0 | 0 | 0 | 0 | 0 | 0 | 0 | 0 | 0 | 0 | 0 | 0 | 0 | 0 | 0 | 0 | 0 | 0 | 0
| Marktwaarde elektriciteit | Euro/kWh |  | 0 | 0 | 0 | 0 | 0 | 0 | 0 | 0 | 0 | 0 | 0 | 0 | 0 | 0 | 0 | 0 | 0 | 0 | 0 | 0 | 0 | 0 | 0 | 0 | 0 | 0 | 0 | 0 | 0 | 0 | 0 | 0 | 0 | 0 | 0 | 0 | 0 | 0 | 0 | 0
| Marktwaarde warmte | Euro/kWh |  | 0 | 0 | 0 | 0 | 0 | 0 | 0 | 0 | 0 | 0 | 0 | 0 | 0 | 0 | 0 | 0 | 0 | 0 | 0 | 0 | 0 | 0 | 0 | 0 | 0 | 0 | 0 | 0 | 0 | 0 | 0 | 0 | 0 | 0 | 0 | 0 | 0 | 0 | 0 | 0
| Marktwaarde groen gas | Euro/kWh |  | 0 | 0 | 0 | 0 | 0 | 0 | 0 | 0 | 0 | 0 | 0 | 0 | 0 | 0 | 0 | 0 | 0 | 0 | 0 | 0 | 0 | 0 | 0 | 0 | 0 | 0 | 0 | 0 | 0 | 0 | 0 | 0 | 0 | 0 | 0 | 0 | 0 | 0 | 0 | 0
| Correctiebedrag | Euro/kWh |  | 0 | 0 | 0 | 0 | 0 | 0 | 0 | 0 | 0 | 0 | 0 | 0 | 0 | 0 | 0 | 0 | 0 | 0 | 0 | 0 | 0 | 0 | 0 | 0 | 0 | 0 | 0 | 0 | 0 | 0 | 0 | 0 | 0 | 0 | 0 | 0 | 0 | 0 | 0 | 0
| Basisbedrag | Euro/kWh |  | 0 | 0 | 0 | 0 | 0 | 0 | 0 | 0 | 0 | 0 | 0 | 0 | 0 | 0 | 0 | 0 | 0 | 0 | 0 | 0 | 0 | 0 | 0 | 0 | 0 | 0 | 0 | 0 | 0 | 0 | 0 | 0 | 0 | 0 | 0 | 0 | 0 | 0 | 0 | 0
| SDE-vergoeding | Euro |  | 0 | 0 | 0 | 0 | 0 | 0 | 0 | 0 | 0 | 0 | 0 | 0 | 0 | 0 | 0 | 0 | 0 | 0 | 0 | 0 | 0 | 0 | 0 | 0 | 0 | 0 | 0 | 0 | 0 | 0 | 0 | 0 | 0 | 0 | 0 | 0 | 0 | 0 | 0 | 0
| Marktinkomsten | Euro |  | 0 | 0 | 0 | 0 | 0 | 0 | 0 | 0 | 0 | 0 | 0 | 0 | 0 | 0 | 0 | 0 | 0 | 0 | 0 | 0 | 0 | 0 | 0 | 0 | 0 | 0 | 0 | 0 | 0 | 0 | 0 | 0 | 0 | 0 | 0 | 0 | 0 | 0 | 0 | 0
| Inkomen totaal (nominaal) | Euro |  | 0 | 0 | 0 | 0 | 0 | 0 | 0 | 0 | 0 | 0 | 0 | 0 | 0 | 0 | 0 | 0 | 0 | 0 | 0 | 0 | 0 | 0 | 0 | 0 | 0 | 0 | 0 | 0 | 0 | 0 | 0 | 0 | 0 | 0 | 0 | 0 | 0 | 0 | 0 | 0
| Kosten totaal (nominaal) | Euro |  | -18722600 | -19050245.5 | -19383624.7963 | -19722838.2302 | -20067987.8992 | -20419177.6874 | -20776513.297 | -21140102.2797 | -21510054.0696 | -21886480.0158 | -22269493.4161 | -22659209.5508 | 0 | 0 | 0 | 0 | 0 | 0 | 0 | 0 | 0 | 0 | 0 | 0 | 0 | 0 | 0 | 0 | 0 | 0 | 0 | 0 | 0 | 0 | 0 | 0 | 0 | 0 | 0 | 0
| Bruto inkomen (nominaal) | Euro |  | -18722600 | -19050245.5 | -19383624.7963 | -19722838.2302 | -20067987.8992 | -20419177.6874 | -20776513.297 | -21140102.2797 | -21510054.0696 | -21886480.0158 | -22269493.4161 | -22659209.5508 | 0 | 0 | 0 | 0 | 0 | 0 | 0 | 0 | 0 | 0 | 0 | 0 | 0 | 0 | 0 | 0 | 0 | 0 | 0 | 0 | 0 | 0 | 0 | 0 | 0 | 0 | 0 | 0
| Afschrijving | Euro |  | -10422500 | -10422500 | -10422500 | -10422500 | -10422500 | -10422500 | -10422500 | -10422500 | -10422500 | -10422500 | -10422500 | -10422500 | 0 | 0 | 0 | 0 | 0 | 0 | 0 | 0 | 0 | 0 | 0 | 0 | 0 | 0 | 0 | 0 | 0 | 0 | 0 | 0 | 0 | 0 | 0 | 0 | 0 | 0 | 0 | 0
| Rente | Euro |  | -4377450 | -4102434.9089 | -3813669.0633 | -3510464.9253 | -3192100.5805 | -2857818.0184 | -2506821.3282 | -2138274.8036 | -1751300.9526 | -1344978.4092 | -918339.7385 | -470369.1344 | 0 | 0 | 0 | 0 | 0 | 0 | 0 | 0 | 0 | 0 | 0 | 0 | 0 | 0 | 0 | 0 | 0 | 0 | 0 | 0 | 0 | 0 | 0 | 0 | 0 | 0 | 0 | 0
| Aflossing | Euro |  | -5500301.8219 | -5775316.913 | -6064082.7587 | -6367286.8966 | -6685651.2414 | -7019933.8035 | -7370930.4937 | -7739477.0183 | -8126450.8693 | -8532773.4127 | -8959412.0834 | -9407382.6875 | 0 | 0 | 0 | 0 | 0 | 0 | 0 | 0 | 0 | 0 | 0 | 0 | 0 | 0 | 0 | 0 | 0 | 0 | 0 | 0 | 0 | 0 | 0 | 0 | 0 | 0 | 0 | 0
| Totale lasten lening | Euro |  | -9877751.8219 | -9877751.8219 | -9877751.8219 | -9877751.8219 | -9877751.8219 | -9877751.8219 | -9877751.8219 | -9877751.8219 | -9877751.8219 | -9877751.8219 | -9877751.8219 | -9877751.8219 | 0 | 0 | 0 | 0 | 0 | 0 | 0 | 0 | 0 | 0 | 0 | 0 | 0 | 0 | 0 | 0 | 0 | 0 | 0 | 0 | 0 | 0 | 0 | 0 | 0 | 0 | 0 | 0
| Belastbaar inkomen | Euro |  | -33522550 | -33575180.4089 | -33619793.8595 | -33655803.1555 | -33682588.4797 | -33699495.7059 | -33705834.6252 | -33700877.0832 | -33683855.0222 | -33653958.425 | -33610333.1546 | -33552078.6852 | 0 | 0 | 0 | 0 | 0 | 0 | 0 | 0 | 0 | 0 | 0 | 0 | 0 | 0 | 0 | 0 | 0 | 0 | 0 | 0 | 0 | 0 | 0 | 0 | 0 | 0 | 0 | 0
| Belasting bedrag | Euro |  | 8380637.5 | 8393795.1022 | 8404948.4649 | 8413950.7889 | 8420647.1199 | 8424873.9265 | 8426458.6563 | 8425219.2708 | 8420963.7556 | 8413489.6062 | 8402583.2887 | 8388019.6713 | 0 | 0 | 0 | 0 | 0 | 0 | 0 | 0 | 0 | 0 | 0 | 0 | 0 | 0 | 0 | 0 | 0 | 0 | 0 | 0 | 0 | 0 | 0 | 0 | 0 | 0 | 0 | 0
| Netto inkomen na belasting | Euro |  | -20219714.3219 | -20534202.2197 | -20856428.1533 | -21186639.2632 | -21525092.6012 | -21872055.5829 | -22227806.4626 | -22592634.8308 | -22966842.1359 | -23350742.2315 | -23744661.9493 | -24148941.7015 | 0 | 0 | 0 | 0 | 0 | 0 | 0 | 0 | 0 | 0 | 0 | 0 | 0 | 0 | 0 | 0 | 0 | 0 | 0 | 0 | 0 | 0 | 0 | 0 | 0 | 0 | 0 | 0
| Subsidiebasis: energieproductie | kWh |  | 500250000 | 500250000 | 500250000 | 500250000 | 500250000 | 500250000 | 500250000 | 500250000 | 500250000 | 500250000 | 500250000 | 500250000 | 0 | 0 | 0 | 0 | 0 | 0 | 0 | 0 | 0 | 0 | 0 | 0 | 0 | 0 | 0 | 0 | 0 | 0 | 0 | 0 | 0 | 0 | 0 | 0 | 0 | 0 | 0 | 0
Tabel: Projectparameters
| Verdisconteerde inkomsten | euro | 0: -116753554.0503
| Verdisconteerde energieafzet | kWh | 0: 2033748490.5956
| Totale investering | Euro | 0: 125070000
| Projectrente |  | 0: 7.125%
| Investering in aanmerking voor EIA | Euro | 0: 125070000
| Energie Investerings Aftrek | Euro | 0: 0
| NCW(EIA) | Euro | 0: 0
| Aandeel lening | Euro | 0: 87549000
| Aandeel equity | Euro | 0: 37521000
| Warmtekrachtverhouding | E:W | 0: 2.994
| Samengesteld aantal vollasturen | uur/jaar | 0: 7500
Tabel: output t.b.v. verslaglegging
| Parameter | Eenheid | 0: Advies 2016; 1: Totaalbedrag voor referentie
| Inputvermogen | [MWth_input] | 0: 75.8
| Elektrisch vermogen | [MWe] | 0: 16.7
| Thermisch outputvermogen | [MWth_output] | 0: 50
| Vollasturen elektriciteitsafzet | [h/a] | 0: 7500
| Vollasturen warmteafzet | [h/a] | 0: 7500
| Maximaal elektrisch rendement |  | 0: 22.03%
| Elektriciteitsderving bij warmteafzet |  | 0: 0
| Investeringskosten | [€/kWth_input] | 0: 1650; 1: 125.07
| Vaste O&M-kosten | [€/kWth_input] | 0: 100; 1: 7.58
| Energie-inhoud brandstof | [GJ/ton] | 0: 9
| Brandstofprijs | [€/ton] | 0: 49

## 8.10
Berekening basisbedragen: SDE+ 2016
Thermische conversie van biomassa, ≤ 50 MWth
| BASISBEDRAG | Waarde | Eenheid | Toelichting
| Elektriciteit, warmte of groen gas | 0.14257 | Euro/kWh
| INPUTVARIABELEN | Waarde | Eenheid | Toelichting
| Inputvermogen | 8684.2105 | kW_input
| Thermisch vermogen (output) | 5000 | kWth_output
| Elektrisch vermogen | 1650 | kWe
| Unit grootte (ruw biogas) |  | Nm3/h bruto ruw biogas
| Unit grootte (groen gas) | 0 | Nm3/h groen gas
| Vollasturen elektriciteitslevering | 8000 | uur/jaar
| Vollasturen warmtelevering | 4000 | uur/jaar
| Vollasturen groengaslevering |  | uur/jaar
| Economische levensduur | 12 | jaar
| Max. elektrisch rendement | 19%
| Elektrisch rendement | 11.8%
| Thermisch rendement, netto | 57.58%
| Elektriciteitsderving bij warmtelevering | 0.25 | elektriciteit : warmte
Methaangehalte ruw biogas
Deel van het gas voor warmte-opwekking
Efficientie gaszuivering
Correctie methaan naar invoedbaar gas
| Investeringskosten | 1400 | Euro/kWth_input
Euro/kWth_output
Euro/kWe
Euro/(Nm3/uur bruto ruw biogas)
Euro/(Nm3/uur netto ruw biogas )
| Totale investeringskosten | 12.1579 | Euro (miljoen)
| Vaste O&M-kosten | 80 | Euro/kWth_input
Euro/kWth_output
Euro/kWe
Euro/(Nm3/uur bruto ruw biogas)
Euro/(Nm3/uur netto ruw biogas)
| Totale jaarlijkse vaste O&M-kosten | 694.7368 | Euro (duizend)
| Variabele O&M-kosten (elektriciteit) | 0.006 | Euro/kWhe
| Variabele O&M-kosten (warmte) |  | Euro/GJ_output
| Variabele O&M-kosten (groen gas) |  | Euro/Nm3 groen gas
| Elektriciteitsvraag groengasinstallatie |  | kWh/Nm3 netto ruw biogas
| Kosten elektriciteit |  | Euro/kWh
| Elektriciteitsverbruik groengasinstallatie | 0 | kWh/jaar
| Energie-inhoud brandstof | 9 | GJ/ton
| Brandstofprijs | 49 | Euro/ton
| Brandstofprijsopslag | 0 | Euro/ton
| Marktprijs elektriciteit (reëel) |  | Euro/kWh
| Marktprijs warmte (reëel) |  | Euro/GJ
| Marktprijs groen gas (reëel) |  | Euro/Nm3
| Basisbedrag (nominaal) |  | Euro/kWh
Warmtekrachtverhouding in SDE-beschikking
| EIA van toepassing? | nee
| EIA | 44%
| EIA max | 51920000 | Euro
| EIA max |  | Euro/kWe
Gedeelte van de investering in aanmerking EIA
| Gedeelte van de investering met EIA | 0%
| Inflatie | 1.75%
| Rente lening | 5%
| Vereiste return on equity | 15%
| Equity share in investering incl. EIA effect | 30%
| Debt share in investering incl. EIA effect | 70%
| Vennootschapsbelasting | 25%
| Contractkosten elektriciteit |  | Eurocent/kWh
| Contractkosten WKK of warmte | 0.25 | Euro/GJ
| Contractkosten groen gas |  | Euro/Nm3 groen gas
| Termijn lening | 12 | Jaar
| Afschrijvingstermijn | 12 | Jaar
| Beleidsperiode | 12 | Jaar
| Onregelmatige cashflow | Jaar | Waarde | Toelichting
Tabel: Nominale kasstroom (positieve bedragen = gunstig voor de producent)
| Positieve bedragen = gunstig voor de producent |  | 0 | 1 | 2 | 3 | 4 | 5 | 6 | 7 | 8 | 9 | 10 | 11 | 12 | 13 | 14 | 15 | 16 | 17 | 18 | 19 | 20 | 21 | 22 | 23 | 24 | 25 | 26 | 27 | 28 | 29 | 30 | 31 | 32 | 33 | 34 | 35 | 36 | 37 | 38 | 39 | 40
|  | Inflator |  | 1 | 1.0175 | 1.0353 | 1.0534 | 1.0719 | 1.0906 | 1.1097 | 1.1291 | 1.1489 | 1.169 | 1.1894 | 1.2103 | 1.2314 | 1.253 | 1.2749 | 1.2972 | 1.3199 | 1.343 | 1.3665 | 1.3904 | 1.4148 | 1.4395 | 1.4647 | 1.4904 | 1.5164 | 1.543 | 1.57 | 1.5975 | 1.6254 | 1.6539 | 1.6828 | 1.7122 | 1.7422 | 1.7727 | 1.8037 | 1.8353 | 1.8674 | 1.9001 | 1.9333 | 1.9672
| Investering | Euro | 0: -12157894.7368
| Productie elektriciteit | kWh |  | 8200000 | 8200000 | 8200000 | 8200000 | 8200000 | 8200000 | 8200000 | 8200000 | 8200000 | 8200000 | 8200000 | 8200000 | 0 | 0 | 0 | 0 | 0 | 0 | 0 | 0 | 0 | 0 | 0 | 0 | 0 | 0 | 0 | 0 | 0 | 0 | 0 | 0 | 0 | 0 | 0 | 0 | 0 | 0 | 0 | 0
| Intern gebruik elektriciteit | kWh
| Productie warmte | kWh |  | 20000000 | 20000000 | 20000000 | 20000000 | 20000000 | 20000000 | 20000000 | 20000000 | 20000000 | 20000000 | 20000000 | 20000000 | 0 | 0 | 0 | 0 | 0 | 0 | 0 | 0 | 0 | 0 | 0 | 0 | 0 | 0 | 0 | 0 | 0 | 0 | 0 | 0 | 0 | 0 | 0 | 0 | 0 | 0 | 0 | 0
| Intern gebruik warmte | kWh
| Productie groen gas | kWh (HHV) |  | 0 | 0 | 0 | 0 | 0 | 0 | 0 | 0 | 0 | 0 | 0 | 0 | 0 | 0 | 0 | 0 | 0 | 0 | 0 | 0 | 0 | 0 | 0 | 0 | 0 | 0 | 0 | 0 | 0 | 0 | 0 | 0 | 0 | 0 | 0 | 0 | 0 | 0 | 0 | 0
| Intern gebruik groen gas | kWh (HHV)
| Afzet elektriciteit | kWh |  | 8200000 | 8200000 | 8200000 | 8200000 | 8200000 | 8200000 | 8200000 | 8200000 | 8200000 | 8200000 | 8200000 | 8200000 | 0 | 0 | 0 | 0 | 0 | 0 | 0 | 0 | 0 | 0 | 0 | 0 | 0 | 0 | 0 | 0 | 0 | 0 | 0 | 0 | 0 | 0 | 0 | 0 | 0 | 0 | 0 | 0
| Afzet warmte | kWh |  | 20000000 | 20000000 | 20000000 | 20000000 | 20000000 | 20000000 | 20000000 | 20000000 | 20000000 | 20000000 | 20000000 | 20000000 | 0 | 0 | 0 | 0 | 0 | 0 | 0 | 0 | 0 | 0 | 0 | 0 | 0 | 0 | 0 | 0 | 0 | 0 | 0 | 0 | 0 | 0 | 0 | 0 | 0 | 0 | 0 | 0
| Afzet biogas of groen gas | kWh (HHV) |  | 0 | 0 | 0 | 0 | 0 | 0 | 0 | 0 | 0 | 0 | 0 | 0 | 0 | 0 | 0 | 0 | 0 | 0 | 0 | 0 | 0 | 0 | 0 | 0 | 0 | 0 | 0 | 0 | 0 | 0 | 0 | 0 | 0 | 0 | 0 | 0 | 0 | 0 | 0 | 0
| Afzet duurzame energie | kWh |  | 28200000 | 28200000 | 28200000 | 28200000 | 28200000 | 28200000 | 28200000 | 28200000 | 28200000 | 28200000 | 28200000 | 28200000 | 0 | 0 | 0 | 0 | 0 | 0 | 0 | 0 | 0 | 0 | 0 | 0 | 0 | 0 | 0 | 0 | 0 | 0 | 0 | 0 | 0 | 0 | 0 | 0 | 0 | 0 | 0 | 0
| Operationele kosten | Euro |  | -743936.8421 | -756955.7368 | -770202.4622 | -783681.0053 | -797395.4229 | -811349.8428 | -825548.4651 | -839995.5632 | -854695.4856 | -869652.6566 | -884871.5781 | -900356.8307 | 0 | 0 | 0 | 0 | 0 | 0 | 0 | 0 | 0 | 0 | 0 | 0 | 0 | 0 | 0 | 0 | 0 | 0 | 0 | 0 | 0 | 0 | 0 | 0 | 0 | 0 | 0 | 0
| Brandstofkosten | Euro |  | -1361684.2105 | -1385513.6842 | -1409760.1737 | -1434430.9767 | -1459533.5188 | -1485075.3554 | -1511064.1741 | -1537507.7972 | -1564414.1836 | -1591791.4318 | -1619647.7819 | -1647991.6181 | 0 | 0 | 0 | 0 | 0 | 0 | 0 | 0 | 0 | 0 | 0 | 0 | 0 | 0 | 0 | 0 | 0 | 0 | 0 | 0 | 0 | 0 | 0 | 0 | 0 | 0 | 0 | 0
| Marktwaarde elektriciteit | Euro/kWh |  | 0 | 0 | 0 | 0 | 0 | 0 | 0 | 0 | 0 | 0 | 0 | 0 | 0 | 0 | 0 | 0 | 0 | 0 | 0 | 0 | 0 | 0 | 0 | 0 | 0 | 0 | 0 | 0 | 0 | 0 | 0 | 0 | 0 | 0 | 0 | 0 | 0 | 0 | 0 | 0
| Marktwaarde warmte | Euro/kWh |  | 0 | 0 | 0 | 0 | 0 | 0 | 0 | 0 | 0 | 0 | 0 | 0 | 0 | 0 | 0 | 0 | 0 | 0 | 0 | 0 | 0 | 0 | 0 | 0 | 0 | 0 | 0 | 0 | 0 | 0 | 0 | 0 | 0 | 0 | 0 | 0 | 0 | 0 | 0 | 0
| Marktwaarde groen gas | Euro/kWh |  | 0 | 0 | 0 | 0 | 0 | 0 | 0 | 0 | 0 | 0 | 0 | 0 | 0 | 0 | 0 | 0 | 0 | 0 | 0 | 0 | 0 | 0 | 0 | 0 | 0 | 0 | 0 | 0 | 0 | 0 | 0 | 0 | 0 | 0 | 0 | 0 | 0 | 0 | 0 | 0
| Correctiebedrag | Euro/kWh |  | 0 | 0 | 0 | 0 | 0 | 0 | 0 | 0 | 0 | 0 | 0 | 0 | 0 | 0 | 0 | 0 | 0 | 0 | 0 | 0 | 0 | 0 | 0 | 0 | 0 | 0 | 0 | 0 | 0 | 0 | 0 | 0 | 0 | 0 | 0 | 0 | 0 | 0 | 0 | 0
| Basisbedrag | Euro/kWh |  | 0 | 0 | 0 | 0 | 0 | 0 | 0 | 0 | 0 | 0 | 0 | 0 | 0 | 0 | 0 | 0 | 0 | 0 | 0 | 0 | 0 | 0 | 0 | 0 | 0 | 0 | 0 | 0 | 0 | 0 | 0 | 0 | 0 | 0 | 0 | 0 | 0 | 0 | 0 | 0
| SDE-vergoeding | Euro |  | 0 | 0 | 0 | 0 | 0 | 0 | 0 | 0 | 0 | 0 | 0 | 0 | 0 | 0 | 0 | 0 | 0 | 0 | 0 | 0 | 0 | 0 | 0 | 0 | 0 | 0 | 0 | 0 | 0 | 0 | 0 | 0 | 0 | 0 | 0 | 0 | 0 | 0 | 0 | 0
| Marktinkomsten | Euro |  | 0 | 0 | 0 | 0 | 0 | 0 | 0 | 0 | 0 | 0 | 0 | 0 | 0 | 0 | 0 | 0 | 0 | 0 | 0 | 0 | 0 | 0 | 0 | 0 | 0 | 0 | 0 | 0 | 0 | 0 | 0 | 0 | 0 | 0 | 0 | 0 | 0 | 0 | 0 | 0
| Inkomen totaal (nominaal) | Euro |  | 0 | 0 | 0 | 0 | 0 | 0 | 0 | 0 | 0 | 0 | 0 | 0 | 0 | 0 | 0 | 0 | 0 | 0 | 0 | 0 | 0 | 0 | 0 | 0 | 0 | 0 | 0 | 0 | 0 | 0 | 0 | 0 | 0 | 0 | 0 | 0 | 0 | 0 | 0 | 0
| Kosten totaal (nominaal) | Euro |  | -2105621.0526 | -2142469.4211 | -2179962.6359 | -2218111.982 | -2256928.9417 | -2296425.1982 | -2336612.6392 | -2377503.3604 | -2419109.6692 | -2461444.0884 | -2504519.3599 | -2548348.4487 | 0 | 0 | 0 | 0 | 0 | 0 | 0 | 0 | 0 | 0 | 0 | 0 | 0 | 0 | 0 | 0 | 0 | 0 | 0 | 0 | 0 | 0 | 0 | 0 | 0 | 0 | 0 | 0
| Bruto inkomen (nominaal) | Euro |  | -2105621.0526 | -2142469.4211 | -2179962.6359 | -2218111.982 | -2256928.9417 | -2296425.1982 | -2336612.6392 | -2377503.3604 | -2419109.6692 | -2461444.0884 | -2504519.3599 | -2548348.4487 | 0 | 0 | 0 | 0 | 0 | 0 | 0 | 0 | 0 | 0 | 0 | 0 | 0 | 0 | 0 | 0 | 0 | 0 | 0 | 0 | 0 | 0 | 0 | 0 | 0 | 0 | 0 | 0
| Afschrijving | Euro |  | -1013157.8947 | -1013157.8947 | -1013157.8947 | -1013157.8947 | -1013157.8947 | -1013157.8947 | -1013157.8947 | -1013157.8947 | -1013157.8947 | -1013157.8947 | -1013157.8947 | -1013157.8947 | 0 | 0 | 0 | 0 | 0 | 0 | 0 | 0 | 0 | 0 | 0 | 0 | 0 | 0 | 0 | 0 | 0 | 0 | 0 | 0 | 0 | 0 | 0 | 0 | 0 | 0 | 0 | 0
| Rente | Euro |  | -425526.3158 | -398792.4505 | -370721.892 | -341247.8055 | -310300.0148 | -277804.8345 | -243684.8951 | -207858.9588 | -170241.7257 | -130743.6309 | -89270.6314 | -45723.982 | 0 | 0 | 0 | 0 | 0 | 0 | 0 | 0 | 0 | 0 | 0 | 0 | 0 | 0 | 0 | 0 | 0 | 0 | 0 | 0 | 0 | 0 | 0 | 0 | 0 | 0 | 0 | 0
| Aflossing | Euro |  | -534677.3053 | -561411.1705 | -589481.7291 | -618955.8155 | -649903.6063 | -682398.7866 | -716518.726 | -752344.6622 | -789961.8954 | -829459.9901 | -870932.9896 | -914479.6391 | 0 | 0 | 0 | 0 | 0 | 0 | 0 | 0 | 0 | 0 | 0 | 0 | 0 | 0 | 0 | 0 | 0 | 0 | 0 | 0 | 0 | 0 | 0 | 0 | 0 | 0 | 0 | 0
| Totale lasten lening | Euro |  | -960203.6211 | -960203.6211 | -960203.6211 | -960203.6211 | -960203.6211 | -960203.6211 | -960203.6211 | -960203.6211 | -960203.6211 | -960203.6211 | -960203.6211 | -960203.6211 | 0 | 0 | 0 | 0 | 0 | 0 | 0 | 0 | 0 | 0 | 0 | 0 | 0 | 0 | 0 | 0 | 0 | 0 | 0 | 0 | 0 | 0 | 0 | 0 | 0 | 0 | 0 | 0
| Belastbaar inkomen | Euro |  | -3544305.2632 | -3554419.7663 | -3563842.4227 | -3572517.6823 | -3580386.8512 | -3587387.9274 | -3593455.429 | -3598520.2139 | -3602509.2896 | -3605345.6141 | -3606947.8861 | -3607230.3254 | 0 | 0 | 0 | 0 | 0 | 0 | 0 | 0 | 0 | 0 | 0 | 0 | 0 | 0 | 0 | 0 | 0 | 0 | 0 | 0 | 0 | 0 | 0 | 0 | 0 | 0 | 0 | 0
| Belasting bedrag | Euro |  | 886076.3158 | 888604.9416 | 890960.6057 | 893129.4206 | 895096.7128 | 896846.9819 | 898363.8573 | 899630.0535 | 900627.3224 | 901336.4035 | 901736.9715 | 901807.5814 | 0 | 0 | 0 | 0 | 0 | 0 | 0 | 0 | 0 | 0 | 0 | 0 | 0 | 0 | 0 | 0 | 0 | 0 | 0 | 0 | 0 | 0 | 0 | 0 | 0 | 0 | 0 | 0
| Netto inkomen na belasting | Euro |  | -2179748.3579 | -2214068.1005 | -2249205.6513 | -2285186.1825 | -2322035.85 | -2359781.8374 | -2398452.403 | -2438076.928 | -2478685.9678 | -2520311.3059 | -2562986.0095 | -2606744.4884 | 0 | 0 | 0 | 0 | 0 | 0 | 0 | 0 | 0 | 0 | 0 | 0 | 0 | 0 | 0 | 0 | 0 | 0 | 0 | 0 | 0 | 0 | 0 | 0 | 0 | 0 | 0 | 0
| Subsidiebasis: energieproductie | kWh |  | 28200000 | 28200000 | 28200000 | 28200000 | 28200000 | 28200000 | 28200000 | 28200000 | 28200000 | 28200000 | 28200000 | 28200000 | 0 | 0 | 0 | 0 | 0 | 0 | 0 | 0 | 0 | 0 | 0 | 0 | 0 | 0 | 0 | 0 | 0 | 0 | 0 | 0 | 0 | 0 | 0 | 0 | 0 | 0 | 0 | 0
Tabel: Projectparameters
| Verdisconteerde inkomsten | euro | 0: -12594073.8691
| Verdisconteerde energieafzet | kWh | 0: 114646091.8237
| Totale investering | Euro | 0: 12157894.7368
| Projectrente |  | 0: 7.125%
| Investering in aanmerking voor EIA | Euro | 0: 0
| Energie Investerings Aftrek | Euro | 0: 0
| NCW(EIA) | Euro | 0: 0
| Aandeel lening | Euro | 0: 8510526.3158
| Aandeel equity | Euro | 0: 3647368.4211
| Warmtekrachtverhouding | E:W | 0: 2.439
| Samengesteld aantal vollasturen | uur/jaar | 0: 4240.6015
Tabel: output t.b.v. verslaglegging
| Parameter | Eenheid | 0: Advies 2016; 1: Totaalbedrag voor referentie
| Inputvermogen | [MWth_input] | 0: 8.6842
| Elektrisch vermogen | [MWe] | 0: 1.65
| Thermisch outputvermogen | [MWth_output] | 0: 5
| Vollasturen elektriciteitsafzet | [h/a] | 0: 8000
| Vollasturen warmteafzet | [h/a] | 0: 4000
| Maximaal elektrisch rendement |  | 0: 19%
| Elektriciteitsderving bij warmteafzet |  | 0: 0.25
| Investeringskosten | [€/kWth_input] | 0: 1400; 1: 12.1579
| Vaste O&M-kosten | [€/kWth_input] | 0: 80; 1: 0.69474
| Variabele O&M-kosten | [€/kWh] | 0: 0.006
| Energie-inhoud brandstof | [GJ/ton] | 0: 9
| Brandstofprijs | [€/ton] | 0: 49

## 9.2
Berekening basisbedragen: SDE+ 2016
Allesvergisting (hernieuwbaar gas)
| BASISBEDRAG | Waarde | Eenheid | Toelichting
| Elektriciteit, warmte of groen gas | 0.059885 | Euro/kWh
| INPUTVARIABELEN | Waarde | Eenheid | Toelichting
| Inputvermogen |  | kW_input
| Thermisch vermogen (output) |  | kWth_output
| Elektrisch vermogen |  | kWe
| Unit grootte (ruw biogas) | 950 | Nm3/h bruto ruw biogas
| Unit grootte (groen gas) | 591.4935 | Nm3/h groen gas
| Vollasturen elektriciteitslevering |  | uur/jaar
| Vollasturen warmtelevering |  | uur/jaar
| Vollasturen groengaslevering | 8000 | uur/jaar
| Economische levensduur | 12 | jaar
| Max. elektrisch rendement | 0%
| Elektrisch rendement | 0%
| Thermisch rendement, netto | 0%
| Elektriciteitsderving bij warmtelevering |  | elektriciteit : warmte
| Methaangehalte ruw biogas | 58%
| Deel van het gas voor warmte-opwekking | 5% |  | t.b.v. vergisting
| Efficientie gaszuivering | 99.9%
| Correctie methaan naar invoedbaar gas | 113.1%
| Investeringskosten |  | Euro/kWth_input
Euro/kWth_output
Euro/kWe
|  | 3900 | Euro/(Nm3/uur bruto ruw biogas) | vergister
|  | 2327 | Euro/(Nm3/uur netto ruw biogas ) | gasopwaardering
| Totale investeringskosten | 5.8051 | Euro (miljoen)
| Vaste O&M-kosten |  | Euro/kWth_input
Euro/kWth_output
Euro/kWe
|  | 232 | Euro/(Nm3/uur bruto ruw biogas) | vergister
|  | 122 | Euro/(Nm3/uur netto ruw biogas) | gasopwaardering
| Totale jaarlijkse vaste O&M-kosten | 330.505 | Euro (duizend)
| Variabele O&M-kosten (elektriciteit) |  | Euro/kWhe
| Variabele O&M-kosten (warmte) |  | Euro/GJ_output
| Variabele O&M-kosten (groen gas) |  | Euro/Nm3 groen gas
| Elektriciteitsvraag groengasinstallatie | 0.47632 | kWh/Nm3 netto ruw biogas
| Kosten elektriciteit | 0.1 | Euro/kWh
| Elektriciteitsverbruik groengasinstallatie | 3439000 | kWh/jaar
| Energie-inhoud brandstof | 3.4 | GJ/ton
| Brandstofprijs | 25 | Euro/ton
| Brandstofprijsopslag |  | Euro/ton
| Marktprijs elektriciteit (reëel) |  | Euro/kWh
| Marktprijs warmte (reëel) |  | Euro/GJ
| Marktprijs groen gas (reëel) |  | Euro/Nm3
| Basisbedrag (nominaal) |  | Euro/kWh
Warmtekrachtverhouding in SDE-beschikking
| EIA van toepassing? | nee
| EIA | 44%
| EIA max | 51920000 | Euro
| EIA max |  | Euro/kWe
| Gedeelte van de investering in aanmerking EIA | 38.1%
| Gedeelte van de investering met EIA | 38.1%
| Inflatie | 1.75%
| Rente lening | 5%
| Vereiste return on equity | 12%
| Equity share in investering incl. EIA effect | 30%
| Debt share in investering incl. EIA effect | 70%
| Vennootschapsbelasting | 25%
| Contractkosten elektriciteit |  | Eurocent/kWh
| Contractkosten WKK of warmte |  | Euro/GJ
| Contractkosten groen gas | 0.3 | Euro/Nm3 groen gas
| Termijn lening | 12 | Jaar
| Afschrijvingstermijn | 12 | Jaar
| Beleidsperiode | 12 | Jaar
| Onregelmatige cashflow | Jaar | Waarde | Toelichting
Tabel: Nominale kasstroom (positieve bedragen = gunstig voor de producent)
| Positieve bedragen = gunstig voor de producent |  | 0 | 1 | 2 | 3 | 4 | 5 | 6 | 7 | 8 | 9 | 10 | 11 | 12 | 13 | 14 | 15 | 16 | 17 | 18 | 19 | 20 | 21 | 22 | 23 | 24 | 25 | 26 | 27 | 28 | 29 | 30 | 31 | 32 | 33 | 34 | 35 | 36 | 37 | 38 | 39 | 40
|  | Inflator |  | 1 | 1.0175 | 1.0353 | 1.0534 | 1.0719 | 1.0906 | 1.1097 | 1.1291 | 1.1489 | 1.169 | 1.1894 | 1.2103 | 1.2314 | 1.253 | 1.2749 | 1.2972 | 1.3199 | 1.343 | 1.3665 | 1.3904 | 1.4148 | 1.4395 | 1.4647 | 1.4904 | 1.5164 | 1.543 | 1.57 | 1.5975 | 1.6254 | 1.6539 | 1.6828 | 1.7122 | 1.7422 | 1.7727 | 1.8037 | 1.8353 | 1.8674 | 1.9001 | 1.9333 | 1.9672
| Investering | Euro | 0: -5805117.5
| Productie elektriciteit | kWh |  | 0 | 0 | 0 | 0 | 0 | 0 | 0 | 0 | 0 | 0 | 0 | 0 | 0 | 0 | 0 | 0 | 0 | 0 | 0 | 0 | 0 | 0 | 0 | 0 | 0 | 0 | 0 | 0 | 0 | 0 | 0 | 0 | 0 | 0 | 0 | 0 | 0 | 0 | 0 | 0
| Intern gebruik elektriciteit | kWh
| Productie warmte | kWh |  | 0 | 0 | 0 | 0 | 0 | 0 | 0 | 0 | 0 | 0 | 0 | 0 | 0 | 0 | 0 | 0 | 0 | 0 | 0 | 0 | 0 | 0 | 0 | 0 | 0 | 0 | 0 | 0 | 0 | 0 | 0 | 0 | 0 | 0 | 0 | 0 | 0 | 0 | 0 | 0
| Intern gebruik warmte | kWh
| Productie groen gas | kWh (HHV) |  | 46228506.1003 | 46228506.1003 | 46228506.1003 | 46228506.1003 | 46228506.1003 | 46228506.1003 | 46228506.1003 | 46228506.1003 | 46228506.1003 | 46228506.1003 | 46228506.1003 | 46228506.1003 | 0 | 0 | 0 | 0 | 0 | 0 | 0 | 0 | 0 | 0 | 0 | 0 | 0 | 0 | 0 | 0 | 0 | 0 | 0 | 0 | 0 | 0 | 0 | 0 | 0 | 0 | 0 | 0
| Intern gebruik groen gas | kWh (HHV)
| Afzet elektriciteit | kWh |  | 0 | 0 | 0 | 0 | 0 | 0 | 0 | 0 | 0 | 0 | 0 | 0 | 0 | 0 | 0 | 0 | 0 | 0 | 0 | 0 | 0 | 0 | 0 | 0 | 0 | 0 | 0 | 0 | 0 | 0 | 0 | 0 | 0 | 0 | 0 | 0 | 0 | 0 | 0 | 0
| Afzet warmte | kWh |  | 0 | 0 | 0 | 0 | 0 | 0 | 0 | 0 | 0 | 0 | 0 | 0 | 0 | 0 | 0 | 0 | 0 | 0 | 0 | 0 | 0 | 0 | 0 | 0 | 0 | 0 | 0 | 0 | 0 | 0 | 0 | 0 | 0 | 0 | 0 | 0 | 0 | 0 | 0 | 0
| Afzet biogas of groen gas | kWh (HHV) |  | 46228506.1003 | 46228506.1003 | 46228506.1003 | 46228506.1003 | 46228506.1003 | 46228506.1003 | 46228506.1003 | 46228506.1003 | 46228506.1003 | 46228506.1003 | 46228506.1003 | 46228506.1003 | 0 | 0 | 0 | 0 | 0 | 0 | 0 | 0 | 0 | 0 | 0 | 0 | 0 | 0 | 0 | 0 | 0 | 0 | 0 | 0 | 0 | 0 | 0 | 0 | 0 | 0 | 0 | 0
| Afzet duurzame energie | kWh |  | 46228506.1003 | 46228506.1003 | 46228506.1003 | 46228506.1003 | 46228506.1003 | 46228506.1003 | 46228506.1003 | 46228506.1003 | 46228506.1003 | 46228506.1003 | 46228506.1003 | 46228506.1003 | 0 | 0 | 0 | 0 | 0 | 0 | 0 | 0 | 0 | 0 | 0 | 0 | 0 | 0 | 0 | 0 | 0 | 0 | 0 | 0 | 0 | 0 | 0 | 0 | 0 | 0 | 0 | 0
| Operationele kosten | Euro |  | -330505 | -336288.8375 | -342173.8922 | -348161.9353 | -354254.7691 | -360454.2276 | -366762.1766 | -373180.5147 | -379711.1737 | -386356.1192 | -393117.3513 | -399996.9049 | 0 | 0 | 0 | 0 | 0 | 0 | 0 | 0 | 0 | 0 | 0 | 0 | 0 | 0 | 0 | 0 | 0 | 0 | 0 | 0 | 0 | 0 | 0 | 0 | 0 | 0 | 0 | 0
| Brandstofkosten | Euro |  | -1504241.1765 | -1530565.3971 | -1557350.2915 | -1584603.9216 | -1612334.4902 | -1640550.3438 | -1669259.9748 | -1698472.0244 | -1728195.2848 | -1758438.7023 | -1789211.3796 | -1820522.5787 | 0 | 0 | 0 | 0 | 0 | 0 | 0 | 0 | 0 | 0 | 0 | 0 | 0 | 0 | 0 | 0 | 0 | 0 | 0 | 0 | 0 | 0 | 0 | 0 | 0 | 0 | 0 | 0
| Marktwaarde elektriciteit | Euro/kWh |  | 0 | 0 | 0 | 0 | 0 | 0 | 0 | 0 | 0 | 0 | 0 | 0 | 0 | 0 | 0 | 0 | 0 | 0 | 0 | 0 | 0 | 0 | 0 | 0 | 0 | 0 | 0 | 0 | 0 | 0 | 0 | 0 | 0 | 0 | 0 | 0 | 0 | 0 | 0 | 0
| Marktwaarde warmte | Euro/kWh |  | 0 | 0 | 0 | 0 | 0 | 0 | 0 | 0 | 0 | 0 | 0 | 0 | 0 | 0 | 0 | 0 | 0 | 0 | 0 | 0 | 0 | 0 | 0 | 0 | 0 | 0 | 0 | 0 | 0 | 0 | 0 | 0 | 0 | 0 | 0 | 0 | 0 | 0 | 0 | 0
| Marktwaarde groen gas | Euro/kWh |  | 0 | 0 | 0 | 0 | 0 | 0 | 0 | 0 | 0 | 0 | 0 | 0 | 0 | 0 | 0 | 0 | 0 | 0 | 0 | 0 | 0 | 0 | 0 | 0 | 0 | 0 | 0 | 0 | 0 | 0 | 0 | 0 | 0 | 0 | 0 | 0 | 0 | 0 | 0 | 0
| Correctiebedrag | Euro/kWh |  | 0 | 0 | 0 | 0 | 0 | 0 | 0 | 0 | 0 | 0 | 0 | 0 | 0 | 0 | 0 | 0 | 0 | 0 | 0 | 0 | 0 | 0 | 0 | 0 | 0 | 0 | 0 | 0 | 0 | 0 | 0 | 0 | 0 | 0 | 0 | 0 | 0 | 0 | 0 | 0
| Basisbedrag | Euro/kWh |  | 0 | 0 | 0 | 0 | 0 | 0 | 0 | 0 | 0 | 0 | 0 | 0 | 0 | 0 | 0 | 0 | 0 | 0 | 0 | 0 | 0 | 0 | 0 | 0 | 0 | 0 | 0 | 0 | 0 | 0 | 0 | 0 | 0 | 0 | 0 | 0 | 0 | 0 | 0 | 0
| SDE-vergoeding | Euro |  | 0 | 0 | 0 | 0 | 0 | 0 | 0 | 0 | 0 | 0 | 0 | 0 | 0 | 0 | 0 | 0 | 0 | 0 | 0 | 0 | 0 | 0 | 0 | 0 | 0 | 0 | 0 | 0 | 0 | 0 | 0 | 0 | 0 | 0 | 0 | 0 | 0 | 0 | 0 | 0
| Marktinkomsten | Euro |  | 0 | 0 | 0 | 0 | 0 | 0 | 0 | 0 | 0 | 0 | 0 | 0 | 0 | 0 | 0 | 0 | 0 | 0 | 0 | 0 | 0 | 0 | 0 | 0 | 0 | 0 | 0 | 0 | 0 | 0 | 0 | 0 | 0 | 0 | 0 | 0 | 0 | 0 | 0 | 0
| Inkomen totaal (nominaal) | Euro |  | 0 | 0 | 0 | 0 | 0 | 0 | 0 | 0 | 0 | 0 | 0 | 0 | 0 | 0 | 0 | 0 | 0 | 0 | 0 | 0 | 0 | 0 | 0 | 0 | 0 | 0 | 0 | 0 | 0 | 0 | 0 | 0 | 0 | 0 | 0 | 0 | 0 | 0 | 0 | 0
| Kosten totaal (nominaal) | Euro |  | -1834746.1765 | -1866854.2346 | -1899524.1837 | -1932765.8569 | -1966589.2594 | -2001004.5714 | -2036022.1514 | -2071652.5391 | -2107906.4585 | -2144794.8215 | -2182328.7309 | -2220519.4837 | 0 | 0 | 0 | 0 | 0 | 0 | 0 | 0 | 0 | 0 | 0 | 0 | 0 | 0 | 0 | 0 | 0 | 0 | 0 | 0 | 0 | 0 | 0 | 0 | 0 | 0 | 0 | 0
| Bruto inkomen (nominaal) | Euro |  | -1834746.1765 | -1866854.2346 | -1899524.1837 | -1932765.8569 | -1966589.2594 | -2001004.5714 | -2036022.1514 | -2071652.5391 | -2107906.4585 | -2144794.8215 | -2182328.7309 | -2220519.4837 | 0 | 0 | 0 | 0 | 0 | 0 | 0 | 0 | 0 | 0 | 0 | 0 | 0 | 0 | 0 | 0 | 0 | 0 | 0 | 0 | 0 | 0 | 0 | 0 | 0 | 0 | 0 | 0
| Afschrijving | Euro |  | -483759.7917 | -483759.7917 | -483759.7917 | -483759.7917 | -483759.7917 | -483759.7917 | -483759.7917 | -483759.7917 | -483759.7917 | -483759.7917 | -483759.7917 | -483759.7917 | 0 | 0 | 0 | 0 | 0 | 0 | 0 | 0 | 0 | 0 | 0 | 0 | 0 | 0 | 0 | 0 | 0 | 0 | 0 | 0 | 0 | 0 | 0 | 0 | 0 | 0 | 0 | 0
| Rente | Euro |  | -203179.1125 | -190414.3014 | -177011.2498 | -162938.0457 | -148161.1813 | -132645.4737 | -116353.9807 | -99247.913 | -81286.542 | -62427.1024 | -42624.6909 | -21832.1587 | 0 | 0 | 0 | 0 | 0 | 0 | 0 | 0 | 0 | 0 | 0 | 0 | 0 | 0 | 0 | 0 | 0 | 0 | 0 | 0 | 0 | 0 | 0 | 0 | 0 | 0 | 0 | 0
| Aflossing | Euro |  | -255296.221 | -268061.0321 | -281464.0837 | -295537.2878 | -310314.1522 | -325829.8599 | -342121.3528 | -359227.4205 | -377188.7915 | -396048.2311 | -415850.6426 | -436643.1748 | 0 | 0 | 0 | 0 | 0 | 0 | 0 | 0 | 0 | 0 | 0 | 0 | 0 | 0 | 0 | 0 | 0 | 0 | 0 | 0 | 0 | 0 | 0 | 0 | 0 | 0 | 0 | 0
| Totale lasten lening | Euro |  | -458475.3335 | -458475.3335 | -458475.3335 | -458475.3335 | -458475.3335 | -458475.3335 | -458475.3335 | -458475.3335 | -458475.3335 | -458475.3335 | -458475.3335 | -458475.3335 | 0 | 0 | 0 | 0 | 0 | 0 | 0 | 0 | 0 | 0 | 0 | 0 | 0 | 0 | 0 | 0 | 0 | 0 | 0 | 0 | 0 | 0 | 0 | 0 | 0 | 0 | 0 | 0
| Belastbaar inkomen | Euro |  | -2521685.0806 | -2541028.3277 | -2560295.2252 | -2579463.6942 | -2598510.2323 | -2617409.8367 | -2636135.9237 | -2654660.2438 | -2672952.7922 | -2690981.7156 | -2708713.2134 | -2726111.4341 | 0 | 0 | 0 | 0 | 0 | 0 | 0 | 0 | 0 | 0 | 0 | 0 | 0 | 0 | 0 | 0 | 0 | 0 | 0 | 0 | 0 | 0 | 0 | 0 | 0 | 0 | 0 | 0
| Belasting bedrag | Euro |  | 630421.2702 | 635257.0819 | 640073.8063 | 644865.9236 | 649627.5581 | 654352.4592 | 659033.9809 | 663665.0609 | 668238.198 | 672745.4289 | 677178.3034 | 681527.8585 | 0 | 0 | 0 | 0 | 0 | 0 | 0 | 0 | 0 | 0 | 0 | 0 | 0 | 0 | 0 | 0 | 0 | 0 | 0 | 0 | 0 | 0 | 0 | 0 | 0 | 0 | 0 | 0
| Netto inkomen na belasting | Euro |  | -1662800.2398 | -1690072.4861 | -1717925.7109 | -1746375.2668 | -1775437.0348 | -1805127.4457 | -1835463.504 | -1866462.8116 | -1898143.594 | -1930524.7261 | -1963625.761 | -1997466.9587 | 0 | 0 | 0 | 0 | 0 | 0 | 0 | 0 | 0 | 0 | 0 | 0 | 0 | 0 | 0 | 0 | 0 | 0 | 0 | 0 | 0 | 0 | 0 | 0 | 0 | 0 | 0 | 0
| Subsidiebasis: energieproductie | kWh |  | 46228506.1003 | 46228506.1003 | 46228506.1003 | 46228506.1003 | 46228506.1003 | 46228506.1003 | 46228506.1003 | 46228506.1003 | 46228506.1003 | 46228506.1003 | 46228506.1003 | 46228506.1003 | 0 | 0 | 0 | 0 | 0 | 0 | 0 | 0 | 0 | 0 | 0 | 0 | 0 | 0 | 0 | 0 | 0 | 0 | 0 | 0 | 0 | 0 | 0 | 0 | 0 | 0 | 0 | 0
Tabel: Projectparameters
| Verdisconteerde inkomsten | euro | 0: -11053927.453
| Verdisconteerde energieafzet | kWh | 0: 214767500.0017
| Totale investering | Euro | 0: 5805117.5
| Projectrente |  | 0: 6.225%
| Investering in aanmerking voor EIA | Euro | 0: 2211473.3333
| Energie Investerings Aftrek | Euro | 0: 0
| NCW(EIA) | Euro | 0: 0
| Aandeel lening | Euro | 0: 4063582.25
| Aandeel equity | Euro | 0: 1741535.25
| Warmtekrachtverhouding | E:W | 0: 0
| Samengesteld aantal vollasturen | uur/jaar | 0: 8000
Tabel: output t.b.v. verslaglegging
| Parameter | Eenheid | 0: Advies 2016; 1: Totaalbedrag voor referentie
| Referentiegrootte | [Nm3bruto ruw biogas/h] | 0: 950
| Vollasturen | [h/a] | 0: 8000
| Interne warmtevraag | [% biogas] | bar: 0
| Interne elektriciteitsvraag (vergister) | [kWh/Nm3bruto ruw biogas] | 0: 0.12
| Interne elektriciteitsvraag (gasopwaardering) | [kWh/Nm3netto ruw biogas] | 0: 0.35
| Elektriciteitstarief | [€/kWh] | 0: 0.1
| Investeringskosten (vergister) | [€ per Nm3bruto ruw biogas/h] | 0: 3900; 1: 5.8051
| Investeringskosten (gasopwaardering) | [€ per Nm3netto ruw biogas/h] | 0: 2327; 1: gezamenlijk
| Vaste O&M-kosten (vergister) | [€ per Nm3bruto ruw biogas/h] | 0: 232; 1: 0.3305
| Vaste O&M-kosten (gasopwaardering) | [€ per Nm3netto ruw biogas/h] | 0: 122; 1: gezamenlijk
| Energie-inhoud substraat | [GJbiogas/ton] | 0: 3.4
| Grondstofkosten | [€/ton] | 0: 25
| Rendement gaszuivering | [% methaan] | 0: 99.9%

## 9.3
Berekening basisbedragen: SDE+ 2016
Gecombineerde opwekking allesvergisting
| BASISBEDRAG | Waarde | Eenheid | Toelichting
| Elektriciteit, warmte of groen gas | 0.087466 | Euro/kWh
| INPUTVARIABELEN | Waarde | Eenheid | Toelichting
| Inputvermogen | 8100 | kW_input
| Thermisch vermogen (output) | 3888 | kWth_output
| Elektrisch vermogen | 3000 | kWe
| Unit grootte (ruw biogas) |  | Nm3/h bruto ruw biogas
| Unit grootte (groen gas) | 0 | Nm3/h groen gas
| Vollasturen elektriciteitslevering | 8000 | uur/jaar
| Vollasturen warmtelevering | 4000 | uur/jaar
| Vollasturen groengaslevering |  | uur/jaar
| Economische levensduur | 12 | jaar
| Max. elektrisch rendement | 37.04%
| Elektrisch rendement | 37.04%
| Thermisch rendement, netto | 48%
| Elektriciteitsderving bij warmtelevering |  | elektriciteit : warmte
Methaangehalte ruw biogas
Deel van het gas voor warmte-opwekking
Efficientie gaszuivering
Correctie methaan naar invoedbaar gas
| Investeringskosten | 994 | Euro/kWth_input
Euro/kWth_output
Euro/kWe
Euro/(Nm3/uur bruto ruw biogas)
Euro/(Nm3/uur netto ruw biogas )
| Totale investeringskosten | 8.0514 | Euro (miljoen)
| Vaste O&M-kosten | 57 | Euro/kWth_input
Euro/kWth_output
Euro/kWe
Euro/(Nm3/uur bruto ruw biogas)
Euro/(Nm3/uur netto ruw biogas)
| Totale jaarlijkse vaste O&M-kosten | 461.7 | Euro (duizend)
| Variabele O&M-kosten (elektriciteit) |  | Euro/kWhe
| Variabele O&M-kosten (warmte) |  | Euro/GJ_output
| Variabele O&M-kosten (groen gas) |  | Euro/Nm3 groen gas
| Elektriciteitsvraag groengasinstallatie |  | kWh/Nm3 netto ruw biogas
| Kosten elektriciteit |  | Euro/kWh
| Elektriciteitsverbruik groengasinstallatie | 0 | kWh/jaar
| Energie-inhoud brandstof | 3.4 | GJ/ton
| Brandstofprijs | 25 | Euro/ton
| Brandstofprijsopslag |  | Euro/ton
| Marktprijs elektriciteit (reëel) |  | Euro/kWh
| Marktprijs warmte (reëel) |  | Euro/GJ
| Marktprijs groen gas (reëel) |  | Euro/Nm3
| Basisbedrag (nominaal) |  | Euro/kWh
Warmtekrachtverhouding in SDE-beschikking
| EIA van toepassing? | nee
| EIA | 44%
| EIA max | 51920000 | Euro
| EIA max |  | Euro/kWe
| Gedeelte van de investering in aanmerking EIA | 42%
| Gedeelte van de investering met EIA | 42%
| Inflatie | 1.75%
| Rente lening | 5%
| Vereiste return on equity | 12%
| Equity share in investering incl. EIA effect | 30%
| Debt share in investering incl. EIA effect | 70%
| Vennootschapsbelasting | 25%
| Contractkosten elektriciteit |  | Eurocent/kWh
| Contractkosten WKK of warmte | 0.25 | Euro/GJ
| Contractkosten groen gas |  | Euro/Nm3 groen gas
| Termijn lening | 12 | Jaar
| Afschrijvingstermijn | 12 | Jaar
| Beleidsperiode | 12 | Jaar
| Onregelmatige cashflow | Jaar | Waarde | Toelichting
Tabel: Nominale kasstroom (positieve bedragen = gunstig voor de producent)
| Positieve bedragen = gunstig voor de producent |  | 0 | 1 | 2 | 3 | 4 | 5 | 6 | 7 | 8 | 9 | 10 | 11 | 12 | 13 | 14 | 15 | 16 | 17 | 18 | 19 | 20 | 21 | 22 | 23 | 24 | 25 | 26 | 27 | 28 | 29 | 30 | 31 | 32 | 33 | 34 | 35 | 36 | 37 | 38 | 39 | 40
|  | Inflator |  | 1 | 1.0175 | 1.0353 | 1.0534 | 1.0719 | 1.0906 | 1.1097 | 1.1291 | 1.1489 | 1.169 | 1.1894 | 1.2103 | 1.2314 | 1.253 | 1.2749 | 1.2972 | 1.3199 | 1.343 | 1.3665 | 1.3904 | 1.4148 | 1.4395 | 1.4647 | 1.4904 | 1.5164 | 1.543 | 1.57 | 1.5975 | 1.6254 | 1.6539 | 1.6828 | 1.7122 | 1.7422 | 1.7727 | 1.8037 | 1.8353 | 1.8674 | 1.9001 | 1.9333 | 1.9672
| Investering | Euro | 0: -8051400
| Productie elektriciteit | kWh |  | 24000000 | 24000000 | 24000000 | 24000000 | 24000000 | 24000000 | 24000000 | 24000000 | 24000000 | 24000000 | 24000000 | 24000000 | 0 | 0 | 0 | 0 | 0 | 0 | 0 | 0 | 0 | 0 | 0 | 0 | 0 | 0 | 0 | 0 | 0 | 0 | 0 | 0 | 0 | 0 | 0 | 0 | 0 | 0 | 0 | 0
| Intern gebruik elektriciteit | kWh
| Productie warmte | kWh |  | 15552000 | 15552000 | 15552000 | 15552000 | 15552000 | 15552000 | 15552000 | 15552000 | 15552000 | 15552000 | 15552000 | 15552000 | 0 | 0 | 0 | 0 | 0 | 0 | 0 | 0 | 0 | 0 | 0 | 0 | 0 | 0 | 0 | 0 | 0 | 0 | 0 | 0 | 0 | 0 | 0 | 0 | 0 | 0 | 0 | 0
| Intern gebruik warmte | kWh
| Productie groen gas | kWh (HHV) |  | 0 | 0 | 0 | 0 | 0 | 0 | 0 | 0 | 0 | 0 | 0 | 0 | 0 | 0 | 0 | 0 | 0 | 0 | 0 | 0 | 0 | 0 | 0 | 0 | 0 | 0 | 0 | 0 | 0 | 0 | 0 | 0 | 0 | 0 | 0 | 0 | 0 | 0 | 0 | 0
| Intern gebruik groen gas | kWh (HHV)
| Afzet elektriciteit | kWh |  | 24000000 | 24000000 | 24000000 | 24000000 | 24000000 | 24000000 | 24000000 | 24000000 | 24000000 | 24000000 | 24000000 | 24000000 | 0 | 0 | 0 | 0 | 0 | 0 | 0 | 0 | 0 | 0 | 0 | 0 | 0 | 0 | 0 | 0 | 0 | 0 | 0 | 0 | 0 | 0 | 0 | 0 | 0 | 0 | 0 | 0
| Afzet warmte | kWh |  | 15552000 | 15552000 | 15552000 | 15552000 | 15552000 | 15552000 | 15552000 | 15552000 | 15552000 | 15552000 | 15552000 | 15552000 | 0 | 0 | 0 | 0 | 0 | 0 | 0 | 0 | 0 | 0 | 0 | 0 | 0 | 0 | 0 | 0 | 0 | 0 | 0 | 0 | 0 | 0 | 0 | 0 | 0 | 0 | 0 | 0
| Afzet biogas of groen gas | kWh (HHV) |  | 0 | 0 | 0 | 0 | 0 | 0 | 0 | 0 | 0 | 0 | 0 | 0 | 0 | 0 | 0 | 0 | 0 | 0 | 0 | 0 | 0 | 0 | 0 | 0 | 0 | 0 | 0 | 0 | 0 | 0 | 0 | 0 | 0 | 0 | 0 | 0 | 0 | 0 | 0 | 0
| Afzet duurzame energie | kWh |  | 39552000 | 39552000 | 39552000 | 39552000 | 39552000 | 39552000 | 39552000 | 39552000 | 39552000 | 39552000 | 39552000 | 39552000 | 0 | 0 | 0 | 0 | 0 | 0 | 0 | 0 | 0 | 0 | 0 | 0 | 0 | 0 | 0 | 0 | 0 | 0 | 0 | 0 | 0 | 0 | 0 | 0 | 0 | 0 | 0 | 0
| Operationele kosten | Euro |  | -461700 | -469779.75 | -478000.8956 | -486365.9113 | -494877.3147 | -503537.6678 | -512349.5769 | -521315.6945 | -530438.7192 | -539721.3968 | -549166.5212 | -558776.9353 | 0 | 0 | 0 | 0 | 0 | 0 | 0 | 0 | 0 | 0 | 0 | 0 | 0 | 0 | 0 | 0 | 0 | 0 | 0 | 0 | 0 | 0 | 0 | 0 | 0 | 0 | 0 | 0
| Brandstofkosten | Euro |  | -1715294.1176 | -1745311.7647 | -1775854.7206 | -1806932.1782 | -1838553.4913 | -1870728.1774 | -1903465.9205 | -1936776.5741 | -1970670.1642 | -2005156.892 | -2040247.1377 | -2075951.4626 | 0 | 0 | 0 | 0 | 0 | 0 | 0 | 0 | 0 | 0 | 0 | 0 | 0 | 0 | 0 | 0 | 0 | 0 | 0 | 0 | 0 | 0 | 0 | 0 | 0 | 0 | 0 | 0
| Marktwaarde elektriciteit | Euro/kWh |  | 0 | 0 | 0 | 0 | 0 | 0 | 0 | 0 | 0 | 0 | 0 | 0 | 0 | 0 | 0 | 0 | 0 | 0 | 0 | 0 | 0 | 0 | 0 | 0 | 0 | 0 | 0 | 0 | 0 | 0 | 0 | 0 | 0 | 0 | 0 | 0 | 0 | 0 | 0 | 0
| Marktwaarde warmte | Euro/kWh |  | 0 | 0 | 0 | 0 | 0 | 0 | 0 | 0 | 0 | 0 | 0 | 0 | 0 | 0 | 0 | 0 | 0 | 0 | 0 | 0 | 0 | 0 | 0 | 0 | 0 | 0 | 0 | 0 | 0 | 0 | 0 | 0 | 0 | 0 | 0 | 0 | 0 | 0 | 0 | 0
| Marktwaarde groen gas | Euro/kWh |  | 0 | 0 | 0 | 0 | 0 | 0 | 0 | 0 | 0 | 0 | 0 | 0 | 0 | 0 | 0 | 0 | 0 | 0 | 0 | 0 | 0 | 0 | 0 | 0 | 0 | 0 | 0 | 0 | 0 | 0 | 0 | 0 | 0 | 0 | 0 | 0 | 0 | 0 | 0 | 0
| Correctiebedrag | Euro/kWh |  | 0 | 0 | 0 | 0 | 0 | 0 | 0 | 0 | 0 | 0 | 0 | 0 | 0 | 0 | 0 | 0 | 0 | 0 | 0 | 0 | 0 | 0 | 0 | 0 | 0 | 0 | 0 | 0 | 0 | 0 | 0 | 0 | 0 | 0 | 0 | 0 | 0 | 0 | 0 | 0
| Basisbedrag | Euro/kWh |  | 0 | 0 | 0 | 0 | 0 | 0 | 0 | 0 | 0 | 0 | 0 | 0 | 0 | 0 | 0 | 0 | 0 | 0 | 0 | 0 | 0 | 0 | 0 | 0 | 0 | 0 | 0 | 0 | 0 | 0 | 0 | 0 | 0 | 0 | 0 | 0 | 0 | 0 | 0 | 0
| SDE-vergoeding | Euro |  | 0 | 0 | 0 | 0 | 0 | 0 | 0 | 0 | 0 | 0 | 0 | 0 | 0 | 0 | 0 | 0 | 0 | 0 | 0 | 0 | 0 | 0 | 0 | 0 | 0 | 0 | 0 | 0 | 0 | 0 | 0 | 0 | 0 | 0 | 0 | 0 | 0 | 0 | 0 | 0
| Marktinkomsten | Euro |  | 0 | 0 | 0 | 0 | 0 | 0 | 0 | 0 | 0 | 0 | 0 | 0 | 0 | 0 | 0 | 0 | 0 | 0 | 0 | 0 | 0 | 0 | 0 | 0 | 0 | 0 | 0 | 0 | 0 | 0 | 0 | 0 | 0 | 0 | 0 | 0 | 0 | 0 | 0 | 0
| Inkomen totaal (nominaal) | Euro |  | 0 | 0 | 0 | 0 | 0 | 0 | 0 | 0 | 0 | 0 | 0 | 0 | 0 | 0 | 0 | 0 | 0 | 0 | 0 | 0 | 0 | 0 | 0 | 0 | 0 | 0 | 0 | 0 | 0 | 0 | 0 | 0 | 0 | 0 | 0 | 0 | 0 | 0 | 0 | 0
| Kosten totaal (nominaal) | Euro |  | -2176994.1176 | -2215091.5147 | -2253855.6162 | -2293298.0895 | -2333430.8061 | -2374265.8452 | -2415815.4975 | -2458092.2687 | -2501108.8834 | -2544878.2888 | -2589413.6589 | -2634728.3979 | 0 | 0 | 0 | 0 | 0 | 0 | 0 | 0 | 0 | 0 | 0 | 0 | 0 | 0 | 0 | 0 | 0 | 0 | 0 | 0 | 0 | 0 | 0 | 0 | 0 | 0 | 0 | 0
| Bruto inkomen (nominaal) | Euro |  | -2176994.1176 | -2215091.5147 | -2253855.6162 | -2293298.0895 | -2333430.8061 | -2374265.8452 | -2415815.4975 | -2458092.2687 | -2501108.8834 | -2544878.2888 | -2589413.6589 | -2634728.3979 | 0 | 0 | 0 | 0 | 0 | 0 | 0 | 0 | 0 | 0 | 0 | 0 | 0 | 0 | 0 | 0 | 0 | 0 | 0 | 0 | 0 | 0 | 0 | 0 | 0 | 0 | 0 | 0
| Afschrijving | Euro |  | -670950 | -670950 | -670950 | -670950 | -670950 | -670950 | -670950 | -670950 | -670950 | -670950 | -670950 | -670950 | 0 | 0 | 0 | 0 | 0 | 0 | 0 | 0 | 0 | 0 | 0 | 0 | 0 | 0 | 0 | 0 | 0 | 0 | 0 | 0 | 0 | 0 | 0 | 0 | 0 | 0 | 0 | 0
| Rente | Euro |  | -281799 | -264094.8623 | -245505.5177 | -225986.7058 | -205491.9534 | -183972.4634 | -161376.9988 | -137651.761 | -112740.2614 | -86583.1867 | -59118.2583 | -30280.0835 | 0 | 0 | 0 | 0 | 0 | 0 | 0 | 0 | 0 | 0 | 0 | 0 | 0 | 0 | 0 | 0 | 0 | 0 | 0 | 0 | 0 | 0 | 0 | 0 | 0 | 0 | 0 | 0
| Aflossing | Euro |  | -354082.7544 | -371786.8921 | -390376.2367 | -409895.0485 | -430389.801 | -451909.291 | -474504.7556 | -498229.9933 | -523141.493 | -549298.5676 | -576763.496 | -605601.6708 | 0 | 0 | 0 | 0 | 0 | 0 | 0 | 0 | 0 | 0 | 0 | 0 | 0 | 0 | 0 | 0 | 0 | 0 | 0 | 0 | 0 | 0 | 0 | 0 | 0 | 0 | 0 | 0
| Totale lasten lening | Euro |  | -635881.7544 | -635881.7544 | -635881.7544 | -635881.7544 | -635881.7544 | -635881.7544 | -635881.7544 | -635881.7544 | -635881.7544 | -635881.7544 | -635881.7544 | -635881.7544 | 0 | 0 | 0 | 0 | 0 | 0 | 0 | 0 | 0 | 0 | 0 | 0 | 0 | 0 | 0 | 0 | 0 | 0 | 0 | 0 | 0 | 0 | 0 | 0 | 0 | 0 | 0 | 0
| Belastbaar inkomen | Euro |  | -3129743.1176 | -3150136.377 | -3170311.1339 | -3190234.7953 | -3209872.7595 | -3229188.3085 | -3248142.4963 | -3266694.0297 | -3284799.1447 | -3302411.4756 | -3319481.9172 | -3335958.4815 | 0 | 0 | 0 | 0 | 0 | 0 | 0 | 0 | 0 | 0 | 0 | 0 | 0 | 0 | 0 | 0 | 0 | 0 | 0 | 0 | 0 | 0 | 0 | 0 | 0 | 0 | 0 | 0
| Belasting bedrag | Euro |  | 782435.7794 | 787534.0942 | 792577.7835 | 797558.6988 | 802468.1899 | 807297.0771 | 812035.6241 | 816673.5074 | 821199.7862 | 825602.8689 | 829870.4793 | 833989.6204 | 0 | 0 | 0 | 0 | 0 | 0 | 0 | 0 | 0 | 0 | 0 | 0 | 0 | 0 | 0 | 0 | 0 | 0 | 0 | 0 | 0 | 0 | 0 | 0 | 0 | 0 | 0 | 0
| Netto inkomen na belasting | Euro |  | -2030440.0926 | -2063439.1748 | -2097159.5871 | -2131621.145 | -2166844.3706 | -2202850.5224 | -2239661.6278 | -2277300.5156 | -2315790.8516 | -2355157.1743 | -2395424.9339 | -2436620.5319 | 0 | 0 | 0 | 0 | 0 | 0 | 0 | 0 | 0 | 0 | 0 | 0 | 0 | 0 | 0 | 0 | 0 | 0 | 0 | 0 | 0 | 0 | 0 | 0 | 0 | 0 | 0 | 0
| Subsidiebasis: energieproductie | kWh |  | 39552000 | 39552000 | 39552000 | 39552000 | 39552000 | 39552000 | 39552000 | 39552000 | 39552000 | 39552000 | 39552000 | 39552000 | 0 | 0 | 0 | 0 | 0 | 0 | 0 | 0 | 0 | 0 | 0 | 0 | 0 | 0 | 0 | 0 | 0 | 0 | 0 | 0 | 0 | 0 | 0 | 0 | 0 | 0 | 0 | 0
Tabel: Projectparameters
| Verdisconteerde inkomsten | euro | 0: -13491127.7466
| Verdisconteerde energieafzet | kWh | 0: 183749917.0239
| Totale investering | Euro | 0: 8051400
| Projectrente |  | 0: 6.225%
| Investering in aanmerking voor EIA | Euro | 0: 3381588
| Energie Investerings Aftrek | Euro | 0: 0
| NCW(EIA) | Euro | 0: 0
| Aandeel lening | Euro | 0: 5635980
| Aandeel equity | Euro | 0: 2415420
| Warmtekrachtverhouding | E:W | 0: 0.648
| Samengesteld aantal vollasturen | uur/jaar | 0: 5742.1603
Tabel: output t.b.v. verslaglegging
| Parameter | Eenheid | 0: Advies 2016; 1: Totaalbedrag voor referentie
| Inputvermogen | [MWth_input] | 0: 8.1
| Elektrisch vermogen | [MWe] | 0: 3
| Thermisch outputvermogen | [MWth_output] | 0: 3.888
| Vollasturen elektriciteitsafzet | [h/a] | 0: 8000
| Vollasturen warmteafzet | [h/a] | 0: 4000
| Maximaal elektrisch rendement |  | 0: 37.04%
| Investeringskosten | [€/kWth_input] | 0: 994; 1: 8.0514
| Vaste O&M-kosten | [€/kWth_input] | 0: 57; 1: 461.7
| Energie-inhoud brandstof | [GJbiogas/ton] | 0: 3.4
| Grondstofkosten | [€/ton] | 0: 25

## 9.4
Berekening basisbedragen: SDE+ 2016
Warmte allesvergisting
| BASISBEDRAG | Waarde | Eenheid | Toelichting
| Elektriciteit, warmte of groen gas | 0.060047 | Euro/kWh
| INPUTVARIABELEN | Waarde | Eenheid | Toelichting
| Inputvermogen | 8100 | kW_input
| Thermisch vermogen (output) | 6885 | kWth_output
| Elektrisch vermogen |  | kWe
| Unit grootte (ruw biogas) |  | Nm3/h bruto ruw biogas
| Unit grootte (groen gas) | 0 | Nm3/h groen gas
| Vollasturen elektriciteitslevering |  | uur/jaar
| Vollasturen warmtelevering | 7000 | uur/jaar
| Vollasturen groengaslevering |  | uur/jaar
| Economische levensduur | 12 | jaar
| Max. elektrisch rendement | 0%
| Elektrisch rendement | 0%
| Thermisch rendement, netto | 85%
| Elektriciteitsderving bij warmtelevering |  | elektriciteit : warmte
Methaangehalte ruw biogas
Deel van het gas voor warmte-opwekking
Efficientie gaszuivering
Correctie methaan naar invoedbaar gas
| Investeringskosten |  | Euro/kWth_input
|  | 850 | Euro/kWth_output
Euro/kWe
Euro/(Nm3/uur bruto ruw biogas)
Euro/(Nm3/uur netto ruw biogas )
| Totale investeringskosten | 5.8522 | Euro (miljoen)
| Vaste O&M-kosten |  | Euro/kWth_input
|  | 47 | Euro/kWth_output
Euro/kWe
Euro/(Nm3/uur bruto ruw biogas)
Euro/(Nm3/uur netto ruw biogas)
| Totale jaarlijkse vaste O&M-kosten | 323.595 | Euro (duizend)
| Variabele O&M-kosten (elektriciteit) |  | Euro/kWhe
| Variabele O&M-kosten (warmte) | 0.541 | Euro/GJ_output
| Variabele O&M-kosten (groen gas) |  | Euro/Nm3 groen gas
| Elektriciteitsvraag groengasinstallatie |  | kWh/Nm3 netto ruw biogas
| Kosten elektriciteit | 0.1 | Euro/kWh
| Elektriciteitsverbruik groengasinstallatie | 0 | kWh/jaar
| Energie-inhoud brandstof | 3.4 | GJ/ton
| Brandstofprijs | 25 | Euro/ton
| Brandstofprijsopslag |  | Euro/ton
| Marktprijs elektriciteit (reëel) |  | Euro/kWh
| Marktprijs warmte (reëel) |  | Euro/GJ
| Marktprijs groen gas (reëel) |  | Euro/Nm3
| Basisbedrag (nominaal) |  | Euro/kWh
Warmtekrachtverhouding in SDE-beschikking
| EIA van toepassing? | nee
| EIA | 44%
| EIA max | 51920000 | Euro
| EIA max |  | Euro/kWe
Gedeelte van de investering in aanmerking EIA
| Gedeelte van de investering met EIA | 0%
| Inflatie | 1.75%
| Rente lening | 5%
| Vereiste return on equity | 12%
| Equity share in investering incl. EIA effect | 30%
| Debt share in investering incl. EIA effect | 70%
| Vennootschapsbelasting | 25%
| Contractkosten elektriciteit |  | Eurocent/kWh
| Contractkosten WKK of warmte | 0.25 | Euro/GJ
| Contractkosten groen gas |  | Euro/Nm3 groen gas
| Termijn lening | 12 | Jaar
| Afschrijvingstermijn | 12 | Jaar
| Beleidsperiode | 12 | Jaar
| Onregelmatige cashflow | Jaar | Waarde | Toelichting
Tabel: Nominale kasstroom (positieve bedragen = gunstig voor de producent)
| Positieve bedragen = gunstig voor de producent |  | 0 | 1 | 2 | 3 | 4 | 5 | 6 | 7 | 8 | 9 | 10 | 11 | 12 | 13 | 14 | 15 | 16 | 17 | 18 | 19 | 20 | 21 | 22 | 23 | 24 | 25 | 26 | 27 | 28 | 29 | 30 | 31 | 32 | 33 | 34 | 35 | 36 | 37 | 38 | 39 | 40
|  | Inflator |  | 1 | 1.0175 | 1.0353 | 1.0534 | 1.0719 | 1.0906 | 1.1097 | 1.1291 | 1.1489 | 1.169 | 1.1894 | 1.2103 | 1.2314 | 1.253 | 1.2749 | 1.2972 | 1.3199 | 1.343 | 1.3665 | 1.3904 | 1.4148 | 1.4395 | 1.4647 | 1.4904 | 1.5164 | 1.543 | 1.57 | 1.5975 | 1.6254 | 1.6539 | 1.6828 | 1.7122 | 1.7422 | 1.7727 | 1.8037 | 1.8353 | 1.8674 | 1.9001 | 1.9333 | 1.9672
| Investering | Euro | 0: -5852250
| Productie elektriciteit | kWh |  | 0 | 0 | 0 | 0 | 0 | 0 | 0 | 0 | 0 | 0 | 0 | 0 | 0 | 0 | 0 | 0 | 0 | 0 | 0 | 0 | 0 | 0 | 0 | 0 | 0 | 0 | 0 | 0 | 0 | 0 | 0 | 0 | 0 | 0 | 0 | 0 | 0 | 0 | 0 | 0
| Intern gebruik elektriciteit | kWh
| Productie warmte | kWh |  | 48195000 | 48195000 | 48195000 | 48195000 | 48195000 | 48195000 | 48195000 | 48195000 | 48195000 | 48195000 | 48195000 | 48195000 | 0 | 0 | 0 | 0 | 0 | 0 | 0 | 0 | 0 | 0 | 0 | 0 | 0 | 0 | 0 | 0 | 0 | 0 | 0 | 0 | 0 | 0 | 0 | 0 | 0 | 0 | 0 | 0
| Intern gebruik warmte | kWh
| Productie groen gas | kWh (HHV) |  | 0 | 0 | 0 | 0 | 0 | 0 | 0 | 0 | 0 | 0 | 0 | 0 | 0 | 0 | 0 | 0 | 0 | 0 | 0 | 0 | 0 | 0 | 0 | 0 | 0 | 0 | 0 | 0 | 0 | 0 | 0 | 0 | 0 | 0 | 0 | 0 | 0 | 0 | 0 | 0
| Intern gebruik groen gas | kWh (HHV)
| Afzet elektriciteit | kWh |  | 0 | 0 | 0 | 0 | 0 | 0 | 0 | 0 | 0 | 0 | 0 | 0 | 0 | 0 | 0 | 0 | 0 | 0 | 0 | 0 | 0 | 0 | 0 | 0 | 0 | 0 | 0 | 0 | 0 | 0 | 0 | 0 | 0 | 0 | 0 | 0 | 0 | 0 | 0 | 0
| Afzet warmte | kWh |  | 48195000 | 48195000 | 48195000 | 48195000 | 48195000 | 48195000 | 48195000 | 48195000 | 48195000 | 48195000 | 48195000 | 48195000 | 0 | 0 | 0 | 0 | 0 | 0 | 0 | 0 | 0 | 0 | 0 | 0 | 0 | 0 | 0 | 0 | 0 | 0 | 0 | 0 | 0 | 0 | 0 | 0 | 0 | 0 | 0 | 0
| Afzet biogas of groen gas | kWh (HHV) |  | 0 | 0 | 0 | 0 | 0 | 0 | 0 | 0 | 0 | 0 | 0 | 0 | 0 | 0 | 0 | 0 | 0 | 0 | 0 | 0 | 0 | 0 | 0 | 0 | 0 | 0 | 0 | 0 | 0 | 0 | 0 | 0 | 0 | 0 | 0 | 0 | 0 | 0 | 0 | 0
| Afzet duurzame energie | kWh |  | 48195000 | 48195000 | 48195000 | 48195000 | 48195000 | 48195000 | 48195000 | 48195000 | 48195000 | 48195000 | 48195000 | 48195000 | 0 | 0 | 0 | 0 | 0 | 0 | 0 | 0 | 0 | 0 | 0 | 0 | 0 | 0 | 0 | 0 | 0 | 0 | 0 | 0 | 0 | 0 | 0 | 0 | 0 | 0 | 0 | 0
| Operationele kosten | Euro |  | -417459.582 | -424765.1247 | -432198.5144 | -439761.9884 | -447457.8232 | -455288.3351 | -463255.8809 | -471362.8589 | -479611.7089 | -488004.9138 | -496544.9998 | -505234.5373 | 0 | 0 | 0 | 0 | 0 | 0 | 0 | 0 | 0 | 0 | 0 | 0 | 0 | 0 | 0 | 0 | 0 | 0 | 0 | 0 | 0 | 0 | 0 | 0 | 0 | 0 | 0 | 0
| Brandstofkosten | Euro |  | -1500882.3529 | -1527147.7941 | -1553872.8805 | -1581065.6559 | -1608734.3049 | -1636887.1552 | -1665532.6805 | -1694679.5024 | -1724336.3937 | -1754512.2805 | -1785216.2455 | -1816457.5297 | 0 | 0 | 0 | 0 | 0 | 0 | 0 | 0 | 0 | 0 | 0 | 0 | 0 | 0 | 0 | 0 | 0 | 0 | 0 | 0 | 0 | 0 | 0 | 0 | 0 | 0 | 0 | 0
| Marktwaarde elektriciteit | Euro/kWh |  | 0 | 0 | 0 | 0 | 0 | 0 | 0 | 0 | 0 | 0 | 0 | 0 | 0 | 0 | 0 | 0 | 0 | 0 | 0 | 0 | 0 | 0 | 0 | 0 | 0 | 0 | 0 | 0 | 0 | 0 | 0 | 0 | 0 | 0 | 0 | 0 | 0 | 0 | 0 | 0
| Marktwaarde warmte | Euro/kWh |  | 0 | 0 | 0 | 0 | 0 | 0 | 0 | 0 | 0 | 0 | 0 | 0 | 0 | 0 | 0 | 0 | 0 | 0 | 0 | 0 | 0 | 0 | 0 | 0 | 0 | 0 | 0 | 0 | 0 | 0 | 0 | 0 | 0 | 0 | 0 | 0 | 0 | 0 | 0 | 0
| Marktwaarde groen gas | Euro/kWh |  | 0 | 0 | 0 | 0 | 0 | 0 | 0 | 0 | 0 | 0 | 0 | 0 | 0 | 0 | 0 | 0 | 0 | 0 | 0 | 0 | 0 | 0 | 0 | 0 | 0 | 0 | 0 | 0 | 0 | 0 | 0 | 0 | 0 | 0 | 0 | 0 | 0 | 0 | 0 | 0
| Correctiebedrag | Euro/kWh |  | 0 | 0 | 0 | 0 | 0 | 0 | 0 | 0 | 0 | 0 | 0 | 0 | 0 | 0 | 0 | 0 | 0 | 0 | 0 | 0 | 0 | 0 | 0 | 0 | 0 | 0 | 0 | 0 | 0 | 0 | 0 | 0 | 0 | 0 | 0 | 0 | 0 | 0 | 0 | 0
| Basisbedrag | Euro/kWh |  | 0 | 0 | 0 | 0 | 0 | 0 | 0 | 0 | 0 | 0 | 0 | 0 | 0 | 0 | 0 | 0 | 0 | 0 | 0 | 0 | 0 | 0 | 0 | 0 | 0 | 0 | 0 | 0 | 0 | 0 | 0 | 0 | 0 | 0 | 0 | 0 | 0 | 0 | 0 | 0
| SDE-vergoeding | Euro |  | 0 | 0 | 0 | 0 | 0 | 0 | 0 | 0 | 0 | 0 | 0 | 0 | 0 | 0 | 0 | 0 | 0 | 0 | 0 | 0 | 0 | 0 | 0 | 0 | 0 | 0 | 0 | 0 | 0 | 0 | 0 | 0 | 0 | 0 | 0 | 0 | 0 | 0 | 0 | 0
| Marktinkomsten | Euro |  | 0 | 0 | 0 | 0 | 0 | 0 | 0 | 0 | 0 | 0 | 0 | 0 | 0 | 0 | 0 | 0 | 0 | 0 | 0 | 0 | 0 | 0 | 0 | 0 | 0 | 0 | 0 | 0 | 0 | 0 | 0 | 0 | 0 | 0 | 0 | 0 | 0 | 0 | 0 | 0
| Inkomen totaal (nominaal) | Euro |  | 0 | 0 | 0 | 0 | 0 | 0 | 0 | 0 | 0 | 0 | 0 | 0 | 0 | 0 | 0 | 0 | 0 | 0 | 0 | 0 | 0 | 0 | 0 | 0 | 0 | 0 | 0 | 0 | 0 | 0 | 0 | 0 | 0 | 0 | 0 | 0 | 0 | 0 | 0 | 0
| Kosten totaal (nominaal) | Euro |  | -1918341.9349 | -1951912.9188 | -1986071.3949 | -2020827.6443 | -2056192.1281 | -2092175.4903 | -2128788.5614 | -2166042.3612 | -2203948.1025 | -2242517.1943 | -2281761.2452 | -2321692.067 | 0 | 0 | 0 | 0 | 0 | 0 | 0 | 0 | 0 | 0 | 0 | 0 | 0 | 0 | 0 | 0 | 0 | 0 | 0 | 0 | 0 | 0 | 0 | 0 | 0 | 0 | 0 | 0
| Bruto inkomen (nominaal) | Euro |  | -1918341.9349 | -1951912.9188 | -1986071.3949 | -2020827.6443 | -2056192.1281 | -2092175.4903 | -2128788.5614 | -2166042.3612 | -2203948.1025 | -2242517.1943 | -2281761.2452 | -2321692.067 | 0 | 0 | 0 | 0 | 0 | 0 | 0 | 0 | 0 | 0 | 0 | 0 | 0 | 0 | 0 | 0 | 0 | 0 | 0 | 0 | 0 | 0 | 0 | 0 | 0 | 0 | 0 | 0
| Afschrijving | Euro |  | -487687.5 | -487687.5 | -487687.5 | -487687.5 | -487687.5 | -487687.5 | -487687.5 | -487687.5 | -487687.5 | -487687.5 | -487687.5 | -487687.5 | 0 | 0 | 0 | 0 | 0 | 0 | 0 | 0 | 0 | 0 | 0 | 0 | 0 | 0 | 0 | 0 | 0 | 0 | 0 | 0 | 0 | 0 | 0 | 0 | 0 | 0 | 0 | 0
| Rente | Euro |  | -204828.75 | -191960.2998 | -178448.4271 | -164260.9607 | -149364.1211 | -133722.4394 | -117298.6737 | -100053.7197 | -81946.518 | -62933.9561 | -42970.7663 | -22009.4169 | 0 | 0 | 0 | 0 | 0 | 0 | 0 | 0 | 0 | 0 | 0 | 0 | 0 | 0 | 0 | 0 | 0 | 0 | 0 | 0 | 0 | 0 | 0 | 0 | 0 | 0 | 0 | 0
| Aflossing | Euro |  | -257369.0041 | -270237.4543 | -283749.327 | -297936.7933 | -312833.633 | -328475.3146 | -344899.0804 | -362144.0344 | -380251.2361 | -399263.7979 | -419226.9878 | -440188.3372 | 0 | 0 | 0 | 0 | 0 | 0 | 0 | 0 | 0 | 0 | 0 | 0 | 0 | 0 | 0 | 0 | 0 | 0 | 0 | 0 | 0 | 0 | 0 | 0 | 0 | 0 | 0 | 0
| Totale lasten lening | Euro |  | -462197.7541 | -462197.7541 | -462197.7541 | -462197.7541 | -462197.7541 | -462197.7541 | -462197.7541 | -462197.7541 | -462197.7541 | -462197.7541 | -462197.7541 | -462197.7541 | 0 | 0 | 0 | 0 | 0 | 0 | 0 | 0 | 0 | 0 | 0 | 0 | 0 | 0 | 0 | 0 | 0 | 0 | 0 | 0 | 0 | 0 | 0 | 0 | 0 | 0 | 0 | 0
| Belastbaar inkomen | Euro |  | -2610858.1849 | -2631560.7186 | -2652207.322 | -2672776.105 | -2693243.7491 | -2713585.4297 | -2733774.7351 | -2753783.5809 | -2773582.1205 | -2793138.6505 | -2812419.5115 | -2831388.9839 | 0 | 0 | 0 | 0 | 0 | 0 | 0 | 0 | 0 | 0 | 0 | 0 | 0 | 0 | 0 | 0 | 0 | 0 | 0 | 0 | 0 | 0 | 0 | 0 | 0 | 0 | 0 | 0
| Belasting bedrag | Euro |  | 652714.5462 | 657890.1796 | 663051.8305 | 668194.0263 | 673310.9373 | 678396.3574 | 683443.6838 | 688445.8952 | 693395.5301 | 698284.6626 | 703104.8779 | 707847.246 | 0 | 0 | 0 | 0 | 0 | 0 | 0 | 0 | 0 | 0 | 0 | 0 | 0 | 0 | 0 | 0 | 0 | 0 | 0 | 0 | 0 | 0 | 0 | 0 | 0 | 0 | 0 | 0
| Netto inkomen na belasting | Euro |  | -1727825.1428 | -1756220.4932 | -1785217.3184 | -1814831.3721 | -1845078.9448 | -1875976.8869 | -1907542.6317 | -1939794.22 | -1972750.3265 | -2006430.2858 | -2040854.1214 | -2076042.5751 | 0 | 0 | 0 | 0 | 0 | 0 | 0 | 0 | 0 | 0 | 0 | 0 | 0 | 0 | 0 | 0 | 0 | 0 | 0 | 0 | 0 | 0 | 0 | 0 | 0 | 0 | 0 | 0
| Subsidiebasis: energieproductie | kWh |  | 48195000 | 48195000 | 48195000 | 48195000 | 48195000 | 48195000 | 48195000 | 48195000 | 48195000 | 48195000 | 48195000 | 48195000 | 0 | 0 | 0 | 0 | 0 | 0 | 0 | 0 | 0 | 0 | 0 | 0 | 0 | 0 | 0 | 0 | 0 | 0 | 0 | 0 | 0 | 0 | 0 | 0 | 0 | 0 | 0 | 0
Tabel: Projectparameters
| Verdisconteerde inkomsten | euro | 0: -11487466.8087
| Verdisconteerde energieafzet | kWh | 0: 223903399.3469
| Totale investering | Euro | 0: 5852250
| Projectrente |  | 0: 6.225%
| Investering in aanmerking voor EIA | Euro | 0: 0
| Energie Investerings Aftrek | Euro | 0: 0
| NCW(EIA) | Euro | 0: 0
| Aandeel lening | Euro | 0: 4096575
| Aandeel equity | Euro | 0: 1755675
| Warmtekrachtverhouding | E:W | 0: 0
| Samengesteld aantal vollasturen | uur/jaar | 0: 7000
Tabel: output t.b.v. verslaglegging
| Parameter | Eenheid | 0: Advies 2016; 1: Totaalbedrag voor referentie
| Inputvermogen | [MWth_input] | 0: 8.1
| Vollasturen warmteafzet | [h/a] | 0: 7000
| Interne warmtevraag | [%] | 0: 5
| Interne elektriciteitsvraag | [kWh/GJoutput] | 0: 5.41
| Elektriciteitstarief | [€/kWh] | 0: 0.1
| Investeringskosten | [€/kWth_output] | 0: 850; 1: 5.8522
| Vaste O&M-kosten | [€/kWth_output] | 0: 47; 1: 323.595
| Energie-inhoud brandstof | [GJbiogas/ton] | 0: 3.4
| Grondstofkosten | [€/ton] | 0: 25

## 9.5
Berekening basisbedragen: SDE+ 2016
Vergisting en covergisting van dierlijke mest (hernieuwbaar gas)
| BASISBEDRAG | Waarde | Eenheid | Toelichting
| Elektriciteit, warmte of groen gas | 0.080437 | Euro/kWh
| INPUTVARIABELEN | Waarde | Eenheid | Toelichting
| Inputvermogen |  | kW_input
| Thermisch vermogen (output) |  | kWth_output
| Elektrisch vermogen |  | kWe
| Unit grootte (ruw biogas) | 505 | Nm3/h bruto ruw biogas
| Unit grootte (groen gas) | 314.4255 | Nm3/h groen gas
| Vollasturen elektriciteitslevering |  | uur/jaar
| Vollasturen warmtelevering |  | uur/jaar
| Vollasturen groengaslevering | 8000 | uur/jaar
| Economische levensduur | 12 | jaar
| Max. elektrisch rendement | 0%
| Elektrisch rendement | 0%
| Thermisch rendement, netto | 0%
| Elektriciteitsderving bij warmtelevering |  | elektriciteit : warmte
| Methaangehalte ruw biogas | 58%
| Deel van het gas voor warmte-opwekking | 5%
| Efficientie gaszuivering | 99.9%
| Correctie methaan naar invoedbaar gas | 113.1%
| Investeringskosten |  | Euro/kWth_input
Euro/kWth_output
Euro/kWe
|  | 4515 | Euro/(Nm3/uur bruto ruw biogas)
|  | 2876 | Euro/(Nm3/uur netto ruw biogas )
| Totale investeringskosten | 3.6598 | Euro (miljoen)
| Vaste O&M-kosten |  | Euro/kWth_input
Euro/kWth_output
Euro/kWe
|  | 366 | Euro/(Nm3/uur bruto ruw biogas)
|  | 154 | Euro/(Nm3/uur netto ruw biogas)
| Totale jaarlijkse vaste O&M-kosten | 258.7115 | Euro (duizend)
| Variabele O&M-kosten (elektriciteit) |  | Euro/kWhe
| Variabele O&M-kosten (warmte) |  | Euro/GJ_output
| Variabele O&M-kosten (groen gas) |  | Euro/Nm3 groen gas
| Elektriciteitsvraag groengasinstallatie | 0.47632 | kWh/Nm3 netto ruw biogas
| Kosten elektriciteit | 0.1 | Euro/kWh
| Elektriciteitsverbruik groengasinstallatie | 1828100 | kWh/jaar
| Energie-inhoud brandstof | 3.4 | GJ/ton
| Brandstofprijs | 35.9 | Euro/ton
| Brandstofprijsopslag | 0.5 | Euro/ton
| Marktprijs elektriciteit (reëel) |  | Euro/kWh
| Marktprijs warmte (reëel) |  | Euro/GJ
| Marktprijs groen gas (reëel) |  | Euro/Nm3
| Basisbedrag (nominaal) |  | Euro/kWh
Warmtekrachtverhouding in SDE-beschikking
| EIA van toepassing? | nee
| EIA | 44%
| EIA max | 51920000 | Euro
| EIA max |  | Euro/kWe
| Gedeelte van de investering in aanmerking EIA | 40.16%
| Gedeelte van de investering met EIA | 40.16%
| Inflatie | 1.75%
| Rente lening | 5%
| Vereiste return on equity | 15%
| Equity share in investering incl. EIA effect | 30%
| Debt share in investering incl. EIA effect | 70%
| Vennootschapsbelasting | 25%
| Contractkosten elektriciteit |  | Eurocent/kWh
| Contractkosten WKK of warmte |  | Euro/GJ
| Contractkosten groen gas | 0.7 | Euro/Nm3 groen gas
| Termijn lening | 12 | Jaar
| Afschrijvingstermijn | 12 | Jaar
| Beleidsperiode | 12 | Jaar
| Onregelmatige cashflow | Jaar | Waarde | Toelichting
Tabel: Nominale kasstroom (positieve bedragen = gunstig voor de producent)
| Positieve bedragen = gunstig voor de producent |  | 0 | 1 | 2 | 3 | 4 | 5 | 6 | 7 | 8 | 9 | 10 | 11 | 12 | 13 | 14 | 15 | 16 | 17 | 18 | 19 | 20 | 21 | 22 | 23 | 24 | 25 | 26 | 27 | 28 | 29 | 30 | 31 | 32 | 33 | 34 | 35 | 36 | 37 | 38 | 39 | 40
|  | Inflator |  | 1 | 1.0175 | 1.0353 | 1.0534 | 1.0719 | 1.0906 | 1.1097 | 1.1291 | 1.1489 | 1.169 | 1.1894 | 1.2103 | 1.2314 | 1.253 | 1.2749 | 1.2972 | 1.3199 | 1.343 | 1.3665 | 1.3904 | 1.4148 | 1.4395 | 1.4647 | 1.4904 | 1.5164 | 1.543 | 1.57 | 1.5975 | 1.6254 | 1.6539 | 1.6828 | 1.7122 | 1.7422 | 1.7727 | 1.8037 | 1.8353 | 1.8674 | 1.9001 | 1.9333 | 1.9672
| Investering | Euro | 0: -3659836
| Productie elektriciteit | kWh |  | 0 | 0 | 0 | 0 | 0 | 0 | 0 | 0 | 0 | 0 | 0 | 0 | 0 | 0 | 0 | 0 | 0 | 0 | 0 | 0 | 0 | 0 | 0 | 0 | 0 | 0 | 0 | 0 | 0 | 0 | 0 | 0 | 0 | 0 | 0 | 0 | 0 | 0 | 0 | 0
| Intern gebruik elektriciteit | kWh
| Productie warmte | kWh |  | 0 | 0 | 0 | 0 | 0 | 0 | 0 | 0 | 0 | 0 | 0 | 0 | 0 | 0 | 0 | 0 | 0 | 0 | 0 | 0 | 0 | 0 | 0 | 0 | 0 | 0 | 0 | 0 | 0 | 0 | 0 | 0 | 0 | 0 | 0 | 0 | 0 | 0 | 0 | 0
| Intern gebruik warmte | kWh
| Productie groen gas | kWh (HHV) |  | 24574100.6112 | 24574100.6112 | 24574100.6112 | 24574100.6112 | 24574100.6112 | 24574100.6112 | 24574100.6112 | 24574100.6112 | 24574100.6112 | 24574100.6112 | 24574100.6112 | 24574100.6112 | 0 | 0 | 0 | 0 | 0 | 0 | 0 | 0 | 0 | 0 | 0 | 0 | 0 | 0 | 0 | 0 | 0 | 0 | 0 | 0 | 0 | 0 | 0 | 0 | 0 | 0 | 0 | 0
| Intern gebruik groen gas | kWh (HHV)
| Afzet elektriciteit | kWh |  | 0 | 0 | 0 | 0 | 0 | 0 | 0 | 0 | 0 | 0 | 0 | 0 | 0 | 0 | 0 | 0 | 0 | 0 | 0 | 0 | 0 | 0 | 0 | 0 | 0 | 0 | 0 | 0 | 0 | 0 | 0 | 0 | 0 | 0 | 0 | 0 | 0 | 0 | 0 | 0
| Afzet warmte | kWh |  | 0 | 0 | 0 | 0 | 0 | 0 | 0 | 0 | 0 | 0 | 0 | 0 | 0 | 0 | 0 | 0 | 0 | 0 | 0 | 0 | 0 | 0 | 0 | 0 | 0 | 0 | 0 | 0 | 0 | 0 | 0 | 0 | 0 | 0 | 0 | 0 | 0 | 0 | 0 | 0
| Afzet biogas of groen gas | kWh (HHV) |  | 24574100.6112 | 24574100.6112 | 24574100.6112 | 24574100.6112 | 24574100.6112 | 24574100.6112 | 24574100.6112 | 24574100.6112 | 24574100.6112 | 24574100.6112 | 24574100.6112 | 24574100.6112 | 0 | 0 | 0 | 0 | 0 | 0 | 0 | 0 | 0 | 0 | 0 | 0 | 0 | 0 | 0 | 0 | 0 | 0 | 0 | 0 | 0 | 0 | 0 | 0 | 0 | 0 | 0 | 0
| Afzet duurzame energie | kWh |  | 24574100.6112 | 24574100.6112 | 24574100.6112 | 24574100.6112 | 24574100.6112 | 24574100.6112 | 24574100.6112 | 24574100.6112 | 24574100.6112 | 24574100.6112 | 24574100.6112 | 24574100.6112 | 0 | 0 | 0 | 0 | 0 | 0 | 0 | 0 | 0 | 0 | 0 | 0 | 0 | 0 | 0 | 0 | 0 | 0 | 0 | 0 | 0 | 0 | 0 | 0 | 0 | 0 | 0 | 0
| Operationele kosten | Euro |  | -258711.5 | -263238.9513 | -267845.6329 | -272532.9315 | -277302.2578 | -282155.0473 | -287092.7606 | -292116.8839 | -297228.9294 | -302430.4357 | -307722.9683 | -313108.1202 | 0 | 0 | 0 | 0 | 0 | 0 | 0 | 0 | 0 | 0 | 0 | 0 | 0 | 0 | 0 | 0 | 0 | 0 | 0 | 0 | 0 | 0 | 0 | 0 | 0 | 0 | 0 | 0
| Brandstofkosten | Euro |  | -1080889.6424 | -1099805.2111 | -1119051.8023 | -1138635.2088 | -1158561.325 | -1178836.1482 | -1199465.7808 | -1220456.4319 | -1241814.4195 | -1263546.1718 | -1285658.2298 | -1308157.2489 | 0 | 0 | 0 | 0 | 0 | 0 | 0 | 0 | 0 | 0 | 0 | 0 | 0 | 0 | 0 | 0 | 0 | 0 | 0 | 0 | 0 | 0 | 0 | 0 | 0 | 0 | 0 | 0
| Marktwaarde elektriciteit | Euro/kWh |  | 0 | 0 | 0 | 0 | 0 | 0 | 0 | 0 | 0 | 0 | 0 | 0 | 0 | 0 | 0 | 0 | 0 | 0 | 0 | 0 | 0 | 0 | 0 | 0 | 0 | 0 | 0 | 0 | 0 | 0 | 0 | 0 | 0 | 0 | 0 | 0 | 0 | 0 | 0 | 0
| Marktwaarde warmte | Euro/kWh |  | 0 | 0 | 0 | 0 | 0 | 0 | 0 | 0 | 0 | 0 | 0 | 0 | 0 | 0 | 0 | 0 | 0 | 0 | 0 | 0 | 0 | 0 | 0 | 0 | 0 | 0 | 0 | 0 | 0 | 0 | 0 | 0 | 0 | 0 | 0 | 0 | 0 | 0 | 0 | 0
| Marktwaarde groen gas | Euro/kWh |  | 0 | 0 | 0 | 0 | 0 | 0 | 0 | 0 | 0 | 0 | 0 | 0 | 0 | 0 | 0 | 0 | 0 | 0 | 0 | 0 | 0 | 0 | 0 | 0 | 0 | 0 | 0 | 0 | 0 | 0 | 0 | 0 | 0 | 0 | 0 | 0 | 0 | 0 | 0 | 0
| Correctiebedrag | Euro/kWh |  | 0 | 0 | 0 | 0 | 0 | 0 | 0 | 0 | 0 | 0 | 0 | 0 | 0 | 0 | 0 | 0 | 0 | 0 | 0 | 0 | 0 | 0 | 0 | 0 | 0 | 0 | 0 | 0 | 0 | 0 | 0 | 0 | 0 | 0 | 0 | 0 | 0 | 0 | 0 | 0
| Basisbedrag | Euro/kWh |  | 0 | 0 | 0 | 0 | 0 | 0 | 0 | 0 | 0 | 0 | 0 | 0 | 0 | 0 | 0 | 0 | 0 | 0 | 0 | 0 | 0 | 0 | 0 | 0 | 0 | 0 | 0 | 0 | 0 | 0 | 0 | 0 | 0 | 0 | 0 | 0 | 0 | 0 | 0 | 0
| SDE-vergoeding | Euro |  | 0 | 0 | 0 | 0 | 0 | 0 | 0 | 0 | 0 | 0 | 0 | 0 | 0 | 0 | 0 | 0 | 0 | 0 | 0 | 0 | 0 | 0 | 0 | 0 | 0 | 0 | 0 | 0 | 0 | 0 | 0 | 0 | 0 | 0 | 0 | 0 | 0 | 0 | 0 | 0
| Marktinkomsten | Euro |  | 0 | 0 | 0 | 0 | 0 | 0 | 0 | 0 | 0 | 0 | 0 | 0 | 0 | 0 | 0 | 0 | 0 | 0 | 0 | 0 | 0 | 0 | 0 | 0 | 0 | 0 | 0 | 0 | 0 | 0 | 0 | 0 | 0 | 0 | 0 | 0 | 0 | 0 | 0 | 0
| Inkomen totaal (nominaal) | Euro |  | 0 | 0 | 0 | 0 | 0 | 0 | 0 | 0 | 0 | 0 | 0 | 0 | 0 | 0 | 0 | 0 | 0 | 0 | 0 | 0 | 0 | 0 | 0 | 0 | 0 | 0 | 0 | 0 | 0 | 0 | 0 | 0 | 0 | 0 | 0 | 0 | 0 | 0 | 0 | 0
| Kosten totaal (nominaal) | Euro |  | -1339601.1424 | -1363044.1623 | -1386897.4352 | -1411168.1403 | -1435863.5828 | -1460991.1955 | -1486558.5414 | -1512573.3158 | -1539043.3489 | -1565976.6075 | -1593381.1981 | -1621265.3691 | 0 | 0 | 0 | 0 | 0 | 0 | 0 | 0 | 0 | 0 | 0 | 0 | 0 | 0 | 0 | 0 | 0 | 0 | 0 | 0 | 0 | 0 | 0 | 0 | 0 | 0 | 0 | 0
| Bruto inkomen (nominaal) | Euro |  | -1339601.1424 | -1363044.1623 | -1386897.4352 | -1411168.1403 | -1435863.5828 | -1460991.1955 | -1486558.5414 | -1512573.3158 | -1539043.3489 | -1565976.6075 | -1593381.1981 | -1621265.3691 | 0 | 0 | 0 | 0 | 0 | 0 | 0 | 0 | 0 | 0 | 0 | 0 | 0 | 0 | 0 | 0 | 0 | 0 | 0 | 0 | 0 | 0 | 0 | 0 | 0 | 0 | 0 | 0
| Afschrijving | Euro |  | -304986.3333 | -304986.3333 | -304986.3333 | -304986.3333 | -304986.3333 | -304986.3333 | -304986.3333 | -304986.3333 | -304986.3333 | -304986.3333 | -304986.3333 | -304986.3333 | 0 | 0 | 0 | 0 | 0 | 0 | 0 | 0 | 0 | 0 | 0 | 0 | 0 | 0 | 0 | 0 | 0 | 0 | 0 | 0 | 0 | 0 | 0 | 0 | 0 | 0 | 0 | 0
| Rente | Euro |  | -128094.26 | -120046.6856 | -111596.7325 | -102724.2817 | -93408.2084 | -83626.3314 | -73355.3605 | -62570.8412 | -51247.0958 | -39357.1632 | -26872.734 | -13764.0832 | 0 | 0 | 0 | 0 | 0 | 0 | 0 | 0 | 0 | 0 | 0 | 0 | 0 | 0 | 0 | 0 | 0 | 0 | 0 | 0 | 0 | 0 | 0 | 0 | 0 | 0 | 0 | 0
| Aflossing | Euro |  | -160951.4881 | -168999.0625 | -177449.0156 | -186321.4664 | -195637.5398 | -205419.4167 | -215690.3876 | -226474.907 | -237798.6523 | -249688.5849 | -262173.0142 | -275281.6649 | 0 | 0 | 0 | 0 | 0 | 0 | 0 | 0 | 0 | 0 | 0 | 0 | 0 | 0 | 0 | 0 | 0 | 0 | 0 | 0 | 0 | 0 | 0 | 0 | 0 | 0 | 0 | 0
| Totale lasten lening | Euro |  | -289045.7481 | -289045.7481 | -289045.7481 | -289045.7481 | -289045.7481 | -289045.7481 | -289045.7481 | -289045.7481 | -289045.7481 | -289045.7481 | -289045.7481 | -289045.7481 | 0 | 0 | 0 | 0 | 0 | 0 | 0 | 0 | 0 | 0 | 0 | 0 | 0 | 0 | 0 | 0 | 0 | 0 | 0 | 0 | 0 | 0 | 0 | 0 | 0 | 0 | 0 | 0
| Belastbaar inkomen | Euro |  | -1772681.7357 | -1788077.1813 | -1803480.501 | -1818878.7553 | -1834258.1245 | -1849603.8602 | -1864900.2352 | -1880130.4903 | -1895276.778 | -1910320.104 | -1925240.2654 | -1940015.7857 | 0 | 0 | 0 | 0 | 0 | 0 | 0 | 0 | 0 | 0 | 0 | 0 | 0 | 0 | 0 | 0 | 0 | 0 | 0 | 0 | 0 | 0 | 0 | 0 | 0 | 0 | 0 | 0
| Belasting bedrag | Euro |  | 443170.4339 | 447019.2953 | 450870.1252 | 454719.6888 | 458564.5311 | 462400.965 | 466225.0588 | 470032.6226 | 473819.1945 | 477580.026 | 481310.0663 | 485003.9464 | 0 | 0 | 0 | 0 | 0 | 0 | 0 | 0 | 0 | 0 | 0 | 0 | 0 | 0 | 0 | 0 | 0 | 0 | 0 | 0 | 0 | 0 | 0 | 0 | 0 | 0 | 0 | 0
| Netto inkomen na belasting | Euro |  | -1185476.4565 | -1205070.6151 | -1225073.0581 | -1245494.1996 | -1266344.7998 | -1287635.9785 | -1309379.2307 | -1331586.4414 | -1354269.9025 | -1377442.3296 | -1401116.8799 | -1425307.1708 | 0 | 0 | 0 | 0 | 0 | 0 | 0 | 0 | 0 | 0 | 0 | 0 | 0 | 0 | 0 | 0 | 0 | 0 | 0 | 0 | 0 | 0 | 0 | 0 | 0 | 0 | 0 | 0
| Subsidiebasis: energieproductie | kWh |  | 24574100.6112 | 24574100.6112 | 24574100.6112 | 24574100.6112 | 24574100.6112 | 24574100.6112 | 24574100.6112 | 24574100.6112 | 24574100.6112 | 24574100.6112 | 24574100.6112 | 24574100.6112 | 0 | 0 | 0 | 0 | 0 | 0 | 0 | 0 | 0 | 0 | 0 | 0 | 0 | 0 | 0 | 0 | 0 | 0 | 0 | 0 | 0 | 0 | 0 | 0 | 0 | 0 | 0 | 0
Tabel: Projectparameters
| Verdisconteerde inkomsten | euro | 0: -6866507.6271
| Verdisconteerde energieafzet | kWh | 0: 99905127.4878
| Totale investering | Euro | 0: 3659836
| Projectrente |  | 0: 7.125%
| Investering in aanmerking voor EIA | Euro | 0: 1469774.5638
| Energie Investerings Aftrek | Euro | 0: 0
| NCW(EIA) | Euro | 0: 0
| Aandeel lening | Euro | 0: 2561885.2
| Aandeel equity | Euro | 0: 1097950.8
| Warmtekrachtverhouding | E:W | 0: 0
| Samengesteld aantal vollasturen | uur/jaar | 0: 8000
Tabel: output t.b.v. verslaglegging
| Parameter | Eenheid | 0: Advies 2016; 1: Totaalbedrag voor referentie
| Referentiegrootte | [Nm3bruto ruw biogas/h] | 0: 505
| Vollasturen | [h/a] | 0: 8000
| Interne warmtevraag | [% biogas] | bar: 0
| Interne elektriciteitsvraag (vergister) | [kWh/Nm3bruto ruw biogas] | 0: 0.12
| Interne elektriciteitsvraag (gasopwaardering) | [kWh/Nm3netto ruw biogas] | 0: 0.35
| Elektriciteitstarief | [€/kWh] | 0: 0.1
| Investeringskosten (vergister) | [€ per Nm3bruto ruw biogas/h] | 0: 4515; 1: 3.6598
| Investeringskosten (gasopwaardering) | [€ per Nm3netto ruw biogas/h] | 0: 2876; 1: gezamenlijk
| Vaste O&M-kosten (vergister) | [€ per Nm3bruto ruw biogas/h] | 0: 366; 1: 0.25871
| Vaste O&M-kosten (gasopwaardering) | [€ per Nm3netto ruw biogas/h] | 0: 154; 1: gezamenlijk
| Energie-inhoud substraat | [GJbiogas/ton] | 0: 3.4
| Grondstofkosten | [€/ton] | 0: 36.4
| Rendement gaszuivering | [% methaan] | 0: 99.9%

## 9.6
Berekening basisbedragen: SDE+ 2016
Gecombineerde opwekking vergisting en covergisting van dierlijke mest
| BASISBEDRAG | Waarde | Eenheid | Toelichting
| Elektriciteit, warmte of groen gas | 0.12149 | Euro/kWh
| INPUTVARIABELEN | Waarde | Eenheid | Toelichting
| Inputvermogen | 3000 | kW_input
| Thermisch vermogen (output) | 1440 | kWth_output
| Elektrisch vermogen | 1100 | kWe
| Unit grootte (ruw biogas) |  | Nm3/h bruto ruw biogas
| Unit grootte (groen gas) | 0 | Nm3/h groen gas
| Vollasturen elektriciteitslevering | 8000 | uur/jaar
| Vollasturen warmtelevering | 4000 | uur/jaar
| Vollasturen groengaslevering |  | uur/jaar
| Economische levensduur | 12 | jaar
| Max. elektrisch rendement | 36.67%
| Elektrisch rendement | 36.67%
| Thermisch rendement, netto | 48%
| Elektriciteitsderving bij warmtelevering |  | elektriciteit : warmte
Methaangehalte ruw biogas
Deel van het gas voor warmte-opwekking
Efficientie gaszuivering
Correctie methaan naar invoedbaar gas
| Investeringskosten | 1145 | Euro/kWth_input
Euro/kWth_output
Euro/kWe
Euro/(Nm3/uur bruto ruw biogas)
Euro/(Nm3/uur netto ruw biogas )
| Totale investeringskosten | 3.435 | Euro (miljoen)
| Vaste O&M-kosten | 85 | Euro/kWth_input
Euro/kWth_output
Euro/kWe
Euro/(Nm3/uur bruto ruw biogas)
Euro/(Nm3/uur netto ruw biogas)
| Totale jaarlijkse vaste O&M-kosten | 255 | Euro (duizend)
| Variabele O&M-kosten (elektriciteit) |  | Euro/kWhe
| Variabele O&M-kosten (warmte) |  | Euro/GJ_output
| Variabele O&M-kosten (groen gas) |  | Euro/Nm3 groen gas
| Elektriciteitsvraag groengasinstallatie |  | kWh/Nm3 netto ruw biogas
| Kosten elektriciteit |  | Euro/kWh
| Elektriciteitsverbruik groengasinstallatie | 0 | kWh/jaar
| Energie-inhoud brandstof | 3.4 | GJ/ton
| Brandstofprijs | 35.9 | Euro/ton
| Brandstofprijsopslag | 0.5 | Euro/ton
| Marktprijs elektriciteit (reëel) |  | Euro/kWh
| Marktprijs warmte (reëel) |  | Euro/GJ
| Marktprijs groen gas (reëel) |  | Euro/Nm3
| Basisbedrag (nominaal) |  | Euro/kWh
Warmtekrachtverhouding in SDE-beschikking
| EIA van toepassing? | nee
| EIA | 44%
| EIA max | 51920000 | Euro
| EIA max |  | Euro/kWe
| Gedeelte van de investering in aanmerking EIA | 28%
| Gedeelte van de investering met EIA | 28%
| Inflatie | 1.75%
| Rente lening | 5%
| Vereiste return on equity | 15%
| Equity share in investering incl. EIA effect | 30%
| Debt share in investering incl. EIA effect | 70%
| Vennootschapsbelasting | 25%
| Contractkosten elektriciteit |  | Eurocent/kWh
| Contractkosten WKK of warmte | 0.25 | Euro/GJ
| Contractkosten groen gas |  | Euro/Nm3 groen gas
| Termijn lening | 12 | Jaar
| Afschrijvingstermijn | 12 | Jaar
| Beleidsperiode | 12 | Jaar
| Onregelmatige cashflow | Jaar | Waarde | Toelichting
Tabel: Nominale kasstroom (positieve bedragen = gunstig voor de producent)
| Positieve bedragen = gunstig voor de producent |  | 0 | 1 | 2 | 3 | 4 | 5 | 6 | 7 | 8 | 9 | 10 | 11 | 12 | 13 | 14 | 15 | 16 | 17 | 18 | 19 | 20 | 21 | 22 | 23 | 24 | 25 | 26 | 27 | 28 | 29 | 30 | 31 | 32 | 33 | 34 | 35 | 36 | 37 | 38 | 39 | 40
|  | Inflator |  | 1 | 1.0175 | 1.0353 | 1.0534 | 1.0719 | 1.0906 | 1.1097 | 1.1291 | 1.1489 | 1.169 | 1.1894 | 1.2103 | 1.2314 | 1.253 | 1.2749 | 1.2972 | 1.3199 | 1.343 | 1.3665 | 1.3904 | 1.4148 | 1.4395 | 1.4647 | 1.4904 | 1.5164 | 1.543 | 1.57 | 1.5975 | 1.6254 | 1.6539 | 1.6828 | 1.7122 | 1.7422 | 1.7727 | 1.8037 | 1.8353 | 1.8674 | 1.9001 | 1.9333 | 1.9672
| Investering | Euro | 0: -3435000
| Productie elektriciteit | kWh |  | 8800000 | 8800000 | 8800000 | 8800000 | 8800000 | 8800000 | 8800000 | 8800000 | 8800000 | 8800000 | 8800000 | 8800000 | 0 | 0 | 0 | 0 | 0 | 0 | 0 | 0 | 0 | 0 | 0 | 0 | 0 | 0 | 0 | 0 | 0 | 0 | 0 | 0 | 0 | 0 | 0 | 0 | 0 | 0 | 0 | 0
| Intern gebruik elektriciteit | kWh
| Productie warmte | kWh |  | 5760000 | 5760000 | 5760000 | 5760000 | 5760000 | 5760000 | 5760000 | 5760000 | 5760000 | 5760000 | 5760000 | 5760000 | 0 | 0 | 0 | 0 | 0 | 0 | 0 | 0 | 0 | 0 | 0 | 0 | 0 | 0 | 0 | 0 | 0 | 0 | 0 | 0 | 0 | 0 | 0 | 0 | 0 | 0 | 0 | 0
| Intern gebruik warmte | kWh
| Productie groen gas | kWh (HHV) |  | 0 | 0 | 0 | 0 | 0 | 0 | 0 | 0 | 0 | 0 | 0 | 0 | 0 | 0 | 0 | 0 | 0 | 0 | 0 | 0 | 0 | 0 | 0 | 0 | 0 | 0 | 0 | 0 | 0 | 0 | 0 | 0 | 0 | 0 | 0 | 0 | 0 | 0 | 0 | 0
| Intern gebruik groen gas | kWh (HHV)
| Afzet elektriciteit | kWh |  | 8800000 | 8800000 | 8800000 | 8800000 | 8800000 | 8800000 | 8800000 | 8800000 | 8800000 | 8800000 | 8800000 | 8800000 | 0 | 0 | 0 | 0 | 0 | 0 | 0 | 0 | 0 | 0 | 0 | 0 | 0 | 0 | 0 | 0 | 0 | 0 | 0 | 0 | 0 | 0 | 0 | 0 | 0 | 0 | 0 | 0
| Afzet warmte | kWh |  | 5760000 | 5760000 | 5760000 | 5760000 | 5760000 | 5760000 | 5760000 | 5760000 | 5760000 | 5760000 | 5760000 | 5760000 | 0 | 0 | 0 | 0 | 0 | 0 | 0 | 0 | 0 | 0 | 0 | 0 | 0 | 0 | 0 | 0 | 0 | 0 | 0 | 0 | 0 | 0 | 0 | 0 | 0 | 0 | 0 | 0
| Afzet biogas of groen gas | kWh (HHV) |  | 0 | 0 | 0 | 0 | 0 | 0 | 0 | 0 | 0 | 0 | 0 | 0 | 0 | 0 | 0 | 0 | 0 | 0 | 0 | 0 | 0 | 0 | 0 | 0 | 0 | 0 | 0 | 0 | 0 | 0 | 0 | 0 | 0 | 0 | 0 | 0 | 0 | 0 | 0 | 0
| Afzet duurzame energie | kWh |  | 14560000 | 14560000 | 14560000 | 14560000 | 14560000 | 14560000 | 14560000 | 14560000 | 14560000 | 14560000 | 14560000 | 14560000 | 0 | 0 | 0 | 0 | 0 | 0 | 0 | 0 | 0 | 0 | 0 | 0 | 0 | 0 | 0 | 0 | 0 | 0 | 0 | 0 | 0 | 0 | 0 | 0 | 0 | 0 | 0 | 0
| Operationele kosten | Euro |  | -255000 | -259462.5 | -264003.0938 | -268623.1479 | -273324.053 | -278107.2239 | -282974.1003 | -287926.1471 | -292964.8547 | -298091.7396 | -303308.3451 | -308616.2411 | 0 | 0 | 0 | 0 | 0 | 0 | 0 | 0 | 0 | 0 | 0 | 0 | 0 | 0 | 0 | 0 | 0 | 0 | 0 | 0 | 0 | 0 | 0 | 0 | 0 | 0 | 0 | 0
| Brandstofkosten | Euro |  | -924988.2353 | -941175.5294 | -957646.1012 | -974404.9079 | -991456.9938 | -1008807.4912 | -1026461.6223 | -1044424.7007 | -1062702.133 | -1081299.4203 | -1100222.1602 | -1119476.048 | 0 | 0 | 0 | 0 | 0 | 0 | 0 | 0 | 0 | 0 | 0 | 0 | 0 | 0 | 0 | 0 | 0 | 0 | 0 | 0 | 0 | 0 | 0 | 0 | 0 | 0 | 0 | 0
| Marktwaarde elektriciteit | Euro/kWh |  | 0 | 0 | 0 | 0 | 0 | 0 | 0 | 0 | 0 | 0 | 0 | 0 | 0 | 0 | 0 | 0 | 0 | 0 | 0 | 0 | 0 | 0 | 0 | 0 | 0 | 0 | 0 | 0 | 0 | 0 | 0 | 0 | 0 | 0 | 0 | 0 | 0 | 0 | 0 | 0
| Marktwaarde warmte | Euro/kWh |  | 0 | 0 | 0 | 0 | 0 | 0 | 0 | 0 | 0 | 0 | 0 | 0 | 0 | 0 | 0 | 0 | 0 | 0 | 0 | 0 | 0 | 0 | 0 | 0 | 0 | 0 | 0 | 0 | 0 | 0 | 0 | 0 | 0 | 0 | 0 | 0 | 0 | 0 | 0 | 0
| Marktwaarde groen gas | Euro/kWh |  | 0 | 0 | 0 | 0 | 0 | 0 | 0 | 0 | 0 | 0 | 0 | 0 | 0 | 0 | 0 | 0 | 0 | 0 | 0 | 0 | 0 | 0 | 0 | 0 | 0 | 0 | 0 | 0 | 0 | 0 | 0 | 0 | 0 | 0 | 0 | 0 | 0 | 0 | 0 | 0
| Correctiebedrag | Euro/kWh |  | 0 | 0 | 0 | 0 | 0 | 0 | 0 | 0 | 0 | 0 | 0 | 0 | 0 | 0 | 0 | 0 | 0 | 0 | 0 | 0 | 0 | 0 | 0 | 0 | 0 | 0 | 0 | 0 | 0 | 0 | 0 | 0 | 0 | 0 | 0 | 0 | 0 | 0 | 0 | 0
| Basisbedrag | Euro/kWh |  | 0 | 0 | 0 | 0 | 0 | 0 | 0 | 0 | 0 | 0 | 0 | 0 | 0 | 0 | 0 | 0 | 0 | 0 | 0 | 0 | 0 | 0 | 0 | 0 | 0 | 0 | 0 | 0 | 0 | 0 | 0 | 0 | 0 | 0 | 0 | 0 | 0 | 0 | 0 | 0
| SDE-vergoeding | Euro |  | 0 | 0 | 0 | 0 | 0 | 0 | 0 | 0 | 0 | 0 | 0 | 0 | 0 | 0 | 0 | 0 | 0 | 0 | 0 | 0 | 0 | 0 | 0 | 0 | 0 | 0 | 0 | 0 | 0 | 0 | 0 | 0 | 0 | 0 | 0 | 0 | 0 | 0 | 0 | 0
| Marktinkomsten | Euro |  | 0 | 0 | 0 | 0 | 0 | 0 | 0 | 0 | 0 | 0 | 0 | 0 | 0 | 0 | 0 | 0 | 0 | 0 | 0 | 0 | 0 | 0 | 0 | 0 | 0 | 0 | 0 | 0 | 0 | 0 | 0 | 0 | 0 | 0 | 0 | 0 | 0 | 0 | 0 | 0
| Inkomen totaal (nominaal) | Euro |  | 0 | 0 | 0 | 0 | 0 | 0 | 0 | 0 | 0 | 0 | 0 | 0 | 0 | 0 | 0 | 0 | 0 | 0 | 0 | 0 | 0 | 0 | 0 | 0 | 0 | 0 | 0 | 0 | 0 | 0 | 0 | 0 | 0 | 0 | 0 | 0 | 0 | 0 | 0 | 0
| Kosten totaal (nominaal) | Euro |  | -1179988.2353 | -1200638.0294 | -1221649.1949 | -1243028.0558 | -1264781.0468 | -1286914.7151 | -1309435.7226 | -1332350.8478 | -1355666.9876 | -1379391.1599 | -1403530.5052 | -1428092.2891 | 0 | 0 | 0 | 0 | 0 | 0 | 0 | 0 | 0 | 0 | 0 | 0 | 0 | 0 | 0 | 0 | 0 | 0 | 0 | 0 | 0 | 0 | 0 | 0 | 0 | 0 | 0 | 0
| Bruto inkomen (nominaal) | Euro |  | -1179988.2353 | -1200638.0294 | -1221649.1949 | -1243028.0558 | -1264781.0468 | -1286914.7151 | -1309435.7226 | -1332350.8478 | -1355666.9876 | -1379391.1599 | -1403530.5052 | -1428092.2891 | 0 | 0 | 0 | 0 | 0 | 0 | 0 | 0 | 0 | 0 | 0 | 0 | 0 | 0 | 0 | 0 | 0 | 0 | 0 | 0 | 0 | 0 | 0 | 0 | 0 | 0 | 0 | 0
| Afschrijving | Euro |  | -286250 | -286250 | -286250 | -286250 | -286250 | -286250 | -286250 | -286250 | -286250 | -286250 | -286250 | -286250 | 0 | 0 | 0 | 0 | 0 | 0 | 0 | 0 | 0 | 0 | 0 | 0 | 0 | 0 | 0 | 0 | 0 | 0 | 0 | 0 | 0 | 0 | 0 | 0 | 0 | 0 | 0 | 0
| Rente | Euro |  | -120225 | -112671.8151 | -104740.9709 | -96413.5845 | -87669.8288 | -78488.8854 | -68848.8947 | -58726.9045 | -48098.8148 | -36939.3207 | -25221.8518 | -12918.5094 | 0 | 0 | 0 | 0 | 0 | 0 | 0 | 0 | 0 | 0 | 0 | 0 | 0 | 0 | 0 | 0 | 0 | 0 | 0 | 0 | 0 | 0 | 0 | 0 | 0 | 0 | 0 | 0
| Aflossing | Euro |  | -151063.6984 | -158616.8833 | -166547.7275 | -174875.1139 | -183618.8695 | -192799.813 | -202439.8037 | -212561.7939 | -223189.8836 | -234349.3777 | -246066.8466 | -258370.1889 | 0 | 0 | 0 | 0 | 0 | 0 | 0 | 0 | 0 | 0 | 0 | 0 | 0 | 0 | 0 | 0 | 0 | 0 | 0 | 0 | 0 | 0 | 0 | 0 | 0 | 0 | 0 | 0
| Totale lasten lening | Euro |  | -271288.6984 | -271288.6984 | -271288.6984 | -271288.6984 | -271288.6984 | -271288.6984 | -271288.6984 | -271288.6984 | -271288.6984 | -271288.6984 | -271288.6984 | -271288.6984 | 0 | 0 | 0 | 0 | 0 | 0 | 0 | 0 | 0 | 0 | 0 | 0 | 0 | 0 | 0 | 0 | 0 | 0 | 0 | 0 | 0 | 0 | 0 | 0 | 0 | 0 | 0 | 0
| Belastbaar inkomen | Euro |  | -1586463.2353 | -1599559.8445 | -1612640.1658 | -1625691.6404 | -1638700.8757 | -1651653.6005 | -1664534.6174 | -1677327.7523 | -1690015.8025 | -1702580.4806 | -1715002.357 | -1727260.7985 | 0 | 0 | 0 | 0 | 0 | 0 | 0 | 0 | 0 | 0 | 0 | 0 | 0 | 0 | 0 | 0 | 0 | 0 | 0 | 0 | 0 | 0 | 0 | 0 | 0 | 0 | 0 | 0
| Belasting bedrag | Euro |  | 396615.8088 | 399889.9611 | 403160.0415 | 406422.9101 | 409675.2189 | 412913.4001 | 416133.6543 | 419331.9381 | 422503.9506 | 425645.1201 | 428750.5892 | 431815.1996 | 0 | 0 | 0 | 0 | 0 | 0 | 0 | 0 | 0 | 0 | 0 | 0 | 0 | 0 | 0 | 0 | 0 | 0 | 0 | 0 | 0 | 0 | 0 | 0 | 0 | 0 | 0 | 0
| Netto inkomen na belasting | Euro |  | -1054661.1249 | -1072036.7667 | -1089777.8519 | -1107893.8441 | -1126394.5263 | -1145290.0134 | -1164590.7667 | -1184307.6081 | -1204451.7354 | -1225034.7382 | -1246068.6144 | -1267565.7878 | 0 | 0 | 0 | 0 | 0 | 0 | 0 | 0 | 0 | 0 | 0 | 0 | 0 | 0 | 0 | 0 | 0 | 0 | 0 | 0 | 0 | 0 | 0 | 0 | 0 | 0 | 0 | 0
| Subsidiebasis: energieproductie | kWh |  | 14560000 | 14560000 | 14560000 | 14560000 | 14560000 | 14560000 | 14560000 | 14560000 | 14560000 | 14560000 | 14560000 | 14560000 | 0 | 0 | 0 | 0 | 0 | 0 | 0 | 0 | 0 | 0 | 0 | 0 | 0 | 0 | 0 | 0 | 0 | 0 | 0 | 0 | 0 | 0 | 0 | 0 | 0 | 0 | 0 | 0
Tabel: Projectparameters
| Verdisconteerde inkomsten | euro | 0: -6107762.9858
| Verdisconteerde energieafzet | kWh | 0: 59193159.4664
| Totale investering | Euro | 0: 3435000
| Projectrente |  | 0: 7.125%
| Investering in aanmerking voor EIA | Euro | 0: 961800
| Energie Investerings Aftrek | Euro | 0: 0
| NCW(EIA) | Euro | 0: 0
| Aandeel lening | Euro | 0: 2404500
| Aandeel equity | Euro | 0: 1030500
| Warmtekrachtverhouding | E:W | 0: 0.65455
| Samengesteld aantal vollasturen | uur/jaar | 0: 5732.2835
Tabel: output t.b.v. verslaglegging
| Parameter | Eenheid | 0: Advies 2016; 1: Totaalbedrag voor referentie
| Inputvermogen | [MWth_input] | 0: 3
| Elektrisch vermogen | [MWe] | 0: 1.1
| Thermisch outputvermogen | [MWth_output] | 0: 1.44
| Vollasturen elektriciteitsafzet | [h/a] | 0: 8000
| Vollasturen warmteafzet | [h/a] | 0: 4000
| Maximaal elektrisch rendement |  | 0: 36.67%
| Investeringskosten | [€/kWth_input] | 0: 1145; 1: 3.435
| Vaste O&M-kosten | [€/kWth_input] | 0: 85; 1: 255
| Energie-inhoud brandstof | [GJbiogas/ton] | 0: 3.4
| Grondstofkosten | [€/ton] | 0: 36.4

## 9.7
Berekening basisbedragen: SDE+ 2016
Warmte vergisting en covergisting van dierlijke mest
| BASISBEDRAG | Waarde | Eenheid | Toelichting
| Elektriciteit, warmte of groen gas | 0.082586 | Euro/kWh
| INPUTVARIABELEN | Waarde | Eenheid | Toelichting
| Inputvermogen | 3000 | kW_input
| Thermisch vermogen (output) | 2550 | kWth_output
| Elektrisch vermogen |  | kWe
| Unit grootte (ruw biogas) |  | Nm3/h bruto ruw biogas
| Unit grootte (groen gas) | 0 | Nm3/h groen gas
| Vollasturen elektriciteitslevering |  | uur/jaar
| Vollasturen warmtelevering | 7000 | uur/jaar
| Vollasturen groengaslevering |  | uur/jaar
| Economische levensduur | 12 | jaar
| Max. elektrisch rendement | 0%
| Elektrisch rendement | 0%
| Thermisch rendement, netto | 85%
| Elektriciteitsderving bij warmtelevering |  | elektriciteit : warmte
Methaangehalte ruw biogas
Deel van het gas voor warmte-opwekking
Efficientie gaszuivering
Correctie methaan naar invoedbaar gas
| Investeringskosten |  | Euro/kWth_input
|  | 963 | Euro/kWth_output
Euro/kWe
Euro/(Nm3/uur bruto ruw biogas)
Euro/(Nm3/uur netto ruw biogas )
| Totale investeringskosten | 2.4556 | Euro (miljoen)
| Vaste O&M-kosten |  | Euro/kWth_input
|  | 74 | Euro/kWth_output
Euro/kWe
Euro/(Nm3/uur bruto ruw biogas)
Euro/(Nm3/uur netto ruw biogas)
| Totale jaarlijkse vaste O&M-kosten | 188.7 | Euro (duizend)
| Variabele O&M-kosten (elektriciteit) |  | Euro/kWhe
| Variabele O&M-kosten (warmte) | 0.541 | Euro/GJ_output
| Variabele O&M-kosten (groen gas) |  | Euro/Nm3 groen gas
| Elektriciteitsvraag groengasinstallatie |  | kWh/Nm3 netto ruw biogas
| Kosten elektriciteit | 0.1 | Euro/kWh
| Elektriciteitsverbruik groengasinstallatie | 0 | kWh/jaar
| Energie-inhoud brandstof | 3.4 | GJ/ton
| Brandstofprijs | 35.9 | Euro/ton
| Brandstofprijsopslag | 0.5 | Euro/ton
| Marktprijs elektriciteit (reëel) |  | Euro/kWh
| Marktprijs warmte (reëel) |  | Euro/GJ
| Marktprijs groen gas (reëel) |  | Euro/Nm3
| Basisbedrag (nominaal) |  | Euro/kWh
Warmtekrachtverhouding in SDE-beschikking
| EIA van toepassing? | nee
| EIA | 44%
| EIA max | 51920000 | Euro
| EIA max |  | Euro/kWe
Gedeelte van de investering in aanmerking EIA
| Gedeelte van de investering met EIA | 0%
| Inflatie | 1.75%
| Rente lening | 5%
| Vereiste return on equity | 15%
| Equity share in investering incl. EIA effect | 30%
| Debt share in investering incl. EIA effect | 70%
| Vennootschapsbelasting | 25%
| Contractkosten elektriciteit |  | Eurocent/kWh
| Contractkosten WKK of warmte | 0.25 | Euro/GJ
| Contractkosten groen gas |  | Euro/Nm3 groen gas
| Termijn lening | 12 | Jaar
| Afschrijvingstermijn | 12 | Jaar
| Beleidsperiode | 12 | Jaar
| Onregelmatige cashflow | Jaar | Waarde | Toelichting
Tabel: Nominale kasstroom (positieve bedragen = gunstig voor de producent)
| Positieve bedragen = gunstig voor de producent |  | 0 | 1 | 2 | 3 | 4 | 5 | 6 | 7 | 8 | 9 | 10 | 11 | 12 | 13 | 14 | 15 | 16 | 17 | 18 | 19 | 20 | 21 | 22 | 23 | 24 | 25 | 26 | 27 | 28 | 29 | 30 | 31 | 32 | 33 | 34 | 35 | 36 | 37 | 38 | 39 | 40
|  | Inflator |  | 1 | 1.0175 | 1.0353 | 1.0534 | 1.0719 | 1.0906 | 1.1097 | 1.1291 | 1.1489 | 1.169 | 1.1894 | 1.2103 | 1.2314 | 1.253 | 1.2749 | 1.2972 | 1.3199 | 1.343 | 1.3665 | 1.3904 | 1.4148 | 1.4395 | 1.4647 | 1.4904 | 1.5164 | 1.543 | 1.57 | 1.5975 | 1.6254 | 1.6539 | 1.6828 | 1.7122 | 1.7422 | 1.7727 | 1.8037 | 1.8353 | 1.8674 | 1.9001 | 1.9333 | 1.9672
| Investering | Euro | 0: -2455650
| Productie elektriciteit | kWh |  | 0 | 0 | 0 | 0 | 0 | 0 | 0 | 0 | 0 | 0 | 0 | 0 | 0 | 0 | 0 | 0 | 0 | 0 | 0 | 0 | 0 | 0 | 0 | 0 | 0 | 0 | 0 | 0 | 0 | 0 | 0 | 0 | 0 | 0 | 0 | 0 | 0 | 0 | 0 | 0
| Intern gebruik elektriciteit | kWh
| Productie warmte | kWh |  | 17850000 | 17850000 | 17850000 | 17850000 | 17850000 | 17850000 | 17850000 | 17850000 | 17850000 | 17850000 | 17850000 | 17850000 | 0 | 0 | 0 | 0 | 0 | 0 | 0 | 0 | 0 | 0 | 0 | 0 | 0 | 0 | 0 | 0 | 0 | 0 | 0 | 0 | 0 | 0 | 0 | 0 | 0 | 0 | 0 | 0
| Intern gebruik warmte | kWh
| Productie groen gas | kWh (HHV) |  | 0 | 0 | 0 | 0 | 0 | 0 | 0 | 0 | 0 | 0 | 0 | 0 | 0 | 0 | 0 | 0 | 0 | 0 | 0 | 0 | 0 | 0 | 0 | 0 | 0 | 0 | 0 | 0 | 0 | 0 | 0 | 0 | 0 | 0 | 0 | 0 | 0 | 0 | 0 | 0
| Intern gebruik groen gas | kWh (HHV)
| Afzet elektriciteit | kWh |  | 0 | 0 | 0 | 0 | 0 | 0 | 0 | 0 | 0 | 0 | 0 | 0 | 0 | 0 | 0 | 0 | 0 | 0 | 0 | 0 | 0 | 0 | 0 | 0 | 0 | 0 | 0 | 0 | 0 | 0 | 0 | 0 | 0 | 0 | 0 | 0 | 0 | 0 | 0 | 0
| Afzet warmte | kWh |  | 17850000 | 17850000 | 17850000 | 17850000 | 17850000 | 17850000 | 17850000 | 17850000 | 17850000 | 17850000 | 17850000 | 17850000 | 0 | 0 | 0 | 0 | 0 | 0 | 0 | 0 | 0 | 0 | 0 | 0 | 0 | 0 | 0 | 0 | 0 | 0 | 0 | 0 | 0 | 0 | 0 | 0 | 0 | 0 | 0 | 0
| Afzet biogas of groen gas | kWh (HHV) |  | 0 | 0 | 0 | 0 | 0 | 0 | 0 | 0 | 0 | 0 | 0 | 0 | 0 | 0 | 0 | 0 | 0 | 0 | 0 | 0 | 0 | 0 | 0 | 0 | 0 | 0 | 0 | 0 | 0 | 0 | 0 | 0 | 0 | 0 | 0 | 0 | 0 | 0 | 0 | 0
| Afzet duurzame energie | kWh |  | 17850000 | 17850000 | 17850000 | 17850000 | 17850000 | 17850000 | 17850000 | 17850000 | 17850000 | 17850000 | 17850000 | 17850000 | 0 | 0 | 0 | 0 | 0 | 0 | 0 | 0 | 0 | 0 | 0 | 0 | 0 | 0 | 0 | 0 | 0 | 0 | 0 | 0 | 0 | 0 | 0 | 0 | 0 | 0 | 0 | 0
| Operationele kosten | Euro |  | -223464.66 | -227375.2916 | -231354.3592 | -235403.0604 | -239522.614 | -243714.2597 | -247979.2593 | -252318.8963 | -256734.477 | -261227.3304 | -265798.8086 | -270450.2878 | 0 | 0 | 0 | 0 | 0 | 0 | 0 | 0 | 0 | 0 | 0 | 0 | 0 | 0 | 0 | 0 | 0 | 0 | 0 | 0 | 0 | 0 | 0 | 0 | 0 | 0 | 0 | 0
| Brandstofkosten | Euro |  | -809364.7059 | -823528.5882 | -837940.3385 | -852604.2945 | -867524.8696 | -882706.5548 | -898153.9195 | -913871.6131 | -929864.3664 | -946136.9928 | -962694.3901 | -979541.542 | 0 | 0 | 0 | 0 | 0 | 0 | 0 | 0 | 0 | 0 | 0 | 0 | 0 | 0 | 0 | 0 | 0 | 0 | 0 | 0 | 0 | 0 | 0 | 0 | 0 | 0 | 0 | 0
| Marktwaarde elektriciteit | Euro/kWh |  | 0 | 0 | 0 | 0 | 0 | 0 | 0 | 0 | 0 | 0 | 0 | 0 | 0 | 0 | 0 | 0 | 0 | 0 | 0 | 0 | 0 | 0 | 0 | 0 | 0 | 0 | 0 | 0 | 0 | 0 | 0 | 0 | 0 | 0 | 0 | 0 | 0 | 0 | 0 | 0
| Marktwaarde warmte | Euro/kWh |  | 0 | 0 | 0 | 0 | 0 | 0 | 0 | 0 | 0 | 0 | 0 | 0 | 0 | 0 | 0 | 0 | 0 | 0 | 0 | 0 | 0 | 0 | 0 | 0 | 0 | 0 | 0 | 0 | 0 | 0 | 0 | 0 | 0 | 0 | 0 | 0 | 0 | 0 | 0 | 0
| Marktwaarde groen gas | Euro/kWh |  | 0 | 0 | 0 | 0 | 0 | 0 | 0 | 0 | 0 | 0 | 0 | 0 | 0 | 0 | 0 | 0 | 0 | 0 | 0 | 0 | 0 | 0 | 0 | 0 | 0 | 0 | 0 | 0 | 0 | 0 | 0 | 0 | 0 | 0 | 0 | 0 | 0 | 0 | 0 | 0
| Correctiebedrag | Euro/kWh |  | 0 | 0 | 0 | 0 | 0 | 0 | 0 | 0 | 0 | 0 | 0 | 0 | 0 | 0 | 0 | 0 | 0 | 0 | 0 | 0 | 0 | 0 | 0 | 0 | 0 | 0 | 0 | 0 | 0 | 0 | 0 | 0 | 0 | 0 | 0 | 0 | 0 | 0 | 0 | 0
| Basisbedrag | Euro/kWh |  | 0 | 0 | 0 | 0 | 0 | 0 | 0 | 0 | 0 | 0 | 0 | 0 | 0 | 0 | 0 | 0 | 0 | 0 | 0 | 0 | 0 | 0 | 0 | 0 | 0 | 0 | 0 | 0 | 0 | 0 | 0 | 0 | 0 | 0 | 0 | 0 | 0 | 0 | 0 | 0
| SDE-vergoeding | Euro |  | 0 | 0 | 0 | 0 | 0 | 0 | 0 | 0 | 0 | 0 | 0 | 0 | 0 | 0 | 0 | 0 | 0 | 0 | 0 | 0 | 0 | 0 | 0 | 0 | 0 | 0 | 0 | 0 | 0 | 0 | 0 | 0 | 0 | 0 | 0 | 0 | 0 | 0 | 0 | 0
| Marktinkomsten | Euro |  | 0 | 0 | 0 | 0 | 0 | 0 | 0 | 0 | 0 | 0 | 0 | 0 | 0 | 0 | 0 | 0 | 0 | 0 | 0 | 0 | 0 | 0 | 0 | 0 | 0 | 0 | 0 | 0 | 0 | 0 | 0 | 0 | 0 | 0 | 0 | 0 | 0 | 0 | 0 | 0
| Inkomen totaal (nominaal) | Euro |  | 0 | 0 | 0 | 0 | 0 | 0 | 0 | 0 | 0 | 0 | 0 | 0 | 0 | 0 | 0 | 0 | 0 | 0 | 0 | 0 | 0 | 0 | 0 | 0 | 0 | 0 | 0 | 0 | 0 | 0 | 0 | 0 | 0 | 0 | 0 | 0 | 0 | 0 | 0 | 0
| Kosten totaal (nominaal) | Euro |  | -1032829.3659 | -1050903.8798 | -1069294.6977 | -1088007.3549 | -1107047.4836 | -1126420.8146 | -1146133.1788 | -1166190.5094 | -1186598.8434 | -1207364.3231 | -1228493.1988 | -1249991.8298 | 0 | 0 | 0 | 0 | 0 | 0 | 0 | 0 | 0 | 0 | 0 | 0 | 0 | 0 | 0 | 0 | 0 | 0 | 0 | 0 | 0 | 0 | 0 | 0 | 0 | 0 | 0 | 0
| Bruto inkomen (nominaal) | Euro |  | -1032829.3659 | -1050903.8798 | -1069294.6977 | -1088007.3549 | -1107047.4836 | -1126420.8146 | -1146133.1788 | -1166190.5094 | -1186598.8434 | -1207364.3231 | -1228493.1988 | -1249991.8298 | 0 | 0 | 0 | 0 | 0 | 0 | 0 | 0 | 0 | 0 | 0 | 0 | 0 | 0 | 0 | 0 | 0 | 0 | 0 | 0 | 0 | 0 | 0 | 0 | 0 | 0 | 0 | 0
| Afschrijving | Euro |  | -204637.5 | -204637.5 | -204637.5 | -204637.5 | -204637.5 | -204637.5 | -204637.5 | -204637.5 | -204637.5 | -204637.5 | -204637.5 | -204637.5 | 0 | 0 | 0 | 0 | 0 | 0 | 0 | 0 | 0 | 0 | 0 | 0 | 0 | 0 | 0 | 0 | 0 | 0 | 0 | 0 | 0 | 0 | 0 | 0 | 0 | 0 | 0 | 0
| Rente | Euro |  | -85947.75 | -80548.0474 | -74878.3596 | -68925.1874 | -62674.3567 | -56110.9844 | -49219.4435 | -41983.3255 | -34385.4016 | -26407.5816 | -18030.8705 | -9235.3239 | 0 | 0 | 0 | 0 | 0 | 0 | 0 | 0 | 0 | 0 | 0 | 0 | 0 | 0 | 0 | 0 | 0 | 0 | 0 | 0 | 0 | 0 | 0 | 0 | 0 | 0 | 0 | 0
| Aflossing | Euro |  | -107994.0527 | -113393.7553 | -119063.4431 | -125016.6152 | -131267.446 | -137830.8183 | -144722.3592 | -151958.4772 | -159556.401 | -167534.2211 | -175910.9321 | -184706.4787 | 0 | 0 | 0 | 0 | 0 | 0 | 0 | 0 | 0 | 0 | 0 | 0 | 0 | 0 | 0 | 0 | 0 | 0 | 0 | 0 | 0 | 0 | 0 | 0 | 0 | 0 | 0 | 0
| Totale lasten lening | Euro |  | -193941.8027 | -193941.8027 | -193941.8027 | -193941.8027 | -193941.8027 | -193941.8027 | -193941.8027 | -193941.8027 | -193941.8027 | -193941.8027 | -193941.8027 | -193941.8027 | 0 | 0 | 0 | 0 | 0 | 0 | 0 | 0 | 0 | 0 | 0 | 0 | 0 | 0 | 0 | 0 | 0 | 0 | 0 | 0 | 0 | 0 | 0 | 0 | 0 | 0 | 0 | 0
| Belastbaar inkomen | Euro |  | -1323414.6159 | -1336089.4272 | -1348810.5573 | -1361570.0423 | -1374359.3403 | -1387169.2989 | -1399990.1223 | -1412811.335 | -1425621.745 | -1438409.4047 | -1451161.5693 | -1463864.6537 | 0 | 0 | 0 | 0 | 0 | 0 | 0 | 0 | 0 | 0 | 0 | 0 | 0 | 0 | 0 | 0 | 0 | 0 | 0 | 0 | 0 | 0 | 0 | 0 | 0 | 0 | 0 | 0
| Belasting bedrag | Euro |  | 330853.654 | 334022.3568 | 337202.6393 | 340392.5106 | 343589.8351 | 346792.3247 | 349997.5306 | 353202.8337 | 356405.4363 | 359602.3512 | 362790.3923 | 365966.1634 | 0 | 0 | 0 | 0 | 0 | 0 | 0 | 0 | 0 | 0 | 0 | 0 | 0 | 0 | 0 | 0 | 0 | 0 | 0 | 0 | 0 | 0 | 0 | 0 | 0 | 0 | 0 | 0
| Netto inkomen na belasting | Euro |  | -895917.5146 | -910823.3257 | -926033.861 | -941556.647 | -957399.4512 | -973570.2925 | -990077.4509 | -1006929.4784 | -1024135.2098 | -1041703.7746 | -1059644.6091 | -1077967.469 | 0 | 0 | 0 | 0 | 0 | 0 | 0 | 0 | 0 | 0 | 0 | 0 | 0 | 0 | 0 | 0 | 0 | 0 | 0 | 0 | 0 | 0 | 0 | 0 | 0 | 0 | 0 | 0
| Subsidiebasis: energieproductie | kWh |  | 17850000 | 17850000 | 17850000 | 17850000 | 17850000 | 17850000 | 17850000 | 17850000 | 17850000 | 17850000 | 17850000 | 17850000 | 0 | 0 | 0 | 0 | 0 | 0 | 0 | 0 | 0 | 0 | 0 | 0 | 0 | 0 | 0 | 0 | 0 | 0 | 0 | 0 | 0 | 0 | 0 | 0 | 0 | 0 | 0 | 0
Tabel: Projectparameters
| Verdisconteerde inkomsten | euro | 0: -5191123.8599
| Verdisconteerde energieafzet | kWh | 0: 72568536.8458
| Totale investering | Euro | 0: 2455650
| Projectrente |  | 0: 7.125%
| Investering in aanmerking voor EIA | Euro | 0: 0
| Energie Investerings Aftrek | Euro | 0: 0
| NCW(EIA) | Euro | 0: 0
| Aandeel lening | Euro | 0: 1718955
| Aandeel equity | Euro | 0: 736695
| Warmtekrachtverhouding | E:W | 0: 0
| Samengesteld aantal vollasturen | uur/jaar | 0: 7000
Tabel: output t.b.v. verslaglegging
| Parameter | Eenheid | 0: Advies 2016; 1: Totaalbedrag voor referentie
| Inputvermogen | [MWth_input] | 0: 3
| Vollasturen warmteafzet | [h/a] | 0: 7000
| Interne warmtevraag | [%] | 0: 5
| Interne elektriciteitsvraag | [kWh/GJoutput] | 0: 5.41
| Elektriciteitstarief | [€/kWh] | 0: 0.1
| Investeringskosten | [€/kWth_output] | 0: 963; 1: 2.4556
| Vaste O&M-kosten | [€/kWth_output] | 0: 74; 1: 188.7
| Energie-inhoud brandstof | [GJbiogas/ton] | 0: 3.4
| Grondstofkosten | [€/ton] | 0: 36.4

## 9.8
Berekening basisbedragen: SDE+ 2016
Vergisting van meer dan 95% dierlijke mest (hernieuwbaar gas)
| BASISBEDRAG | Waarde | Eenheid | Toelichting
| Elektriciteit, warmte of groen gas | 0.18082 | Euro/kWh
| INPUTVARIABELEN | Waarde | Eenheid | Toelichting
| Inputvermogen |  | kW_input
| Thermisch vermogen (output) |  | kWth_output
| Elektrisch vermogen |  | kWe
| Unit grootte (ruw biogas) | 20.5 | Nm3/h bruto ruw biogas
| Unit grootte (groen gas) | 10.9179 | Nm3/h groen gas
| Vollasturen elektriciteitslevering |  | uur/jaar
| Vollasturen warmtelevering |  | uur/jaar
| Vollasturen groengaslevering | 8000 | uur/jaar
| Economische levensduur | 12 | jaar
| Max. elektrisch rendement | 0%
| Elektrisch rendement | 0%
| Thermisch rendement, netto | 0%
| Elektriciteitsderving bij warmtelevering |  | elektriciteit : warmte
| Methaangehalte ruw biogas | 58%
| Deel van het gas voor warmte-opwekking | 18%
| Efficientie gaszuivering | 99%
| Correctie methaan naar invoedbaar gas | 113.1%
| Investeringskosten |  | Euro/kWth_input
Euro/kWth_output
Euro/kWe
|  | 16900 | Euro/(Nm3/uur bruto ruw biogas)
|  | 19557 | Euro/(Nm3/uur netto ruw biogas )
| Totale investeringskosten | 0.6752 | Euro (miljoen)
| Vaste O&M-kosten |  | Euro/kWth_input
Euro/kWth_output
Euro/kWe
|  | 807 | Euro/(Nm3/uur bruto ruw biogas)
|  | 1892 | Euro/(Nm3/uur netto ruw biogas)
| Totale jaarlijkse vaste O&M-kosten | 48.348 | Euro (duizend)
| Variabele O&M-kosten (elektriciteit) |  | Euro/kWhe
| Variabele O&M-kosten (warmte) |  | Euro/GJ_output
| Variabele O&M-kosten (groen gas) |  | Euro/Nm3 groen gas
| Elektriciteitsvraag groengasinstallatie | 0.48017 | kWh/Nm3 netto ruw biogas
| Kosten elektriciteit | 0.16 | Euro/kWh
| Elektriciteitsverbruik groengasinstallatie | 64573.1932 | kWh/jaar
| Energie-inhoud brandstof | 0.63 | GJ/ton
| Brandstofprijs |  | Euro/ton
| Brandstofprijsopslag |  | Euro/ton
| Marktprijs elektriciteit (reëel) |  | Euro/kWh
| Marktprijs warmte (reëel) |  | Euro/GJ
| Marktprijs groen gas (reëel) |  | Euro/Nm3
| Basisbedrag (nominaal) |  | Euro/kWh
Warmtekrachtverhouding in SDE-beschikking
| EIA van toepassing? | nee
| EIA | 44%
| EIA max | 51920000 | Euro
| EIA max |  | Euro/kWe
| Gedeelte van de investering in aanmerking EIA | 100%
| Gedeelte van de investering met EIA | 100%
| Inflatie | 1.75%
| Rente lening | 5%
| Vereiste return on equity | 12%
| Equity share in investering incl. EIA effect | 30%
| Debt share in investering incl. EIA effect | 70%
| Vennootschapsbelasting | 25%
| Contractkosten elektriciteit |  | Eurocent/kWh
| Contractkosten WKK of warmte |  | Euro/GJ
| Contractkosten groen gas | 0.7 | Euro/Nm3 groen gas
| Termijn lening | 12 | Jaar
| Afschrijvingstermijn | 12 | Jaar
| Beleidsperiode | 12 | Jaar
| Onregelmatige cashflow | Jaar | Waarde | Toelichting
Tabel: Nominale kasstroom (positieve bedragen = gunstig voor de producent)
| Positieve bedragen = gunstig voor de producent |  | 0 | 1 | 2 | 3 | 4 | 5 | 6 | 7 | 8 | 9 | 10 | 11 | 12 | 13 | 14 | 15 | 16 | 17 | 18 | 19 | 20 | 21 | 22 | 23 | 24 | 25 | 26 | 27 | 28 | 29 | 30 | 31 | 32 | 33 | 34 | 35 | 36 | 37 | 38 | 39 | 40
|  | Inflator |  | 1 | 1.0175 | 1.0353 | 1.0534 | 1.0719 | 1.0906 | 1.1097 | 1.1291 | 1.1489 | 1.169 | 1.1894 | 1.2103 | 1.2314 | 1.253 | 1.2749 | 1.2972 | 1.3199 | 1.343 | 1.3665 | 1.3904 | 1.4148 | 1.4395 | 1.4647 | 1.4904 | 1.5164 | 1.543 | 1.57 | 1.5975 | 1.6254 | 1.6539 | 1.6828 | 1.7122 | 1.7422 | 1.7727 | 1.8037 | 1.8353 | 1.8674 | 1.9001 | 1.9333 | 1.9672
| Investering | Euro | 0: -675203.17
| Productie elektriciteit | kWh |  | 0 | 0 | 0 | 0 | 0 | 0 | 0 | 0 | 0 | 0 | 0 | 0 | 0 | 0 | 0 | 0 | 0 | 0 | 0 | 0 | 0 | 0 | 0 | 0 | 0 | 0 | 0 | 0 | 0 | 0 | 0 | 0 | 0 | 0 | 0 | 0 | 0 | 0 | 0 | 0
| Intern gebruik elektriciteit | kWh
| Productie warmte | kWh |  | 0 | 0 | 0 | 0 | 0 | 0 | 0 | 0 | 0 | 0 | 0 | 0 | 0 | 0 | 0 | 0 | 0 | 0 | 0 | 0 | 0 | 0 | 0 | 0 | 0 | 0 | 0 | 0 | 0 | 0 | 0 | 0 | 0 | 0 | 0 | 0 | 0 | 0 | 0 | 0
| Intern gebruik warmte | kWh
| Productie groen gas | kWh (HHV) |  | 853296.7046 | 853296.7046 | 853296.7046 | 853296.7046 | 853296.7046 | 853296.7046 | 853296.7046 | 853296.7046 | 853296.7046 | 853296.7046 | 853296.7046 | 853296.7046 | 0 | 0 | 0 | 0 | 0 | 0 | 0 | 0 | 0 | 0 | 0 | 0 | 0 | 0 | 0 | 0 | 0 | 0 | 0 | 0 | 0 | 0 | 0 | 0 | 0 | 0 | 0 | 0
| Intern gebruik groen gas | kWh (HHV)
| Afzet elektriciteit | kWh |  | 0 | 0 | 0 | 0 | 0 | 0 | 0 | 0 | 0 | 0 | 0 | 0 | 0 | 0 | 0 | 0 | 0 | 0 | 0 | 0 | 0 | 0 | 0 | 0 | 0 | 0 | 0 | 0 | 0 | 0 | 0 | 0 | 0 | 0 | 0 | 0 | 0 | 0 | 0 | 0
| Afzet warmte | kWh |  | 0 | 0 | 0 | 0 | 0 | 0 | 0 | 0 | 0 | 0 | 0 | 0 | 0 | 0 | 0 | 0 | 0 | 0 | 0 | 0 | 0 | 0 | 0 | 0 | 0 | 0 | 0 | 0 | 0 | 0 | 0 | 0 | 0 | 0 | 0 | 0 | 0 | 0 | 0 | 0
| Afzet biogas of groen gas | kWh (HHV) |  | 853296.7046 | 853296.7046 | 853296.7046 | 853296.7046 | 853296.7046 | 853296.7046 | 853296.7046 | 853296.7046 | 853296.7046 | 853296.7046 | 853296.7046 | 853296.7046 | 0 | 0 | 0 | 0 | 0 | 0 | 0 | 0 | 0 | 0 | 0 | 0 | 0 | 0 | 0 | 0 | 0 | 0 | 0 | 0 | 0 | 0 | 0 | 0 | 0 | 0 | 0 | 0
| Afzet duurzame energie | kWh |  | 853296.7046 | 853296.7046 | 853296.7046 | 853296.7046 | 853296.7046 | 853296.7046 | 853296.7046 | 853296.7046 | 853296.7046 | 853296.7046 | 853296.7046 | 853296.7046 | 0 | 0 | 0 | 0 | 0 | 0 | 0 | 0 | 0 | 0 | 0 | 0 | 0 | 0 | 0 | 0 | 0 | 0 | 0 | 0 | 0 | 0 | 0 | 0 | 0 | 0 | 0 | 0
| Operationele kosten | Euro |  | -48348.02 | -49194.1104 | -50055.0073 | -50930.9699 | -51822.2619 | -52729.1515 | -53651.9116 | -54590.8201 | -55546.1594 | -56518.2172 | -57507.286 | -58513.6635 | 0 | 0 | 0 | 0 | 0 | 0 | 0 | 0 | 0 | 0 | 0 | 0 | 0 | 0 | 0 | 0 | 0 | 0 | 0 | 0 | 0 | 0 | 0 | 0 | 0 | 0 | 0 | 0
| Brandstofkosten | Euro |  | -10331.7109 | -10512.5159 | -10696.4849 | -10883.6734 | -11074.1377 | -11267.9351 | -11465.1239 | -11665.7636 | -11869.9145 | -12077.638 | -12288.9966 | -12504.0541 | 0 | 0 | 0 | 0 | 0 | 0 | 0 | 0 | 0 | 0 | 0 | 0 | 0 | 0 | 0 | 0 | 0 | 0 | 0 | 0 | 0 | 0 | 0 | 0 | 0 | 0 | 0 | 0
| Marktwaarde elektriciteit | Euro/kWh |  | 0 | 0 | 0 | 0 | 0 | 0 | 0 | 0 | 0 | 0 | 0 | 0 | 0 | 0 | 0 | 0 | 0 | 0 | 0 | 0 | 0 | 0 | 0 | 0 | 0 | 0 | 0 | 0 | 0 | 0 | 0 | 0 | 0 | 0 | 0 | 0 | 0 | 0 | 0 | 0
| Marktwaarde warmte | Euro/kWh |  | 0 | 0 | 0 | 0 | 0 | 0 | 0 | 0 | 0 | 0 | 0 | 0 | 0 | 0 | 0 | 0 | 0 | 0 | 0 | 0 | 0 | 0 | 0 | 0 | 0 | 0 | 0 | 0 | 0 | 0 | 0 | 0 | 0 | 0 | 0 | 0 | 0 | 0 | 0 | 0
| Marktwaarde groen gas | Euro/kWh |  | 0 | 0 | 0 | 0 | 0 | 0 | 0 | 0 | 0 | 0 | 0 | 0 | 0 | 0 | 0 | 0 | 0 | 0 | 0 | 0 | 0 | 0 | 0 | 0 | 0 | 0 | 0 | 0 | 0 | 0 | 0 | 0 | 0 | 0 | 0 | 0 | 0 | 0 | 0 | 0
| Correctiebedrag | Euro/kWh |  | 0 | 0 | 0 | 0 | 0 | 0 | 0 | 0 | 0 | 0 | 0 | 0 | 0 | 0 | 0 | 0 | 0 | 0 | 0 | 0 | 0 | 0 | 0 | 0 | 0 | 0 | 0 | 0 | 0 | 0 | 0 | 0 | 0 | 0 | 0 | 0 | 0 | 0 | 0 | 0
| Basisbedrag | Euro/kWh |  | 0 | 0 | 0 | 0 | 0 | 0 | 0 | 0 | 0 | 0 | 0 | 0 | 0 | 0 | 0 | 0 | 0 | 0 | 0 | 0 | 0 | 0 | 0 | 0 | 0 | 0 | 0 | 0 | 0 | 0 | 0 | 0 | 0 | 0 | 0 | 0 | 0 | 0 | 0 | 0
| SDE-vergoeding | Euro |  | 0 | 0 | 0 | 0 | 0 | 0 | 0 | 0 | 0 | 0 | 0 | 0 | 0 | 0 | 0 | 0 | 0 | 0 | 0 | 0 | 0 | 0 | 0 | 0 | 0 | 0 | 0 | 0 | 0 | 0 | 0 | 0 | 0 | 0 | 0 | 0 | 0 | 0 | 0 | 0
| Marktinkomsten | Euro |  | 0 | 0 | 0 | 0 | 0 | 0 | 0 | 0 | 0 | 0 | 0 | 0 | 0 | 0 | 0 | 0 | 0 | 0 | 0 | 0 | 0 | 0 | 0 | 0 | 0 | 0 | 0 | 0 | 0 | 0 | 0 | 0 | 0 | 0 | 0 | 0 | 0 | 0 | 0 | 0
| Inkomen totaal (nominaal) | Euro |  | 0 | 0 | 0 | 0 | 0 | 0 | 0 | 0 | 0 | 0 | 0 | 0 | 0 | 0 | 0 | 0 | 0 | 0 | 0 | 0 | 0 | 0 | 0 | 0 | 0 | 0 | 0 | 0 | 0 | 0 | 0 | 0 | 0 | 0 | 0 | 0 | 0 | 0 | 0 | 0
| Kosten totaal (nominaal) | Euro |  | -58679.7309 | -59706.6262 | -60751.4922 | -61814.6433 | -62896.3995 | -63997.0865 | -65117.0355 | -66256.5837 | -67416.0739 | -68595.8552 | -69796.2826 | -71017.7176 | 0 | 0 | 0 | 0 | 0 | 0 | 0 | 0 | 0 | 0 | 0 | 0 | 0 | 0 | 0 | 0 | 0 | 0 | 0 | 0 | 0 | 0 | 0 | 0 | 0 | 0 | 0 | 0
| Bruto inkomen (nominaal) | Euro |  | -58679.7309 | -59706.6262 | -60751.4922 | -61814.6433 | -62896.3995 | -63997.0865 | -65117.0355 | -66256.5837 | -67416.0739 | -68595.8552 | -69796.2826 | -71017.7176 | 0 | 0 | 0 | 0 | 0 | 0 | 0 | 0 | 0 | 0 | 0 | 0 | 0 | 0 | 0 | 0 | 0 | 0 | 0 | 0 | 0 | 0 | 0 | 0 | 0 | 0 | 0 | 0
| Afschrijving | Euro |  | -56266.9308 | -56266.9308 | -56266.9308 | -56266.9308 | -56266.9308 | -56266.9308 | -56266.9308 | -56266.9308 | -56266.9308 | -56266.9308 | -56266.9308 | -56266.9308 | 0 | 0 | 0 | 0 | 0 | 0 | 0 | 0 | 0 | 0 | 0 | 0 | 0 | 0 | 0 | 0 | 0 | 0 | 0 | 0 | 0 | 0 | 0 | 0 | 0 | 0 | 0 | 0
| Rente | Euro |  | -23632.111 | -22147.4139 | -20588.482 | -18951.6035 | -17232.881 | -15428.2225 | -13533.331 | -11543.6949 | -9454.5771 | -7261.0033 | -4957.7509 | -2539.3358 | 0 | 0 | 0 | 0 | 0 | 0 | 0 | 0 | 0 | 0 | 0 | 0 | 0 | 0 | 0 | 0 | 0 | 0 | 0 | 0 | 0 | 0 | 0 | 0 | 0 | 0 | 0 | 0
| Aflossing | Euro |  | -29693.9412 | -31178.6383 | -32737.5702 | -34374.4487 | -36093.1711 | -37897.8297 | -39792.7212 | -41782.3572 | -43871.4751 | -46065.0488 | -48368.3013 | -50786.7163 | 0 | 0 | 0 | 0 | 0 | 0 | 0 | 0 | 0 | 0 | 0 | 0 | 0 | 0 | 0 | 0 | 0 | 0 | 0 | 0 | 0 | 0 | 0 | 0 | 0 | 0 | 0 | 0
| Totale lasten lening | Euro |  | -53326.0522 | -53326.0522 | -53326.0522 | -53326.0522 | -53326.0522 | -53326.0522 | -53326.0522 | -53326.0522 | -53326.0522 | -53326.0522 | -53326.0522 | -53326.0522 | 0 | 0 | 0 | 0 | 0 | 0 | 0 | 0 | 0 | 0 | 0 | 0 | 0 | 0 | 0 | 0 | 0 | 0 | 0 | 0 | 0 | 0 | 0 | 0 | 0 | 0 | 0 | 0
| Belastbaar inkomen | Euro |  | -138578.7727 | -138120.9709 | -137606.905 | -137033.1776 | -136396.2114 | -135692.2398 | -134917.2974 | -134067.2094 | -133137.5818 | -132123.7893 | -131020.9643 | -129823.9842 | 0 | 0 | 0 | 0 | 0 | 0 | 0 | 0 | 0 | 0 | 0 | 0 | 0 | 0 | 0 | 0 | 0 | 0 | 0 | 0 | 0 | 0 | 0 | 0 | 0 | 0 | 0 | 0
| Belasting bedrag | Euro |  | 34644.6932 | 34530.2427 | 34401.7262 | 34258.2944 | 34099.0529 | 33923.06 | 33729.3243 | 33516.8024 | 33284.3954 | 33030.9473 | 32755.2411 | 32455.9961 | 0 | 0 | 0 | 0 | 0 | 0 | 0 | 0 | 0 | 0 | 0 | 0 | 0 | 0 | 0 | 0 | 0 | 0 | 0 | 0 | 0 | 0 | 0 | 0 | 0 | 0 | 0 | 0
| Netto inkomen na belasting | Euro |  | -77361.0899 | -78502.4356 | -79675.8181 | -80882.401 | -82123.3988 | -83400.0787 | -84713.7634 | -86065.8335 | -87457.7306 | -88890.96 | -90367.0937 | -91887.7737 | 0 | 0 | 0 | 0 | 0 | 0 | 0 | 0 | 0 | 0 | 0 | 0 | 0 | 0 | 0 | 0 | 0 | 0 | 0 | 0 | 0 | 0 | 0 | 0 | 0 | 0 | 0 | 0
| Subsidiebasis: energieproductie | kWh |  | 853296.7046 | 853296.7046 | 853296.7046 | 853296.7046 | 853296.7046 | 853296.7046 | 853296.7046 | 853296.7046 | 853296.7046 | 853296.7046 | 853296.7046 | 853296.7046 | 0 | 0 | 0 | 0 | 0 | 0 | 0 | 0 | 0 | 0 | 0 | 0 | 0 | 0 | 0 | 0 | 0 | 0 | 0 | 0 | 0 | 0 | 0 | 0 | 0 | 0 | 0 | 0
Tabel: Projectparameters
| Verdisconteerde inkomsten | euro | 0: -511423.1401
| Verdisconteerde energieafzet | kWh | 0: 3964229.3355
| Totale investering | Euro | 0: 675203.17
| Projectrente |  | 0: 6.225%
| Investering in aanmerking voor EIA | Euro | 0: 675203.17
| Energie Investerings Aftrek | Euro | 0: 0
| NCW(EIA) | Euro | 0: 0
| Aandeel lening | Euro | 0: 472642.219
| Aandeel equity | Euro | 0: 202560.951
| Warmtekrachtverhouding | E:W | 0: 0
| Samengesteld aantal vollasturen | uur/jaar | 0: 8000
Tabel: output t.b.v. verslaglegging
| Parameter | Eenheid | 0: Advies 2016; 1: Totaalbedrag voor referentie
| Referentiegrootte | [Nm3bruto ruw biogas/h] | 0: 20.5
| Vollasturen | [h/a] | 0: 8000
| Interne warmtevraag | [% biogas] | 0: 18%
| Interne elektriciteitsvraag (vergister) | [kWh/Nm3bruto ruw biogas] | 0: 0.13
| Interne elektriciteitsvraag (gasopwaardering) | [kWh/Nm3netto ruw biogas] | 0: 0.37
| Elektriciteitstarief | [€/kWh] | 0: 0.16
| Investeringskosten (vergister) | [€ per Nm3bruto ruw biogas/h] | 0: 16900; 1: 0.6752
| Investeringskosten (gasopwaardering) | [€ per Nm3netto ruw biogas/h] | 0: 19557; 1: gezamenlijk
| Vaste O&M-kosten (vergister) | [€ per Nm3bruto ruw biogas/h] | 0: 807; 1: 0.048348
| Vaste O&M-kosten (gasopwaardering) | [€ per Nm3netto ruw biogas/h] | 0: 1892; 1: gezamenlijk
| Energie-inhoud substraat | [GJbiogas/ton] | 0: 0.63
| Grondstofkosten | [€/ton] | 0: 0
| Rendement gaszuivering | [% methaan] | 0: 99%

## 9.9
Berekening basisbedragen: SDE+ 2016
Gecombineerde opwekking vergisting van meer dan 95% dierlijke mest
| BASISBEDRAG | Waarde | Eenheid | Toelichting
| Elektriciteit, warmte of groen gas | 0.26184 | Euro/kWh
| INPUTVARIABELEN | Waarde | Eenheid | Toelichting
| Inputvermogen | 123 | kW_input
| Thermisch vermogen (output) | 26 | kWth_output
| Elektrisch vermogen | 39 | kWe
| Unit grootte (ruw biogas) |  | Nm3/h bruto ruw biogas
| Unit grootte (groen gas) | 0 | Nm3/h groen gas
| Vollasturen elektriciteitslevering | 8000 | uur/jaar
| Vollasturen warmtelevering | 0 | uur/jaar
| Vollasturen groengaslevering |  | uur/jaar
| Economische levensduur | 12 | jaar
| Max. elektrisch rendement | 31.71%
| Elektrisch rendement | 31.71%
| Thermisch rendement, netto | 21.14%
| Elektriciteitsderving bij warmtelevering |  | elektriciteit : warmte
Methaangehalte ruw biogas
Deel van het gas voor warmte-opwekking
Efficientie gaszuivering
Correctie methaan naar invoedbaar gas
| Investeringskosten | 3348 | Euro/kWth_input
Euro/kWth_output
Euro/kWe
Euro/(Nm3/uur bruto ruw biogas)
Euro/(Nm3/uur netto ruw biogas )
| Totale investeringskosten | 0.4118 | Euro (miljoen)
| Vaste O&M-kosten | 198 | Euro/kWth_input
Euro/kWth_output
Euro/kWe
Euro/(Nm3/uur bruto ruw biogas)
Euro/(Nm3/uur netto ruw biogas)
| Totale jaarlijkse vaste O&M-kosten | 24.354 | Euro (duizend)
| Variabele O&M-kosten (elektriciteit) |  | Euro/kWhe
| Variabele O&M-kosten (warmte) |  | Euro/GJ_output
| Variabele O&M-kosten (groen gas) |  | Euro/Nm3 groen gas
| Elektriciteitsvraag groengasinstallatie |  | kWh/Nm3 netto ruw biogas
| Kosten elektriciteit |  | Euro/kWh
| Elektriciteitsverbruik groengasinstallatie | 0 | kWh/jaar
| Energie-inhoud brandstof | 0.63 | GJ/ton
| Brandstofprijs | 0 | Euro/ton
| Brandstofprijsopslag |  | Euro/ton
| Marktprijs elektriciteit (reëel) |  | Euro/kWh
| Marktprijs warmte (reëel) |  | Euro/GJ
| Marktprijs groen gas (reëel) |  | Euro/Nm3
| Basisbedrag (nominaal) |  | Euro/kWh
Warmtekrachtverhouding in SDE-beschikking
| EIA van toepassing? | nee
| EIA | 44%
| EIA max | 51920000 | Euro
| EIA max |  | Euro/kWe
| Gedeelte van de investering in aanmerking EIA | 100%
| Gedeelte van de investering met EIA | 100%
| Inflatie | 1.75%
| Rente lening | 5%
| Vereiste return on equity | 12%
| Equity share in investering incl. EIA effect | 30%
| Debt share in investering incl. EIA effect | 70%
| Vennootschapsbelasting | 25%
| Contractkosten elektriciteit |  | Eurocent/kWh
| Contractkosten WKK of warmte | 0.25 | Euro/GJ
| Contractkosten groen gas |  | Euro/Nm3 groen gas
| Termijn lening | 12 | Jaar
| Afschrijvingstermijn | 12 | Jaar
| Beleidsperiode | 12 | Jaar
| Onregelmatige cashflow | Jaar | Waarde | Toelichting
Tabel: Nominale kasstroom (positieve bedragen = gunstig voor de producent)
| Positieve bedragen = gunstig voor de producent |  | 0 | 1 | 2 | 3 | 4 | 5 | 6 | 7 | 8 | 9 | 10 | 11 | 12 | 13 | 14 | 15 | 16 | 17 | 18 | 19 | 20 | 21 | 22 | 23 | 24 | 25 | 26 | 27 | 28 | 29 | 30 | 31 | 32 | 33 | 34 | 35 | 36 | 37 | 38 | 39 | 40
|  | Inflator |  | 1 | 1.0175 | 1.0353 | 1.0534 | 1.0719 | 1.0906 | 1.1097 | 1.1291 | 1.1489 | 1.169 | 1.1894 | 1.2103 | 1.2314 | 1.253 | 1.2749 | 1.2972 | 1.3199 | 1.343 | 1.3665 | 1.3904 | 1.4148 | 1.4395 | 1.4647 | 1.4904 | 1.5164 | 1.543 | 1.57 | 1.5975 | 1.6254 | 1.6539 | 1.6828 | 1.7122 | 1.7422 | 1.7727 | 1.8037 | 1.8353 | 1.8674 | 1.9001 | 1.9333 | 1.9672
| Investering | Euro | 0: -411804
| Productie elektriciteit | kWh |  | 312000 | 312000 | 312000 | 312000 | 312000 | 312000 | 312000 | 312000 | 312000 | 312000 | 312000 | 312000 | 0 | 0 | 0 | 0 | 0 | 0 | 0 | 0 | 0 | 0 | 0 | 0 | 0 | 0 | 0 | 0 | 0 | 0 | 0 | 0 | 0 | 0 | 0 | 0 | 0 | 0 | 0 | 0
| Intern gebruik elektriciteit | kWh
| Productie warmte | kWh |  | 0 | 0 | 0 | 0 | 0 | 0 | 0 | 0 | 0 | 0 | 0 | 0 | 0 | 0 | 0 | 0 | 0 | 0 | 0 | 0 | 0 | 0 | 0 | 0 | 0 | 0 | 0 | 0 | 0 | 0 | 0 | 0 | 0 | 0 | 0 | 0 | 0 | 0 | 0 | 0
| Intern gebruik warmte | kWh
| Productie groen gas | kWh (HHV) |  | 0 | 0 | 0 | 0 | 0 | 0 | 0 | 0 | 0 | 0 | 0 | 0 | 0 | 0 | 0 | 0 | 0 | 0 | 0 | 0 | 0 | 0 | 0 | 0 | 0 | 0 | 0 | 0 | 0 | 0 | 0 | 0 | 0 | 0 | 0 | 0 | 0 | 0 | 0 | 0
| Intern gebruik groen gas | kWh (HHV)
| Afzet elektriciteit | kWh |  | 312000 | 312000 | 312000 | 312000 | 312000 | 312000 | 312000 | 312000 | 312000 | 312000 | 312000 | 312000 | 0 | 0 | 0 | 0 | 0 | 0 | 0 | 0 | 0 | 0 | 0 | 0 | 0 | 0 | 0 | 0 | 0 | 0 | 0 | 0 | 0 | 0 | 0 | 0 | 0 | 0 | 0 | 0
| Afzet warmte | kWh |  | 0 | 0 | 0 | 0 | 0 | 0 | 0 | 0 | 0 | 0 | 0 | 0 | 0 | 0 | 0 | 0 | 0 | 0 | 0 | 0 | 0 | 0 | 0 | 0 | 0 | 0 | 0 | 0 | 0 | 0 | 0 | 0 | 0 | 0 | 0 | 0 | 0 | 0 | 0 | 0
| Afzet biogas of groen gas | kWh (HHV) |  | 0 | 0 | 0 | 0 | 0 | 0 | 0 | 0 | 0 | 0 | 0 | 0 | 0 | 0 | 0 | 0 | 0 | 0 | 0 | 0 | 0 | 0 | 0 | 0 | 0 | 0 | 0 | 0 | 0 | 0 | 0 | 0 | 0 | 0 | 0 | 0 | 0 | 0 | 0 | 0
| Afzet duurzame energie | kWh |  | 312000 | 312000 | 312000 | 312000 | 312000 | 312000 | 312000 | 312000 | 312000 | 312000 | 312000 | 312000 | 0 | 0 | 0 | 0 | 0 | 0 | 0 | 0 | 0 | 0 | 0 | 0 | 0 | 0 | 0 | 0 | 0 | 0 | 0 | 0 | 0 | 0 | 0 | 0 | 0 | 0 | 0 | 0
| Operationele kosten | Euro |  | -24354 | -24780.195 | -25213.8484 | -25655.0908 | -26104.0548 | -26560.8758 | -27025.6911 | -27498.6407 | -27979.8669 | -28469.5146 | -28967.7311 | -29474.6664 | 0 | 0 | 0 | 0 | 0 | 0 | 0 | 0 | 0 | 0 | 0 | 0 | 0 | 0 | 0 | 0 | 0 | 0 | 0 | 0 | 0 | 0 | 0 | 0 | 0 | 0 | 0 | 0
| Brandstofkosten | Euro |  | 0 | 0 | 0 | 0 | 0 | 0 | 0 | 0 | 0 | 0 | 0 | 0 | 0 | 0 | 0 | 0 | 0 | 0 | 0 | 0 | 0 | 0 | 0 | 0 | 0 | 0 | 0 | 0 | 0 | 0 | 0 | 0 | 0 | 0 | 0 | 0 | 0 | 0 | 0 | 0
| Marktwaarde elektriciteit | Euro/kWh |  | 0 | 0 | 0 | 0 | 0 | 0 | 0 | 0 | 0 | 0 | 0 | 0 | 0 | 0 | 0 | 0 | 0 | 0 | 0 | 0 | 0 | 0 | 0 | 0 | 0 | 0 | 0 | 0 | 0 | 0 | 0 | 0 | 0 | 0 | 0 | 0 | 0 | 0 | 0 | 0
| Marktwaarde warmte | Euro/kWh |  | 0 | 0 | 0 | 0 | 0 | 0 | 0 | 0 | 0 | 0 | 0 | 0 | 0 | 0 | 0 | 0 | 0 | 0 | 0 | 0 | 0 | 0 | 0 | 0 | 0 | 0 | 0 | 0 | 0 | 0 | 0 | 0 | 0 | 0 | 0 | 0 | 0 | 0 | 0 | 0
| Marktwaarde groen gas | Euro/kWh |  | 0 | 0 | 0 | 0 | 0 | 0 | 0 | 0 | 0 | 0 | 0 | 0 | 0 | 0 | 0 | 0 | 0 | 0 | 0 | 0 | 0 | 0 | 0 | 0 | 0 | 0 | 0 | 0 | 0 | 0 | 0 | 0 | 0 | 0 | 0 | 0 | 0 | 0 | 0 | 0
| Correctiebedrag | Euro/kWh |  | 0 | 0 | 0 | 0 | 0 | 0 | 0 | 0 | 0 | 0 | 0 | 0 | 0 | 0 | 0 | 0 | 0 | 0 | 0 | 0 | 0 | 0 | 0 | 0 | 0 | 0 | 0 | 0 | 0 | 0 | 0 | 0 | 0 | 0 | 0 | 0 | 0 | 0 | 0 | 0
| Basisbedrag | Euro/kWh |  | 0 | 0 | 0 | 0 | 0 | 0 | 0 | 0 | 0 | 0 | 0 | 0 | 0 | 0 | 0 | 0 | 0 | 0 | 0 | 0 | 0 | 0 | 0 | 0 | 0 | 0 | 0 | 0 | 0 | 0 | 0 | 0 | 0 | 0 | 0 | 0 | 0 | 0 | 0 | 0
| SDE-vergoeding | Euro |  | 0 | 0 | 0 | 0 | 0 | 0 | 0 | 0 | 0 | 0 | 0 | 0 | 0 | 0 | 0 | 0 | 0 | 0 | 0 | 0 | 0 | 0 | 0 | 0 | 0 | 0 | 0 | 0 | 0 | 0 | 0 | 0 | 0 | 0 | 0 | 0 | 0 | 0 | 0 | 0
| Marktinkomsten | Euro |  | 0 | 0 | 0 | 0 | 0 | 0 | 0 | 0 | 0 | 0 | 0 | 0 | 0 | 0 | 0 | 0 | 0 | 0 | 0 | 0 | 0 | 0 | 0 | 0 | 0 | 0 | 0 | 0 | 0 | 0 | 0 | 0 | 0 | 0 | 0 | 0 | 0 | 0 | 0 | 0
| Inkomen totaal (nominaal) | Euro |  | 0 | 0 | 0 | 0 | 0 | 0 | 0 | 0 | 0 | 0 | 0 | 0 | 0 | 0 | 0 | 0 | 0 | 0 | 0 | 0 | 0 | 0 | 0 | 0 | 0 | 0 | 0 | 0 | 0 | 0 | 0 | 0 | 0 | 0 | 0 | 0 | 0 | 0 | 0 | 0
| Kosten totaal (nominaal) | Euro |  | -24354 | -24780.195 | -25213.8484 | -25655.0908 | -26104.0548 | -26560.8758 | -27025.6911 | -27498.6407 | -27979.8669 | -28469.5146 | -28967.7311 | -29474.6664 | 0 | 0 | 0 | 0 | 0 | 0 | 0 | 0 | 0 | 0 | 0 | 0 | 0 | 0 | 0 | 0 | 0 | 0 | 0 | 0 | 0 | 0 | 0 | 0 | 0 | 0 | 0 | 0
| Bruto inkomen (nominaal) | Euro |  | -24354 | -24780.195 | -25213.8484 | -25655.0908 | -26104.0548 | -26560.8758 | -27025.6911 | -27498.6407 | -27979.8669 | -28469.5146 | -28967.7311 | -29474.6664 | 0 | 0 | 0 | 0 | 0 | 0 | 0 | 0 | 0 | 0 | 0 | 0 | 0 | 0 | 0 | 0 | 0 | 0 | 0 | 0 | 0 | 0 | 0 | 0 | 0 | 0 | 0 | 0
| Afschrijving | Euro |  | -34317 | -34317 | -34317 | -34317 | -34317 | -34317 | -34317 | -34317 | -34317 | -34317 | -34317 | -34317 | 0 | 0 | 0 | 0 | 0 | 0 | 0 | 0 | 0 | 0 | 0 | 0 | 0 | 0 | 0 | 0 | 0 | 0 | 0 | 0 | 0 | 0 | 0 | 0 | 0 | 0 | 0 | 0
| Rente | Euro |  | -14413.14 | -13507.6286 | -12556.8416 | -11558.5152 | -10510.2725 | -9409.6177 | -8253.9302 | -7040.4583 | -5766.3128 | -4428.46 | -3023.7145 | -1548.7318 | 0 | 0 | 0 | 0 | 0 | 0 | 0 | 0 | 0 | 0 | 0 | 0 | 0 | 0 | 0 | 0 | 0 | 0 | 0 | 0 | 0 | 0 | 0 | 0 | 0 | 0 | 0 | 0
| Aflossing | Euro |  | -18110.2286 | -19015.74 | -19966.527 | -20964.8534 | -22013.0961 | -23113.7509 | -24269.4384 | -25482.9103 | -26757.0558 | -28094.9086 | -29499.6541 | -30974.6368 | 0 | 0 | 0 | 0 | 0 | 0 | 0 | 0 | 0 | 0 | 0 | 0 | 0 | 0 | 0 | 0 | 0 | 0 | 0 | 0 | 0 | 0 | 0 | 0 | 0 | 0 | 0 | 0
| Totale lasten lening | Euro |  | -32523.3686 | -32523.3686 | -32523.3686 | -32523.3686 | -32523.3686 | -32523.3686 | -32523.3686 | -32523.3686 | -32523.3686 | -32523.3686 | -32523.3686 | -32523.3686 | 0 | 0 | 0 | 0 | 0 | 0 | 0 | 0 | 0 | 0 | 0 | 0 | 0 | 0 | 0 | 0 | 0 | 0 | 0 | 0 | 0 | 0 | 0 | 0 | 0 | 0 | 0 | 0
| Belastbaar inkomen | Euro |  | -73084.14 | -72604.8236 | -72087.69 | -71530.606 | -70931.3274 | -70287.4936 | -69596.6213 | -68856.099 | -68063.1797 | -67214.9746 | -66308.4457 | -65340.3983 | 0 | 0 | 0 | 0 | 0 | 0 | 0 | 0 | 0 | 0 | 0 | 0 | 0 | 0 | 0 | 0 | 0 | 0 | 0 | 0 | 0 | 0 | 0 | 0 | 0 | 0 | 0 | 0
| Belasting bedrag | Euro |  | 18271.035 | 18151.2059 | 18021.9225 | 17882.6515 | 17732.8318 | 17571.8734 | 17399.1553 | 17214.0248 | 17015.7949 | 16803.7436 | 16577.1114 | 16335.0996 | 0 | 0 | 0 | 0 | 0 | 0 | 0 | 0 | 0 | 0 | 0 | 0 | 0 | 0 | 0 | 0 | 0 | 0 | 0 | 0 | 0 | 0 | 0 | 0 | 0 | 0 | 0 | 0
| Netto inkomen na belasting | Euro |  | -38606.3336 | -39152.3577 | -39715.2945 | -40295.8079 | -40894.5916 | -41512.371 | -42149.9044 | -42807.9846 | -43487.4406 | -44189.1396 | -44913.9883 | -45662.9355 | 0 | 0 | 0 | 0 | 0 | 0 | 0 | 0 | 0 | 0 | 0 | 0 | 0 | 0 | 0 | 0 | 0 | 0 | 0 | 0 | 0 | 0 | 0 | 0 | 0 | 0 | 0 | 0
| Subsidiebasis: energieproductie | kWh |  | 312000 | 312000 | 312000 | 312000 | 312000 | 312000 | 312000 | 312000 | 312000 | 312000 | 312000 | 312000 | 0 | 0 | 0 | 0 | 0 | 0 | 0 | 0 | 0 | 0 | 0 | 0 | 0 | 0 | 0 | 0 | 0 | 0 | 0 | 0 | 0 | 0 | 0 | 0 | 0 | 0 | 0 | 0
Tabel: Projectparameters
| Verdisconteerde inkomsten | euro | 0: -254693.2528
| Verdisconteerde energieafzet | kWh | 0: 1449483.5688
| Totale investering | Euro | 0: 411804
| Projectrente |  | 0: 6.225%
| Investering in aanmerking voor EIA | Euro | 0: 411804
| Energie Investerings Aftrek | Euro | 0: 0
| NCW(EIA) | Euro | 0: 0
| Aandeel lening | Euro | 0: 288262.8
| Aandeel equity | Euro | 0: 123541.2
| Warmtekrachtverhouding | E:W | 0: 0
| Samengesteld aantal vollasturen | uur/jaar | 0: 8000
Tabel: output t.b.v. verslaglegging
| Parameter | Eenheid | 0: Advies 2016; 1: Totaalbedrag voor referentie
| Inputvermogen | [MWth_input] | 0: 0.123
| Elektrisch vermogen | [MWe] | 0: 0.039
| Thermisch outputvermogen | [MWth_output] | 0: 0.026
| Vollasturen elektriciteitsafzet | [h/a] | 0: 8000
| Vollasturen warmteafzet | [h/a] | 0: 0
| Maximaal elektrisch rendement |  | 0: 31.71%
| Investeringskosten | [€/kWth_input] | 0: 3348; 1: 0.4118
| Vaste O&M-kosten | [€/kWth_input] | 0: 198; 1: 24.354
| Energie-inhoud brandstof | [GJbiogas/ton] | 0: 0.63
| Grondstofkosten | [€/ton] | 0: 0

## 9.10
Berekening basisbedragen: SDE+ 2016
Warmte vergisting van meer dan 95% dierlijke mest
| BASISBEDRAG | Waarde | Eenheid | Toelichting
| Elektriciteit, warmte of groen gas | 0.10892 | Euro/kWh
| INPUTVARIABELEN | Waarde | Eenheid | Toelichting
| Inputvermogen | 123 | kW_input
| Thermisch vermogen (output) | 91 | kWth_output | 18% interne warmtevraag en 90% thermisch rendement
| Elektrisch vermogen |  | kWe
| Unit grootte (ruw biogas) |  | Nm3/h bruto ruw biogas
| Unit grootte (groen gas) | 0 | Nm3/h groen gas
| Vollasturen elektriciteitslevering |  | uur/jaar
| Vollasturen warmtelevering | 7000 | uur/jaar
| Vollasturen groengaslevering |  | uur/jaar
| Economische levensduur | 12 | jaar
| Max. elektrisch rendement | 0%
| Elektrisch rendement | 0%
| Thermisch rendement, netto | 73.98%
| Elektriciteitsderving bij warmtelevering |  | elektriciteit : warmte
Methaangehalte ruw biogas
Deel van het gas voor warmte-opwekking
Efficientie gaszuivering
Correctie methaan naar invoedbaar gas
| Investeringskosten |  | Euro/kWth_input
|  | 3916 | Euro/kWth_output
Euro/kWe
Euro/(Nm3/uur bruto ruw biogas)
Euro/(Nm3/uur netto ruw biogas )
| Totale investeringskosten | 0.35636 | Euro (miljoen)
| Vaste O&M-kosten |  | Euro/kWth_input
|  | 193 | Euro/kWth_output
Euro/kWe
Euro/(Nm3/uur bruto ruw biogas)
Euro/(Nm3/uur netto ruw biogas)
| Totale jaarlijkse vaste O&M-kosten | 17.563 | Euro (duizend)
| Variabele O&M-kosten (elektriciteit) |  | Euro/kWhe
| Variabele O&M-kosten (warmte) | 0.8656 | Euro/GJ_output
| Variabele O&M-kosten (groen gas) |  | Euro/Nm3 groen gas
| Elektriciteitsvraag groengasinstallatie |  | kWh/Nm3 netto ruw biogas
| Kosten elektriciteit | 0.16 | Euro/kWh
| Elektriciteitsverbruik groengasinstallatie | 0 | kWh/jaar
| Energie-inhoud brandstof | 0.63 | GJ/ton
| Brandstofprijs | 0 | Euro/ton
| Brandstofprijsopslag |  | Euro/ton
| Marktprijs elektriciteit (reëel) |  | Euro/kWh
| Marktprijs warmte (reëel) |  | Euro/GJ
| Marktprijs groen gas (reëel) |  | Euro/Nm3
| Basisbedrag (nominaal) |  | Euro/kWh
Warmtekrachtverhouding in SDE-beschikking
| EIA van toepassing? | nee
| EIA | 44%
| EIA max | 51920000 | Euro
| EIA max |  | Euro/kWe
Gedeelte van de investering in aanmerking EIA
| Gedeelte van de investering met EIA | 0%
| Inflatie | 1.75%
| Rente lening | 5%
| Vereiste return on equity | 12%
| Equity share in investering incl. EIA effect | 30%
| Debt share in investering incl. EIA effect | 70%
| Vennootschapsbelasting | 25%
| Contractkosten elektriciteit |  | Eurocent/kWh
| Contractkosten WKK of warmte | 0.25 | Euro/GJ
| Contractkosten groen gas |  | Euro/Nm3 groen gas
| Termijn lening | 12 | Jaar
| Afschrijvingstermijn | 12 | Jaar
| Beleidsperiode | 12 | Jaar
| Onregelmatige cashflow | Jaar | Waarde | Toelichting
Tabel: Nominale kasstroom (positieve bedragen = gunstig voor de producent)
| Positieve bedragen = gunstig voor de producent |  | 0 | 1 | 2 | 3 | 4 | 5 | 6 | 7 | 8 | 9 | 10 | 11 | 12 | 13 | 14 | 15 | 16 | 17 | 18 | 19 | 20 | 21 | 22 | 23 | 24 | 25 | 26 | 27 | 28 | 29 | 30 | 31 | 32 | 33 | 34 | 35 | 36 | 37 | 38 | 39 | 40
|  | Inflator |  | 1 | 1.0175 | 1.0353 | 1.0534 | 1.0719 | 1.0906 | 1.1097 | 1.1291 | 1.1489 | 1.169 | 1.1894 | 1.2103 | 1.2314 | 1.253 | 1.2749 | 1.2972 | 1.3199 | 1.343 | 1.3665 | 1.3904 | 1.4148 | 1.4395 | 1.4647 | 1.4904 | 1.5164 | 1.543 | 1.57 | 1.5975 | 1.6254 | 1.6539 | 1.6828 | 1.7122 | 1.7422 | 1.7727 | 1.8037 | 1.8353 | 1.8674 | 1.9001 | 1.9333 | 1.9672
| Investering | Euro | 0: -356356
| Productie elektriciteit | kWh |  | 0 | 0 | 0 | 0 | 0 | 0 | 0 | 0 | 0 | 0 | 0 | 0 | 0 | 0 | 0 | 0 | 0 | 0 | 0 | 0 | 0 | 0 | 0 | 0 | 0 | 0 | 0 | 0 | 0 | 0 | 0 | 0 | 0 | 0 | 0 | 0 | 0 | 0 | 0 | 0
| Intern gebruik elektriciteit | kWh
| Productie warmte | kWh |  | 637000 | 637000 | 637000 | 637000 | 637000 | 637000 | 637000 | 637000 | 637000 | 637000 | 637000 | 637000 | 0 | 0 | 0 | 0 | 0 | 0 | 0 | 0 | 0 | 0 | 0 | 0 | 0 | 0 | 0 | 0 | 0 | 0 | 0 | 0 | 0 | 0 | 0 | 0 | 0 | 0 | 0 | 0
| Intern gebruik warmte | kWh
| Productie groen gas | kWh (HHV) |  | 0 | 0 | 0 | 0 | 0 | 0 | 0 | 0 | 0 | 0 | 0 | 0 | 0 | 0 | 0 | 0 | 0 | 0 | 0 | 0 | 0 | 0 | 0 | 0 | 0 | 0 | 0 | 0 | 0 | 0 | 0 | 0 | 0 | 0 | 0 | 0 | 0 | 0 | 0 | 0
| Intern gebruik groen gas | kWh (HHV)
| Afzet elektriciteit | kWh |  | 0 | 0 | 0 | 0 | 0 | 0 | 0 | 0 | 0 | 0 | 0 | 0 | 0 | 0 | 0 | 0 | 0 | 0 | 0 | 0 | 0 | 0 | 0 | 0 | 0 | 0 | 0 | 0 | 0 | 0 | 0 | 0 | 0 | 0 | 0 | 0 | 0 | 0 | 0 | 0
| Afzet warmte | kWh |  | 637000 | 637000 | 637000 | 637000 | 637000 | 637000 | 637000 | 637000 | 637000 | 637000 | 637000 | 637000 | 0 | 0 | 0 | 0 | 0 | 0 | 0 | 0 | 0 | 0 | 0 | 0 | 0 | 0 | 0 | 0 | 0 | 0 | 0 | 0 | 0 | 0 | 0 | 0 | 0 | 0 | 0 | 0
| Afzet biogas of groen gas | kWh (HHV) |  | 0 | 0 | 0 | 0 | 0 | 0 | 0 | 0 | 0 | 0 | 0 | 0 | 0 | 0 | 0 | 0 | 0 | 0 | 0 | 0 | 0 | 0 | 0 | 0 | 0 | 0 | 0 | 0 | 0 | 0 | 0 | 0 | 0 | 0 | 0 | 0 | 0 | 0 | 0 | 0
| Afzet duurzame energie | kWh |  | 637000 | 637000 | 637000 | 637000 | 637000 | 637000 | 637000 | 637000 | 637000 | 637000 | 637000 | 637000 | 0 | 0 | 0 | 0 | 0 | 0 | 0 | 0 | 0 | 0 | 0 | 0 | 0 | 0 | 0 | 0 | 0 | 0 | 0 | 0 | 0 | 0 | 0 | 0 | 0 | 0 | 0 | 0
| Operationele kosten | Euro |  | -19547.9939 | -19890.0838 | -20238.1603 | -20592.3281 | -20952.6938 | -21319.366 | -21692.4549 | -22072.0728 | -22458.3341 | -22851.355 | -23251.2537 | -23658.1506 | 0 | 0 | 0 | 0 | 0 | 0 | 0 | 0 | 0 | 0 | 0 | 0 | 0 | 0 | 0 | 0 | 0 | 0 | 0 | 0 | 0 | 0 | 0 | 0 | 0 | 0 | 0 | 0
| Brandstofkosten | Euro |  | 0 | 0 | 0 | 0 | 0 | 0 | 0 | 0 | 0 | 0 | 0 | 0 | 0 | 0 | 0 | 0 | 0 | 0 | 0 | 0 | 0 | 0 | 0 | 0 | 0 | 0 | 0 | 0 | 0 | 0 | 0 | 0 | 0 | 0 | 0 | 0 | 0 | 0 | 0 | 0
| Marktwaarde elektriciteit | Euro/kWh |  | 0 | 0 | 0 | 0 | 0 | 0 | 0 | 0 | 0 | 0 | 0 | 0 | 0 | 0 | 0 | 0 | 0 | 0 | 0 | 0 | 0 | 0 | 0 | 0 | 0 | 0 | 0 | 0 | 0 | 0 | 0 | 0 | 0 | 0 | 0 | 0 | 0 | 0 | 0 | 0
| Marktwaarde warmte | Euro/kWh |  | 0 | 0 | 0 | 0 | 0 | 0 | 0 | 0 | 0 | 0 | 0 | 0 | 0 | 0 | 0 | 0 | 0 | 0 | 0 | 0 | 0 | 0 | 0 | 0 | 0 | 0 | 0 | 0 | 0 | 0 | 0 | 0 | 0 | 0 | 0 | 0 | 0 | 0 | 0 | 0
| Marktwaarde groen gas | Euro/kWh |  | 0 | 0 | 0 | 0 | 0 | 0 | 0 | 0 | 0 | 0 | 0 | 0 | 0 | 0 | 0 | 0 | 0 | 0 | 0 | 0 | 0 | 0 | 0 | 0 | 0 | 0 | 0 | 0 | 0 | 0 | 0 | 0 | 0 | 0 | 0 | 0 | 0 | 0 | 0 | 0
| Correctiebedrag | Euro/kWh |  | 0 | 0 | 0 | 0 | 0 | 0 | 0 | 0 | 0 | 0 | 0 | 0 | 0 | 0 | 0 | 0 | 0 | 0 | 0 | 0 | 0 | 0 | 0 | 0 | 0 | 0 | 0 | 0 | 0 | 0 | 0 | 0 | 0 | 0 | 0 | 0 | 0 | 0 | 0 | 0
| Basisbedrag | Euro/kWh |  | 0 | 0 | 0 | 0 | 0 | 0 | 0 | 0 | 0 | 0 | 0 | 0 | 0 | 0 | 0 | 0 | 0 | 0 | 0 | 0 | 0 | 0 | 0 | 0 | 0 | 0 | 0 | 0 | 0 | 0 | 0 | 0 | 0 | 0 | 0 | 0 | 0 | 0 | 0 | 0
| SDE-vergoeding | Euro |  | 0 | 0 | 0 | 0 | 0 | 0 | 0 | 0 | 0 | 0 | 0 | 0 | 0 | 0 | 0 | 0 | 0 | 0 | 0 | 0 | 0 | 0 | 0 | 0 | 0 | 0 | 0 | 0 | 0 | 0 | 0 | 0 | 0 | 0 | 0 | 0 | 0 | 0 | 0 | 0
| Marktinkomsten | Euro |  | 0 | 0 | 0 | 0 | 0 | 0 | 0 | 0 | 0 | 0 | 0 | 0 | 0 | 0 | 0 | 0 | 0 | 0 | 0 | 0 | 0 | 0 | 0 | 0 | 0 | 0 | 0 | 0 | 0 | 0 | 0 | 0 | 0 | 0 | 0 | 0 | 0 | 0 | 0 | 0
| Inkomen totaal (nominaal) | Euro |  | 0 | 0 | 0 | 0 | 0 | 0 | 0 | 0 | 0 | 0 | 0 | 0 | 0 | 0 | 0 | 0 | 0 | 0 | 0 | 0 | 0 | 0 | 0 | 0 | 0 | 0 | 0 | 0 | 0 | 0 | 0 | 0 | 0 | 0 | 0 | 0 | 0 | 0 | 0 | 0
| Kosten totaal (nominaal) | Euro |  | -19547.9939 | -19890.0838 | -20238.1603 | -20592.3281 | -20952.6938 | -21319.366 | -21692.4549 | -22072.0728 | -22458.3341 | -22851.355 | -23251.2537 | -23658.1506 | 0 | 0 | 0 | 0 | 0 | 0 | 0 | 0 | 0 | 0 | 0 | 0 | 0 | 0 | 0 | 0 | 0 | 0 | 0 | 0 | 0 | 0 | 0 | 0 | 0 | 0 | 0 | 0
| Bruto inkomen (nominaal) | Euro |  | -19547.9939 | -19890.0838 | -20238.1603 | -20592.3281 | -20952.6938 | -21319.366 | -21692.4549 | -22072.0728 | -22458.3341 | -22851.355 | -23251.2537 | -23658.1506 | 0 | 0 | 0 | 0 | 0 | 0 | 0 | 0 | 0 | 0 | 0 | 0 | 0 | 0 | 0 | 0 | 0 | 0 | 0 | 0 | 0 | 0 | 0 | 0 | 0 | 0 | 0 | 0
| Afschrijving | Euro |  | -29696.3333 | -29696.3333 | -29696.3333 | -29696.3333 | -29696.3333 | -29696.3333 | -29696.3333 | -29696.3333 | -29696.3333 | -29696.3333 | -29696.3333 | -29696.3333 | 0 | 0 | 0 | 0 | 0 | 0 | 0 | 0 | 0 | 0 | 0 | 0 | 0 | 0 | 0 | 0 | 0 | 0 | 0 | 0 | 0 | 0 | 0 | 0 | 0 | 0 | 0 | 0
| Rente | Euro |  | -12472.46 | -11688.8726 | -10866.1058 | -10002.2007 | -9095.1003 | -8142.6449 | -7142.5667 | -6092.4847 | -4989.8985 | -3832.183 | -2616.5817 | -1340.2004 | 0 | 0 | 0 | 0 | 0 | 0 | 0 | 0 | 0 | 0 | 0 | 0 | 0 | 0 | 0 | 0 | 0 | 0 | 0 | 0 | 0 | 0 | 0 | 0 | 0 | 0 | 0 | 0
| Aflossing | Euro |  | -15671.7483 | -16455.3357 | -17278.1025 | -18142.0076 | -19049.108 | -20001.5634 | -21001.6415 | -22051.7236 | -23154.3098 | -24312.0253 | -25527.6265 | -26804.0079 | 0 | 0 | 0 | 0 | 0 | 0 | 0 | 0 | 0 | 0 | 0 | 0 | 0 | 0 | 0 | 0 | 0 | 0 | 0 | 0 | 0 | 0 | 0 | 0 | 0 | 0 | 0 | 0
| Totale lasten lening | Euro |  | -28144.2083 | -28144.2083 | -28144.2083 | -28144.2083 | -28144.2083 | -28144.2083 | -28144.2083 | -28144.2083 | -28144.2083 | -28144.2083 | -28144.2083 | -28144.2083 | 0 | 0 | 0 | 0 | 0 | 0 | 0 | 0 | 0 | 0 | 0 | 0 | 0 | 0 | 0 | 0 | 0 | 0 | 0 | 0 | 0 | 0 | 0 | 0 | 0 | 0 | 0 | 0
| Belastbaar inkomen | Euro |  | -61716.7873 | -61275.2897 | -60800.5994 | -60290.8621 | -59744.1275 | -59158.3442 | -58531.3549 | -57860.8908 | -57144.5659 | -56379.8713 | -55564.1687 | -54694.6843 | 0 | 0 | 0 | 0 | 0 | 0 | 0 | 0 | 0 | 0 | 0 | 0 | 0 | 0 | 0 | 0 | 0 | 0 | 0 | 0 | 0 | 0 | 0 | 0 | 0 | 0 | 0 | 0
| Belasting bedrag | Euro |  | 15429.1968 | 15318.8224 | 15200.1499 | 15072.7155 | 14936.0319 | 14789.5861 | 14632.8387 | 14465.2227 | 14286.1415 | 14094.9678 | 13891.0422 | 13673.6711 | 0 | 0 | 0 | 0 | 0 | 0 | 0 | 0 | 0 | 0 | 0 | 0 | 0 | 0 | 0 | 0 | 0 | 0 | 0 | 0 | 0 | 0 | 0 | 0 | 0 | 0 | 0 | 0
| Netto inkomen na belasting | Euro |  | -32263.0054 | -32715.4696 | -33182.2187 | -33663.8208 | -34160.8702 | -34673.9882 | -35203.8244 | -35751.0584 | -36316.4009 | -36900.5954 | -37504.4198 | -38128.6878 | 0 | 0 | 0 | 0 | 0 | 0 | 0 | 0 | 0 | 0 | 0 | 0 | 0 | 0 | 0 | 0 | 0 | 0 | 0 | 0 | 0 | 0 | 0 | 0 | 0 | 0 | 0 | 0
| Subsidiebasis: energieproductie | kWh |  | 637000 | 637000 | 637000 | 637000 | 637000 | 637000 | 637000 | 637000 | 637000 | 637000 | 637000 | 637000 | 0 | 0 | 0 | 0 | 0 | 0 | 0 | 0 | 0 | 0 | 0 | 0 | 0 | 0 | 0 | 0 | 0 | 0 | 0 | 0 | 0 | 0 | 0 | 0 | 0 | 0 | 0 | 0
Tabel: Projectparameters
| Verdisconteerde inkomsten | euro | 0: -212759.0047
| Verdisconteerde energieafzet | kWh | 0: 2959362.2862
| Totale investering | Euro | 0: 356356
| Projectrente |  | 0: 6.225%
| Investering in aanmerking voor EIA | Euro | 0: 0
| Energie Investerings Aftrek | Euro | 0: 0
| NCW(EIA) | Euro | 0: 0
| Aandeel lening | Euro | 0: 249449.2
| Aandeel equity | Euro | 0: 106906.8
| Warmtekrachtverhouding | E:W | 0: 0
| Samengesteld aantal vollasturen | uur/jaar | 0: 7000
Tabel: output t.b.v. verslaglegging
| Parameter | Eenheid | 0: Advies 2016; 1: Totaalbedrag voor referentie
| Inputvermogen | [MWth_input] | 0: 0.123
| Vollasturen warmteafzet | [h/a] | 0: 7000
| Interne warmtevraag | [%] | 0: 5
| Interne elektriciteitsvraag | [kWh/GJoutput] | 0: 5.41
| Elektriciteitstarief | [€/kWh] | 0: 0.16
| Investeringskosten | [€/kWth_output] | 0: 3916; 1: 0.35636
| Vaste O&M-kosten | [€/kWth_output] | 0: 193; 1: 17.563
| Energie-inhoud brandstof | [GJbiogas/ton] | 0: 0.63
| Grondstofkosten | [€/ton] | 0: 0
| Grondstofprijsopslag | [€/ton] | 0: 0

## 10.1
Berekening basisbedragen: SDE+ 2016
Verlengde levensduur thermische conversie ≤ 50 MWe
| BASISBEDRAG | Waarde | Eenheid | Toelichting
| Elektriciteit, warmte of groen gas | 0.063145 | Euro/kWh
| INPUTVARIABELEN | Waarde | Eenheid | Toelichting
| Inputvermogen | 80000 | kW_input
| Thermisch vermogen (output) | 50000 | kWth_output
| Elektrisch vermogen | 20000 | kWe
| Unit grootte (ruw biogas) |  | Nm3/h bruto ruw biogas
| Unit grootte (groen gas) | 0 | Nm3/h groen gas
| Vollasturen elektriciteitslevering | 8000 | uur/jaar
| Vollasturen warmtelevering | 4000 | uur/jaar
| Vollasturen groengaslevering |  | uur/jaar
| Economische levensduur | 12 | jaar
| Max. elektrisch rendement | 25%
| Elektrisch rendement | 17.19%
| Thermisch rendement, netto | 62.5%
| Elektriciteitsderving bij warmtelevering | 0.25 | elektriciteit : warmte
Methaangehalte ruw biogas
Deel van het gas voor warmte-opwekking
Efficientie gaszuivering
Correctie methaan naar invoedbaar gas
| Investeringskosten |  | Euro/kWth_input
Euro/kWth_output
Euro/kWe
Euro/(Nm3/uur bruto ruw biogas)
Euro/(Nm3/uur netto ruw biogas )
| Totale investeringskosten | 0 | Euro (miljoen)
| Vaste O&M-kosten | 163 | Euro/kWth_input
Euro/kWth_output
Euro/kWe
Euro/(Nm3/uur bruto ruw biogas)
Euro/(Nm3/uur netto ruw biogas)
| Totale jaarlijkse vaste O&M-kosten | 13040 | Euro (duizend)
| Variabele O&M-kosten (elektriciteit) |  | Euro/kWhe
| Variabele O&M-kosten (warmte) |  | Euro/GJ_output
| Variabele O&M-kosten (groen gas) |  | Euro/Nm3 groen gas
| Elektriciteitsvraag groengasinstallatie |  | kWh/Nm3 netto ruw biogas
| Kosten elektriciteit |  | Euro/kWh
| Elektriciteitsverbruik groengasinstallatie | 0 | kWh/jaar
| Energie-inhoud brandstof | 13 | GJ/ton
| Brandstofprijs | 28 | Euro/ton
| Brandstofprijsopslag |  | Euro/ton
| Marktprijs elektriciteit (reëel) |  | Euro/kWh
| Marktprijs warmte (reëel) |  | Euro/GJ
| Marktprijs groen gas (reëel) |  | Euro/Nm3
| Basisbedrag (nominaal) |  | Euro/kWh
Warmtekrachtverhouding in SDE-beschikking
| EIA van toepassing? | nee
| EIA | 44%
| EIA max | 51920000 | Euro
| EIA max |  | Euro/kWe
Gedeelte van de investering in aanmerking EIA
| Gedeelte van de investering met EIA | 0%
| Inflatie | 1.75%
| Rente lening | 5%
| Vereiste return on equity | 15%
| Equity share in investering incl. EIA effect | 30%
| Debt share in investering incl. EIA effect | 70%
| Vennootschapsbelasting | 25%
| Contractkosten elektriciteit |  | Eurocent/kWh
| Contractkosten WKK of warmte | 0.25 | Euro/GJ
| Contractkosten groen gas |  | Euro/Nm3 groen gas
| Termijn lening | 12 | Jaar
| Afschrijvingstermijn | 12 | Jaar
| Beleidsperiode | 12 | Jaar
| Onregelmatige cashflow | Jaar | Waarde | Toelichting
Tabel: Nominale kasstroom (positieve bedragen = gunstig voor de producent)
| Positieve bedragen = gunstig voor de producent |  | 0 | 1 | 2 | 3 | 4 | 5 | 6 | 7 | 8 | 9 | 10 | 11 | 12 | 13 | 14 | 15 | 16 | 17 | 18 | 19 | 20 | 21 | 22 | 23 | 24 | 25 | 26 | 27 | 28 | 29 | 30 | 31 | 32 | 33 | 34 | 35 | 36 | 37 | 38 | 39 | 40
|  | Inflator |  | 1 | 1.0175 | 1.0353 | 1.0534 | 1.0719 | 1.0906 | 1.1097 | 1.1291 | 1.1489 | 1.169 | 1.1894 | 1.2103 | 1.2314 | 1.253 | 1.2749 | 1.2972 | 1.3199 | 1.343 | 1.3665 | 1.3904 | 1.4148 | 1.4395 | 1.4647 | 1.4904 | 1.5164 | 1.543 | 1.57 | 1.5975 | 1.6254 | 1.6539 | 1.6828 | 1.7122 | 1.7422 | 1.7727 | 1.8037 | 1.8353 | 1.8674 | 1.9001 | 1.9333 | 1.9672
| Investering | Euro | 0: 0
| Productie elektriciteit | kWh |  | 110000000 | 110000000 | 110000000 | 110000000 | 110000000 | 110000000 | 110000000 | 110000000 | 110000000 | 110000000 | 110000000 | 110000000 | 0 | 0 | 0 | 0 | 0 | 0 | 0 | 0 | 0 | 0 | 0 | 0 | 0 | 0 | 0 | 0 | 0 | 0 | 0 | 0 | 0 | 0 | 0 | 0 | 0 | 0 | 0 | 0
| Intern gebruik elektriciteit | kWh
| Productie warmte | kWh |  | 200000000 | 200000000 | 200000000 | 200000000 | 200000000 | 200000000 | 200000000 | 200000000 | 200000000 | 200000000 | 200000000 | 200000000 | 0 | 0 | 0 | 0 | 0 | 0 | 0 | 0 | 0 | 0 | 0 | 0 | 0 | 0 | 0 | 0 | 0 | 0 | 0 | 0 | 0 | 0 | 0 | 0 | 0 | 0 | 0 | 0
| Intern gebruik warmte | kWh
| Productie groen gas | kWh (HHV) |  | 0 | 0 | 0 | 0 | 0 | 0 | 0 | 0 | 0 | 0 | 0 | 0 | 0 | 0 | 0 | 0 | 0 | 0 | 0 | 0 | 0 | 0 | 0 | 0 | 0 | 0 | 0 | 0 | 0 | 0 | 0 | 0 | 0 | 0 | 0 | 0 | 0 | 0 | 0 | 0
| Intern gebruik groen gas | kWh (HHV)
| Afzet elektriciteit | kWh |  | 110000000 | 110000000 | 110000000 | 110000000 | 110000000 | 110000000 | 110000000 | 110000000 | 110000000 | 110000000 | 110000000 | 110000000 | 0 | 0 | 0 | 0 | 0 | 0 | 0 | 0 | 0 | 0 | 0 | 0 | 0 | 0 | 0 | 0 | 0 | 0 | 0 | 0 | 0 | 0 | 0 | 0 | 0 | 0 | 0 | 0
| Afzet warmte | kWh |  | 200000000 | 200000000 | 200000000 | 200000000 | 200000000 | 200000000 | 200000000 | 200000000 | 200000000 | 200000000 | 200000000 | 200000000 | 0 | 0 | 0 | 0 | 0 | 0 | 0 | 0 | 0 | 0 | 0 | 0 | 0 | 0 | 0 | 0 | 0 | 0 | 0 | 0 | 0 | 0 | 0 | 0 | 0 | 0 | 0 | 0
| Afzet biogas of groen gas | kWh (HHV) |  | 0 | 0 | 0 | 0 | 0 | 0 | 0 | 0 | 0 | 0 | 0 | 0 | 0 | 0 | 0 | 0 | 0 | 0 | 0 | 0 | 0 | 0 | 0 | 0 | 0 | 0 | 0 | 0 | 0 | 0 | 0 | 0 | 0 | 0 | 0 | 0 | 0 | 0 | 0 | 0
| Afzet duurzame energie | kWh |  | 310000000 | 310000000 | 310000000 | 310000000 | 310000000 | 310000000 | 310000000 | 310000000 | 310000000 | 310000000 | 310000000 | 310000000 | 0 | 0 | 0 | 0 | 0 | 0 | 0 | 0 | 0 | 0 | 0 | 0 | 0 | 0 | 0 | 0 | 0 | 0 | 0 | 0 | 0 | 0 | 0 | 0 | 0 | 0 | 0 | 0
| Operationele kosten | Euro |  | -13040000 | -13268200 | -13500393.5 | -13736650.3863 | -13977041.768 | -14221639.9989 | -14470518.6989 | -14723752.7762 | -14981418.4497 | -15243593.2726 | -15510356.1549 | -15781787.3876 | 0 | 0 | 0 | 0 | 0 | 0 | 0 | 0 | 0 | 0 | 0 | 0 | 0 | 0 | 0 | 0 | 0 | 0 | 0 | 0 | 0 | 0 | 0 | 0 | 0 | 0 | 0 | 0
| Brandstofkosten | Euro |  | -4962461.5385 | -5049304.6154 | -5137667.4462 | -5227576.6265 | -5319059.2174 | -5412142.7537 | -5506855.2519 | -5603225.2188 | -5701281.6602 | -5801054.0892 | -5902572.5358 | -6005867.5551 | 0 | 0 | 0 | 0 | 0 | 0 | 0 | 0 | 0 | 0 | 0 | 0 | 0 | 0 | 0 | 0 | 0 | 0 | 0 | 0 | 0 | 0 | 0 | 0 | 0 | 0 | 0 | 0
| Marktwaarde elektriciteit | Euro/kWh |  | 0 | 0 | 0 | 0 | 0 | 0 | 0 | 0 | 0 | 0 | 0 | 0 | 0 | 0 | 0 | 0 | 0 | 0 | 0 | 0 | 0 | 0 | 0 | 0 | 0 | 0 | 0 | 0 | 0 | 0 | 0 | 0 | 0 | 0 | 0 | 0 | 0 | 0 | 0 | 0
| Marktwaarde warmte | Euro/kWh |  | 0 | 0 | 0 | 0 | 0 | 0 | 0 | 0 | 0 | 0 | 0 | 0 | 0 | 0 | 0 | 0 | 0 | 0 | 0 | 0 | 0 | 0 | 0 | 0 | 0 | 0 | 0 | 0 | 0 | 0 | 0 | 0 | 0 | 0 | 0 | 0 | 0 | 0 | 0 | 0
| Marktwaarde groen gas | Euro/kWh |  | 0 | 0 | 0 | 0 | 0 | 0 | 0 | 0 | 0 | 0 | 0 | 0 | 0 | 0 | 0 | 0 | 0 | 0 | 0 | 0 | 0 | 0 | 0 | 0 | 0 | 0 | 0 | 0 | 0 | 0 | 0 | 0 | 0 | 0 | 0 | 0 | 0 | 0 | 0 | 0
| Correctiebedrag | Euro/kWh |  | 0 | 0 | 0 | 0 | 0 | 0 | 0 | 0 | 0 | 0 | 0 | 0 | 0 | 0 | 0 | 0 | 0 | 0 | 0 | 0 | 0 | 0 | 0 | 0 | 0 | 0 | 0 | 0 | 0 | 0 | 0 | 0 | 0 | 0 | 0 | 0 | 0 | 0 | 0 | 0
| Basisbedrag | Euro/kWh |  | 0 | 0 | 0 | 0 | 0 | 0 | 0 | 0 | 0 | 0 | 0 | 0 | 0 | 0 | 0 | 0 | 0 | 0 | 0 | 0 | 0 | 0 | 0 | 0 | 0 | 0 | 0 | 0 | 0 | 0 | 0 | 0 | 0 | 0 | 0 | 0 | 0 | 0 | 0 | 0
| SDE-vergoeding | Euro |  | 0 | 0 | 0 | 0 | 0 | 0 | 0 | 0 | 0 | 0 | 0 | 0 | 0 | 0 | 0 | 0 | 0 | 0 | 0 | 0 | 0 | 0 | 0 | 0 | 0 | 0 | 0 | 0 | 0 | 0 | 0 | 0 | 0 | 0 | 0 | 0 | 0 | 0 | 0 | 0
| Marktinkomsten | Euro |  | 0 | 0 | 0 | 0 | 0 | 0 | 0 | 0 | 0 | 0 | 0 | 0 | 0 | 0 | 0 | 0 | 0 | 0 | 0 | 0 | 0 | 0 | 0 | 0 | 0 | 0 | 0 | 0 | 0 | 0 | 0 | 0 | 0 | 0 | 0 | 0 | 0 | 0 | 0 | 0
| Inkomen totaal (nominaal) | Euro |  | 0 | 0 | 0 | 0 | 0 | 0 | 0 | 0 | 0 | 0 | 0 | 0 | 0 | 0 | 0 | 0 | 0 | 0 | 0 | 0 | 0 | 0 | 0 | 0 | 0 | 0 | 0 | 0 | 0 | 0 | 0 | 0 | 0 | 0 | 0 | 0 | 0 | 0 | 0 | 0
| Kosten totaal (nominaal) | Euro |  | -18002461.5385 | -18317504.6154 | -18638060.9462 | -18964227.0127 | -19296100.9854 | -19633782.7527 | -19977373.9509 | -20326977.995 | -20682700.1099 | -21044647.3618 | -21412928.6907 | -21787654.9427 | 0 | 0 | 0 | 0 | 0 | 0 | 0 | 0 | 0 | 0 | 0 | 0 | 0 | 0 | 0 | 0 | 0 | 0 | 0 | 0 | 0 | 0 | 0 | 0 | 0 | 0 | 0 | 0
| Bruto inkomen (nominaal) | Euro |  | -18002461.5385 | -18317504.6154 | -18638060.9462 | -18964227.0127 | -19296100.9854 | -19633782.7527 | -19977373.9509 | -20326977.995 | -20682700.1099 | -21044647.3618 | -21412928.6907 | -21787654.9427 | 0 | 0 | 0 | 0 | 0 | 0 | 0 | 0 | 0 | 0 | 0 | 0 | 0 | 0 | 0 | 0 | 0 | 0 | 0 | 0 | 0 | 0 | 0 | 0 | 0 | 0 | 0 | 0
| Afschrijving | Euro |  | 0 | 0 | 0 | 0 | 0 | 0 | 0 | 0 | 0 | 0 | 0 | 0 | 0 | 0 | 0 | 0 | 0 | 0 | 0 | 0 | 0 | 0 | 0 | 0 | 0 | 0 | 0 | 0 | 0 | 0 | 0 | 0 | 0 | 0 | 0 | 0 | 0 | 0 | 0 | 0
| Rente | Euro |  | 0 | 0 | 0 | 0 | 0 | 0 | 0 | 0 | 0 | 0 | 0 | 0 | 0 | 0 | 0 | 0 | 0 | 0 | 0 | 0 | 0 | 0 | 0 | 0 | 0 | 0 | 0 | 0 | 0 | 0 | 0 | 0 | 0 | 0 | 0 | 0 | 0 | 0 | 0 | 0
| Aflossing | Euro |  | 0 | 0 | 0 | 0 | 0 | 0 | 0 | 0 | 0 | 0 | 0 | 0 | 0 | 0 | 0 | 0 | 0 | 0 | 0 | 0 | 0 | 0 | 0 | 0 | 0 | 0 | 0 | 0 | 0 | 0 | 0 | 0 | 0 | 0 | 0 | 0 | 0 | 0 | 0 | 0
| Totale lasten lening | Euro |  | 0 | 0 | 0 | 0 | 0 | 0 | 0 | 0 | 0 | 0 | 0 | 0 | 0 | 0 | 0 | 0 | 0 | 0 | 0 | 0 | 0 | 0 | 0 | 0 | 0 | 0 | 0 | 0 | 0 | 0 | 0 | 0 | 0 | 0 | 0 | 0 | 0 | 0 | 0 | 0
| Belastbaar inkomen | Euro |  | -18002461.5385 | -18317504.6154 | -18638060.9462 | -18964227.0127 | -19296100.9854 | -19633782.7527 | -19977373.9509 | -20326977.995 | -20682700.1099 | -21044647.3618 | -21412928.6907 | -21787654.9427 | 0 | 0 | 0 | 0 | 0 | 0 | 0 | 0 | 0 | 0 | 0 | 0 | 0 | 0 | 0 | 0 | 0 | 0 | 0 | 0 | 0 | 0 | 0 | 0 | 0 | 0 | 0 | 0
| Belasting bedrag | Euro |  | 4500615.3846 | 4579376.1538 | 4659515.2365 | 4741056.7532 | 4824025.2464 | 4908445.6882 | 4994343.4877 | 5081744.4987 | 5170675.0275 | 5261161.8405 | 5353232.1727 | 5446913.7357 | 0 | 0 | 0 | 0 | 0 | 0 | 0 | 0 | 0 | 0 | 0 | 0 | 0 | 0 | 0 | 0 | 0 | 0 | 0 | 0 | 0 | 0 | 0 | 0 | 0 | 0 | 0 | 0
| Netto inkomen na belasting | Euro |  | -13501846.1538 | -13738128.4615 | -13978545.7096 | -14223170.2595 | -14472075.7391 | -14725337.0645 | -14983030.4631 | -15245233.4962 | -15512025.0824 | -15783485.5214 | -16059696.518 | -16340741.2071 | 0 | 0 | 0 | 0 | 0 | 0 | 0 | 0 | 0 | 0 | 0 | 0 | 0 | 0 | 0 | 0 | 0 | 0 | 0 | 0 | 0 | 0 | 0 | 0 | 0 | 0 | 0 | 0
| Subsidiebasis: energieproductie | kWh |  | 310000000 | 310000000 | 310000000 | 310000000 | 310000000 | 310000000 | 310000000 | 310000000 | 310000000 | 310000000 | 310000000 | 310000000 | 0 | 0 | 0 | 0 | 0 | 0 | 0 | 0 | 0 | 0 | 0 | 0 | 0 | 0 | 0 | 0 | 0 | 0 | 0 | 0 | 0 | 0 | 0 | 0 | 0 | 0 | 0 | 0
Tabel: Projectparameters
| Verdisconteerde inkomsten | euro | 0: -78446764.2182
| Verdisconteerde energieafzet | kWh | 0: 1260293917.2107
| Totale investering | Euro | 0: 0
| Projectrente |  | 0: 7.125%
| Investering in aanmerking voor EIA | Euro | 0: 0
| Energie Investerings Aftrek | Euro | 0: 0
| NCW(EIA) | Euro | 0: 0
| Aandeel lening | Euro | 0: 0
| Aandeel equity | Euro | 0: 0
| Warmtekrachtverhouding | E:W | 0: 1.8182
| Samengesteld aantal vollasturen | uur/jaar | 0: 4428.5714
Tabel: output t.b.v. verslaglegging
| Parameter | Eenheid | 0: Advies 2016; 1: Totaalbedrag voor referentie
| Inputvermogen | [MWth_input] | 0: 80
| Elektrisch vermogen | [MWe] | 0: 20
| Thermisch outputvermogen | [MWth_output] | 0: 50
| Vollasturen elektriciteitsafzet | [h/a] | 0: 8000
| Vollasturen warmteafzet | [h/a] | 0: 4000
| Maximaal elektrisch rendement |  | 0: 25%
| Elektriciteitsderving bij warmteafzet |  | 0: 0.25
| Investeringskosten | [€/kWth_input] | 0: 0; 1: 0
| Vaste O&M-kosten | [€/kWth_input] | 0: 163; 1: 13.04
| Energie-inhoud brandstof | [GJ/ton] | 0: 13
| Brandstofprijs | [€/ton] | 0: 28
| Brandstofprijsopslag | [€/ton] | 0: 0

## 10.2
Berekening basisbedragen: SDE+ 2016
Verlengde levensduur allesvergisting, gecombineerde opwekking
| BASISBEDRAG | Waarde | Eenheid | Toelichting
| Elektriciteit, warmte of groen gas | 0.086166 | Euro/kWh
| INPUTVARIABELEN | Waarde | Eenheid | Toelichting
| Inputvermogen | 2162.1622 | kW_input
| Thermisch vermogen (output) | 925 | kWth_output
| Elektrisch vermogen | 800 | kWe
| Unit grootte (ruw biogas) |  | Nm3/h bruto ruw biogas
| Unit grootte (groen gas) | 0 | Nm3/h groen gas
| Vollasturen elektriciteitslevering | 8000 | uur/jaar
| Vollasturen warmtelevering | 4000 | uur/jaar
| Vollasturen groengaslevering |  | uur/jaar
| Economische levensduur | 12 | jaar
| Max. elektrisch rendement | 37%
| Elektrisch rendement | 37%
| Thermisch rendement, netto | 42.78%
| Elektriciteitsderving bij warmtelevering |  | elektriciteit : warmte
Methaangehalte ruw biogas
Deel van het gas voor warmte-opwekking
Efficientie gaszuivering
Correctie methaan naar invoedbaar gas
| Investeringskosten |  | Euro/kWth_input
Euro/kWth_output
Euro/kWe
Euro/(Nm3/uur bruto ruw biogas)
Euro/(Nm3/uur netto ruw biogas )
| Totale investeringskosten | 0 | Euro (miljoen)
| Vaste O&M-kosten | 158 | Euro/kWth_input
Euro/kWth_output
Euro/kWe
Euro/(Nm3/uur bruto ruw biogas)
Euro/(Nm3/uur netto ruw biogas)
| Totale jaarlijkse vaste O&M-kosten | 341.6216 | Euro (duizend)
| Variabele O&M-kosten (elektriciteit) |  | Euro/kWhe
| Variabele O&M-kosten (warmte) |  | Euro/GJ_output
| Variabele O&M-kosten (groen gas) |  | Euro/Nm3 groen gas
| Elektriciteitsvraag groengasinstallatie |  | kWh/Nm3 netto ruw biogas
| Kosten elektriciteit |  | Euro/kWh
| Elektriciteitsverbruik groengasinstallatie | 0 | kWh/jaar
| Energie-inhoud brandstof | 3.4 | GJ/ton
| Brandstofprijs | 25 | Euro/ton
| Brandstofprijsopslag |  | Euro/ton
| Marktprijs elektriciteit (reëel) |  | Euro/kWh
| Marktprijs warmte (reëel) |  | Euro/GJ
| Marktprijs groen gas (reëel) |  | Euro/Nm3
| Basisbedrag (nominaal) |  | Euro/kWh
Warmtekrachtverhouding in SDE-beschikking
| EIA van toepassing? | nee
| EIA | 44%
| EIA max | 51920000 | Euro
| EIA max |  | Euro/kWe
Gedeelte van de investering in aanmerking EIA
| Gedeelte van de investering met EIA | 0%
| Inflatie | 1.75%
| Rente lening | 5%
| Vereiste return on equity | 12%
| Equity share in investering incl. EIA effect | 30%
| Debt share in investering incl. EIA effect | 70%
| Vennootschapsbelasting | 25%
| Contractkosten elektriciteit |  | Eurocent/kWh
| Contractkosten WKK of warmte | 0.25 | Euro/GJ
| Contractkosten groen gas |  | Euro/Nm3 groen gas
| Termijn lening | 12 | Jaar
| Afschrijvingstermijn | 12 | Jaar
| Beleidsperiode | 12 | Jaar
| Onregelmatige cashflow | Jaar | Waarde | Toelichting
Tabel: Nominale kasstroom (positieve bedragen = gunstig voor de producent)
| Positieve bedragen = gunstig voor de producent |  | 0 | 1 | 2 | 3 | 4 | 5 | 6 | 7 | 8 | 9 | 10 | 11 | 12 | 13 | 14 | 15 | 16 | 17 | 18 | 19 | 20 | 21 | 22 | 23 | 24 | 25 | 26 | 27 | 28 | 29 | 30 | 31 | 32 | 33 | 34 | 35 | 36 | 37 | 38 | 39 | 40
|  | Inflator |  | 1 | 1.0175 | 1.0353 | 1.0534 | 1.0719 | 1.0906 | 1.1097 | 1.1291 | 1.1489 | 1.169 | 1.1894 | 1.2103 | 1.2314 | 1.253 | 1.2749 | 1.2972 | 1.3199 | 1.343 | 1.3665 | 1.3904 | 1.4148 | 1.4395 | 1.4647 | 1.4904 | 1.5164 | 1.543 | 1.57 | 1.5975 | 1.6254 | 1.6539 | 1.6828 | 1.7122 | 1.7422 | 1.7727 | 1.8037 | 1.8353 | 1.8674 | 1.9001 | 1.9333 | 1.9672
| Investering | Euro | 0: 0
| Productie elektriciteit | kWh |  | 6400000 | 6400000 | 6400000 | 6400000 | 6400000 | 6400000 | 6400000 | 6400000 | 6400000 | 6400000 | 6400000 | 6400000 | 0 | 0 | 0 | 0 | 0 | 0 | 0 | 0 | 0 | 0 | 0 | 0 | 0 | 0 | 0 | 0 | 0 | 0 | 0 | 0 | 0 | 0 | 0 | 0 | 0 | 0 | 0 | 0
| Intern gebruik elektriciteit | kWh
| Productie warmte | kWh |  | 3700000 | 3700000 | 3700000 | 3700000 | 3700000 | 3700000 | 3700000 | 3700000 | 3700000 | 3700000 | 3700000 | 3700000 | 0 | 0 | 0 | 0 | 0 | 0 | 0 | 0 | 0 | 0 | 0 | 0 | 0 | 0 | 0 | 0 | 0 | 0 | 0 | 0 | 0 | 0 | 0 | 0 | 0 | 0 | 0 | 0
| Intern gebruik warmte | kWh
| Productie groen gas | kWh (HHV) |  | 0 | 0 | 0 | 0 | 0 | 0 | 0 | 0 | 0 | 0 | 0 | 0 | 0 | 0 | 0 | 0 | 0 | 0 | 0 | 0 | 0 | 0 | 0 | 0 | 0 | 0 | 0 | 0 | 0 | 0 | 0 | 0 | 0 | 0 | 0 | 0 | 0 | 0 | 0 | 0
| Intern gebruik groen gas | kWh (HHV)
| Afzet elektriciteit | kWh |  | 6400000 | 6400000 | 6400000 | 6400000 | 6400000 | 6400000 | 6400000 | 6400000 | 6400000 | 6400000 | 6400000 | 6400000 | 0 | 0 | 0 | 0 | 0 | 0 | 0 | 0 | 0 | 0 | 0 | 0 | 0 | 0 | 0 | 0 | 0 | 0 | 0 | 0 | 0 | 0 | 0 | 0 | 0 | 0 | 0 | 0
| Afzet warmte | kWh |  | 3700000 | 3700000 | 3700000 | 3700000 | 3700000 | 3700000 | 3700000 | 3700000 | 3700000 | 3700000 | 3700000 | 3700000 | 0 | 0 | 0 | 0 | 0 | 0 | 0 | 0 | 0 | 0 | 0 | 0 | 0 | 0 | 0 | 0 | 0 | 0 | 0 | 0 | 0 | 0 | 0 | 0 | 0 | 0 | 0 | 0
| Afzet biogas of groen gas | kWh (HHV) |  | 0 | 0 | 0 | 0 | 0 | 0 | 0 | 0 | 0 | 0 | 0 | 0 | 0 | 0 | 0 | 0 | 0 | 0 | 0 | 0 | 0 | 0 | 0 | 0 | 0 | 0 | 0 | 0 | 0 | 0 | 0 | 0 | 0 | 0 | 0 | 0 | 0 | 0 | 0 | 0
| Afzet duurzame energie | kWh |  | 10100000 | 10100000 | 10100000 | 10100000 | 10100000 | 10100000 | 10100000 | 10100000 | 10100000 | 10100000 | 10100000 | 10100000 | 0 | 0 | 0 | 0 | 0 | 0 | 0 | 0 | 0 | 0 | 0 | 0 | 0 | 0 | 0 | 0 | 0 | 0 | 0 | 0 | 0 | 0 | 0 | 0 | 0 | 0 | 0 | 0
| Operationele kosten | Euro |  | -341621.6216 | -347600 | -353683 | -359872.4525 | -366170.2204 | -372578.1993 | -379098.3178 | -385732.5383 | -392482.8577 | -399351.3078 | -406339.9556 | -413450.9049 | 0 | 0 | 0 | 0 | 0 | 0 | 0 | 0 | 0 | 0 | 0 | 0 | 0 | 0 | 0 | 0 | 0 | 0 | 0 | 0 | 0 | 0 | 0 | 0 | 0 | 0 | 0 | 0
| Brandstofkosten | Euro |  | -457869.6343 | -465882.3529 | -474035.2941 | -482330.9118 | -490771.7027 | -499360.2075 | -508099.0111 | -516990.7438 | -526038.0819 | -535243.7483 | -544610.5139 | -554141.1979 | 0 | 0 | 0 | 0 | 0 | 0 | 0 | 0 | 0 | 0 | 0 | 0 | 0 | 0 | 0 | 0 | 0 | 0 | 0 | 0 | 0 | 0 | 0 | 0 | 0 | 0 | 0 | 0
| Marktwaarde elektriciteit | Euro/kWh |  | 0 | 0 | 0 | 0 | 0 | 0 | 0 | 0 | 0 | 0 | 0 | 0 | 0 | 0 | 0 | 0 | 0 | 0 | 0 | 0 | 0 | 0 | 0 | 0 | 0 | 0 | 0 | 0 | 0 | 0 | 0 | 0 | 0 | 0 | 0 | 0 | 0 | 0 | 0 | 0
| Marktwaarde warmte | Euro/kWh |  | 0 | 0 | 0 | 0 | 0 | 0 | 0 | 0 | 0 | 0 | 0 | 0 | 0 | 0 | 0 | 0 | 0 | 0 | 0 | 0 | 0 | 0 | 0 | 0 | 0 | 0 | 0 | 0 | 0 | 0 | 0 | 0 | 0 | 0 | 0 | 0 | 0 | 0 | 0 | 0
| Marktwaarde groen gas | Euro/kWh |  | 0 | 0 | 0 | 0 | 0 | 0 | 0 | 0 | 0 | 0 | 0 | 0 | 0 | 0 | 0 | 0 | 0 | 0 | 0 | 0 | 0 | 0 | 0 | 0 | 0 | 0 | 0 | 0 | 0 | 0 | 0 | 0 | 0 | 0 | 0 | 0 | 0 | 0 | 0 | 0
| Correctiebedrag | Euro/kWh |  | 0 | 0 | 0 | 0 | 0 | 0 | 0 | 0 | 0 | 0 | 0 | 0 | 0 | 0 | 0 | 0 | 0 | 0 | 0 | 0 | 0 | 0 | 0 | 0 | 0 | 0 | 0 | 0 | 0 | 0 | 0 | 0 | 0 | 0 | 0 | 0 | 0 | 0 | 0 | 0
| Basisbedrag | Euro/kWh |  | 0 | 0 | 0 | 0 | 0 | 0 | 0 | 0 | 0 | 0 | 0 | 0 | 0 | 0 | 0 | 0 | 0 | 0 | 0 | 0 | 0 | 0 | 0 | 0 | 0 | 0 | 0 | 0 | 0 | 0 | 0 | 0 | 0 | 0 | 0 | 0 | 0 | 0 | 0 | 0
| SDE-vergoeding | Euro |  | 0 | 0 | 0 | 0 | 0 | 0 | 0 | 0 | 0 | 0 | 0 | 0 | 0 | 0 | 0 | 0 | 0 | 0 | 0 | 0 | 0 | 0 | 0 | 0 | 0 | 0 | 0 | 0 | 0 | 0 | 0 | 0 | 0 | 0 | 0 | 0 | 0 | 0 | 0 | 0
| Marktinkomsten | Euro |  | 0 | 0 | 0 | 0 | 0 | 0 | 0 | 0 | 0 | 0 | 0 | 0 | 0 | 0 | 0 | 0 | 0 | 0 | 0 | 0 | 0 | 0 | 0 | 0 | 0 | 0 | 0 | 0 | 0 | 0 | 0 | 0 | 0 | 0 | 0 | 0 | 0 | 0 | 0 | 0
| Inkomen totaal (nominaal) | Euro |  | 0 | 0 | 0 | 0 | 0 | 0 | 0 | 0 | 0 | 0 | 0 | 0 | 0 | 0 | 0 | 0 | 0 | 0 | 0 | 0 | 0 | 0 | 0 | 0 | 0 | 0 | 0 | 0 | 0 | 0 | 0 | 0 | 0 | 0 | 0 | 0 | 0 | 0 | 0 | 0
| Kosten totaal (nominaal) | Euro |  | -799491.256 | -813482.3529 | -827718.2941 | -842203.3643 | -856941.9231 | -871938.4068 | -887197.3289 | -902723.2822 | -918520.9396 | -934595.0561 | -950950.4695 | -967592.1027 | 0 | 0 | 0 | 0 | 0 | 0 | 0 | 0 | 0 | 0 | 0 | 0 | 0 | 0 | 0 | 0 | 0 | 0 | 0 | 0 | 0 | 0 | 0 | 0 | 0 | 0 | 0 | 0
| Bruto inkomen (nominaal) | Euro |  | -799491.256 | -813482.3529 | -827718.2941 | -842203.3643 | -856941.9231 | -871938.4068 | -887197.3289 | -902723.2822 | -918520.9396 | -934595.0561 | -950950.4695 | -967592.1027 | 0 | 0 | 0 | 0 | 0 | 0 | 0 | 0 | 0 | 0 | 0 | 0 | 0 | 0 | 0 | 0 | 0 | 0 | 0 | 0 | 0 | 0 | 0 | 0 | 0 | 0 | 0 | 0
| Afschrijving | Euro |  | 0 | 0 | 0 | 0 | 0 | 0 | 0 | 0 | 0 | 0 | 0 | 0 | 0 | 0 | 0 | 0 | 0 | 0 | 0 | 0 | 0 | 0 | 0 | 0 | 0 | 0 | 0 | 0 | 0 | 0 | 0 | 0 | 0 | 0 | 0 | 0 | 0 | 0 | 0 | 0
| Rente | Euro |  | 0 | 0 | 0 | 0 | 0 | 0 | 0 | 0 | 0 | 0 | 0 | 0 | 0 | 0 | 0 | 0 | 0 | 0 | 0 | 0 | 0 | 0 | 0 | 0 | 0 | 0 | 0 | 0 | 0 | 0 | 0 | 0 | 0 | 0 | 0 | 0 | 0 | 0 | 0 | 0
| Aflossing | Euro |  | 0 | 0 | 0 | 0 | 0 | 0 | 0 | 0 | 0 | 0 | 0 | 0 | 0 | 0 | 0 | 0 | 0 | 0 | 0 | 0 | 0 | 0 | 0 | 0 | 0 | 0 | 0 | 0 | 0 | 0 | 0 | 0 | 0 | 0 | 0 | 0 | 0 | 0 | 0 | 0
| Totale lasten lening | Euro |  | 0 | 0 | 0 | 0 | 0 | 0 | 0 | 0 | 0 | 0 | 0 | 0 | 0 | 0 | 0 | 0 | 0 | 0 | 0 | 0 | 0 | 0 | 0 | 0 | 0 | 0 | 0 | 0 | 0 | 0 | 0 | 0 | 0 | 0 | 0 | 0 | 0 | 0 | 0 | 0
| Belastbaar inkomen | Euro |  | -799491.256 | -813482.3529 | -827718.2941 | -842203.3643 | -856941.9231 | -871938.4068 | -887197.3289 | -902723.2822 | -918520.9396 | -934595.0561 | -950950.4695 | -967592.1027 | 0 | 0 | 0 | 0 | 0 | 0 | 0 | 0 | 0 | 0 | 0 | 0 | 0 | 0 | 0 | 0 | 0 | 0 | 0 | 0 | 0 | 0 | 0 | 0 | 0 | 0 | 0 | 0
| Belasting bedrag | Euro |  | 199872.814 | 203370.5882 | 206929.5735 | 210550.8411 | 214235.4808 | 217984.6017 | 221799.3322 | 225680.8205 | 229630.2349 | 233648.764 | 237737.6174 | 241898.0257 | 0 | 0 | 0 | 0 | 0 | 0 | 0 | 0 | 0 | 0 | 0 | 0 | 0 | 0 | 0 | 0 | 0 | 0 | 0 | 0 | 0 | 0 | 0 | 0 | 0 | 0 | 0 | 0
| Netto inkomen na belasting | Euro |  | -599618.442 | -610111.7647 | -620788.7206 | -631652.5232 | -642706.4424 | -653953.8051 | -665397.9967 | -677042.4616 | -688890.7047 | -700946.292 | -713212.8521 | -725694.0771 | 0 | 0 | 0 | 0 | 0 | 0 | 0 | 0 | 0 | 0 | 0 | 0 | 0 | 0 | 0 | 0 | 0 | 0 | 0 | 0 | 0 | 0 | 0 | 0 | 0 | 0 | 0 | 0
| Subsidiebasis: energieproductie | kWh |  | 10100000 | 10100000 | 10100000 | 10100000 | 10100000 | 10100000 | 10100000 | 10100000 | 10100000 | 10100000 | 10100000 | 10100000 | 0 | 0 | 0 | 0 | 0 | 0 | 0 | 0 | 0 | 0 | 0 | 0 | 0 | 0 | 0 | 0 | 0 | 0 | 0 | 0 | 0 | 0 | 0 | 0 | 0 | 0 | 0 | 0
Tabel: Projectparameters
| Verdisconteerde inkomsten | euro | 0: -4000889.4086
| Verdisconteerde energieafzet | kWh | 0: 46922384.7578
| Totale investering | Euro | 0: 0
| Projectrente |  | 0: 6.225%
| Investering in aanmerking voor EIA | Euro | 0: 0
| Energie Investerings Aftrek | Euro | 0: 0
| NCW(EIA) | Euro | 0: 0
| Aandeel lening | Euro | 0: 0
| Aandeel equity | Euro | 0: 0
| Warmtekrachtverhouding | E:W | 0: 0.57813
| Samengesteld aantal vollasturen | uur/jaar | 0: 5855.0725
Tabel: output t.b.v. verslaglegging
| Parameter | Eenheid | 0: Advies 2016; 1: Totaalbedrag voor referentie
| Inputvermogen | [MWth_input] | 0: 2.1622
| Elektrisch vermogen | [MWe] | 0: 0.8
| Thermisch outputvermogen | [MWth_output] | 0: 0.925
| Vollasturen elektriciteitsafzet | [h/a] | 0: 8000
| Vollasturen warmteafzet | [h/a] | 0: 4000
| Maximaal elektrisch rendement |  | 0: 37%
| Elektriciteitsderving bij warmteafzet |  | 0: 0
| Investeringskosten | [€/kWth_input] | 0: 0; 1: 0
| Vaste O&M-kosten | [€/kWth_input] | 0: 158; 1: 0.34162
| Energie-inhoud brandstof | [GJ/ton] | 0: 3.4
| Brandstofprijs | [€/ton] | 0: 25

## 10.3
Berekening basisbedragen: SDE+ 2016
Verlengde levensduur vergisting en covergisting van dierlijke mest, gecombineerde opwekking
| BASISBEDRAG | Waarde | Eenheid | Toelichting
| Elektriciteit, warmte of groen gas | 0.1079 | Euro/kWh
| INPUTVARIABELEN | Waarde | Eenheid | Toelichting
| Inputvermogen | 2162.1622 | kW_input
| Thermisch vermogen (output) | 925 | kWth_output
| Elektrisch vermogen | 800 | kWe
| Unit grootte (ruw biogas) |  | Nm3/h bruto ruw biogas
| Unit grootte (groen gas) | 0 | Nm3/h groen gas
| Vollasturen elektriciteitslevering | 8000 | uur/jaar
| Vollasturen warmtelevering | 4000 | uur/jaar
| Vollasturen groengaslevering |  | uur/jaar
| Economische levensduur | 12 | jaar
| Max. elektrisch rendement | 37%
| Elektrisch rendement | 37%
| Thermisch rendement, netto | 42.78%
| Elektriciteitsderving bij warmtelevering |  | elektriciteit : warmte
Methaangehalte ruw biogas
Deel van het gas voor warmte-opwekking
Efficientie gaszuivering
Correctie methaan naar invoedbaar gas
| Investeringskosten |  | Euro/kWth_input
Euro/kWth_output
Euro/kWe
Euro/(Nm3/uur bruto ruw biogas)
Euro/(Nm3/uur netto ruw biogas )
| Totale investeringskosten | 0 | Euro (miljoen)
| Vaste O&M-kosten | 158 | Euro/kWth_input
Euro/kWth_output
Euro/kWe
Euro/(Nm3/uur bruto ruw biogas)
Euro/(Nm3/uur netto ruw biogas)
| Totale jaarlijkse vaste O&M-kosten | 341.6216 | Euro (duizend)
| Variabele O&M-kosten (elektriciteit) |  | Euro/kWhe
| Variabele O&M-kosten (warmte) |  | Euro/GJ_output
| Variabele O&M-kosten (groen gas) |  | Euro/Nm3 groen gas
| Elektriciteitsvraag groengasinstallatie |  | kWh/Nm3 netto ruw biogas
| Kosten elektriciteit |  | Euro/kWh
| Elektriciteitsverbruik groengasinstallatie | 0 | kWh/jaar
| Energie-inhoud brandstof | 3.4 | GJ/ton
| Brandstofprijs | 35.9 | Euro/ton
| Brandstofprijsopslag | 0.5 | Euro/ton
| Marktprijs elektriciteit (reëel) |  | Euro/kWh
| Marktprijs warmte (reëel) |  | Euro/GJ
| Marktprijs groen gas (reëel) |  | Euro/Nm3
| Basisbedrag (nominaal) |  | Euro/kWh
Warmtekrachtverhouding in SDE-beschikking
| EIA van toepassing? | nee
| EIA | 44%
| EIA max | 51920000 | Euro
| EIA max |  | Euro/kWe
Gedeelte van de investering in aanmerking EIA
| Gedeelte van de investering met EIA | 0%
| Inflatie | 1.75%
| Rente lening | 5%
| Vereiste return on equity | 15%
| Equity share in investering incl. EIA effect | 30%
| Debt share in investering incl. EIA effect | 70%
| Vennootschapsbelasting | 25%
| Contractkosten elektriciteit |  | Eurocent/kWh
| Contractkosten WKK of warmte | 0.25 | Euro/GJ
| Contractkosten groen gas |  | Euro/Nm3 groen gas
| Termijn lening | 12 | Jaar
| Afschrijvingstermijn | 12 | Jaar
| Beleidsperiode | 12 | Jaar
| Onregelmatige cashflow | Jaar | Waarde | Toelichting
Tabel: Nominale kasstroom (positieve bedragen = gunstig voor de producent)
| Positieve bedragen = gunstig voor de producent |  | 0 | 1 | 2 | 3 | 4 | 5 | 6 | 7 | 8 | 9 | 10 | 11 | 12 | 13 | 14 | 15 | 16 | 17 | 18 | 19 | 20 | 21 | 22 | 23 | 24 | 25 | 26 | 27 | 28 | 29 | 30 | 31 | 32 | 33 | 34 | 35 | 36 | 37 | 38 | 39 | 40
|  | Inflator |  | 1 | 1.0175 | 1.0353 | 1.0534 | 1.0719 | 1.0906 | 1.1097 | 1.1291 | 1.1489 | 1.169 | 1.1894 | 1.2103 | 1.2314 | 1.253 | 1.2749 | 1.2972 | 1.3199 | 1.343 | 1.3665 | 1.3904 | 1.4148 | 1.4395 | 1.4647 | 1.4904 | 1.5164 | 1.543 | 1.57 | 1.5975 | 1.6254 | 1.6539 | 1.6828 | 1.7122 | 1.7422 | 1.7727 | 1.8037 | 1.8353 | 1.8674 | 1.9001 | 1.9333 | 1.9672
| Investering | Euro | 0: 0
| Productie elektriciteit | kWh |  | 6400000 | 6400000 | 6400000 | 6400000 | 6400000 | 6400000 | 6400000 | 6400000 | 6400000 | 6400000 | 6400000 | 6400000 | 0 | 0 | 0 | 0 | 0 | 0 | 0 | 0 | 0 | 0 | 0 | 0 | 0 | 0 | 0 | 0 | 0 | 0 | 0 | 0 | 0 | 0 | 0 | 0 | 0 | 0 | 0 | 0
| Intern gebruik elektriciteit | kWh
| Productie warmte | kWh |  | 3700000 | 3700000 | 3700000 | 3700000 | 3700000 | 3700000 | 3700000 | 3700000 | 3700000 | 3700000 | 3700000 | 3700000 | 0 | 0 | 0 | 0 | 0 | 0 | 0 | 0 | 0 | 0 | 0 | 0 | 0 | 0 | 0 | 0 | 0 | 0 | 0 | 0 | 0 | 0 | 0 | 0 | 0 | 0 | 0 | 0
| Intern gebruik warmte | kWh
| Productie groen gas | kWh (HHV) |  | 0 | 0 | 0 | 0 | 0 | 0 | 0 | 0 | 0 | 0 | 0 | 0 | 0 | 0 | 0 | 0 | 0 | 0 | 0 | 0 | 0 | 0 | 0 | 0 | 0 | 0 | 0 | 0 | 0 | 0 | 0 | 0 | 0 | 0 | 0 | 0 | 0 | 0 | 0 | 0
| Intern gebruik groen gas | kWh (HHV)
| Afzet elektriciteit | kWh |  | 6400000 | 6400000 | 6400000 | 6400000 | 6400000 | 6400000 | 6400000 | 6400000 | 6400000 | 6400000 | 6400000 | 6400000 | 0 | 0 | 0 | 0 | 0 | 0 | 0 | 0 | 0 | 0 | 0 | 0 | 0 | 0 | 0 | 0 | 0 | 0 | 0 | 0 | 0 | 0 | 0 | 0 | 0 | 0 | 0 | 0
| Afzet warmte | kWh |  | 3700000 | 3700000 | 3700000 | 3700000 | 3700000 | 3700000 | 3700000 | 3700000 | 3700000 | 3700000 | 3700000 | 3700000 | 0 | 0 | 0 | 0 | 0 | 0 | 0 | 0 | 0 | 0 | 0 | 0 | 0 | 0 | 0 | 0 | 0 | 0 | 0 | 0 | 0 | 0 | 0 | 0 | 0 | 0 | 0 | 0
| Afzet biogas of groen gas | kWh (HHV) |  | 0 | 0 | 0 | 0 | 0 | 0 | 0 | 0 | 0 | 0 | 0 | 0 | 0 | 0 | 0 | 0 | 0 | 0 | 0 | 0 | 0 | 0 | 0 | 0 | 0 | 0 | 0 | 0 | 0 | 0 | 0 | 0 | 0 | 0 | 0 | 0 | 0 | 0 | 0 | 0
| Afzet duurzame energie | kWh |  | 10100000 | 10100000 | 10100000 | 10100000 | 10100000 | 10100000 | 10100000 | 10100000 | 10100000 | 10100000 | 10100000 | 10100000 | 0 | 0 | 0 | 0 | 0 | 0 | 0 | 0 | 0 | 0 | 0 | 0 | 0 | 0 | 0 | 0 | 0 | 0 | 0 | 0 | 0 | 0 | 0 | 0 | 0 | 0 | 0 | 0
| Operationele kosten | Euro |  | -341621.6216 | -347600 | -353683 | -359872.4525 | -366170.2204 | -372578.1993 | -379098.3178 | -385732.5383 | -392482.8577 | -399351.3078 | -406339.9556 | -413450.9049 | 0 | 0 | 0 | 0 | 0 | 0 | 0 | 0 | 0 | 0 | 0 | 0 | 0 | 0 | 0 | 0 | 0 | 0 | 0 | 0 | 0 | 0 | 0 | 0 | 0 | 0 | 0 | 0
| Brandstofkosten | Euro |  | -666658.1876 | -678324.7059 | -690195.3882 | -702273.8075 | -714563.5992 | -727068.4621 | -739792.1602 | -752738.523 | -765911.4472 | -779314.8975 | -792952.9082 | -806829.5841 | 0 | 0 | 0 | 0 | 0 | 0 | 0 | 0 | 0 | 0 | 0 | 0 | 0 | 0 | 0 | 0 | 0 | 0 | 0 | 0 | 0 | 0 | 0 | 0 | 0 | 0 | 0 | 0
| Marktwaarde elektriciteit | Euro/kWh |  | 0 | 0 | 0 | 0 | 0 | 0 | 0 | 0 | 0 | 0 | 0 | 0 | 0 | 0 | 0 | 0 | 0 | 0 | 0 | 0 | 0 | 0 | 0 | 0 | 0 | 0 | 0 | 0 | 0 | 0 | 0 | 0 | 0 | 0 | 0 | 0 | 0 | 0 | 0 | 0
| Marktwaarde warmte | Euro/kWh |  | 0 | 0 | 0 | 0 | 0 | 0 | 0 | 0 | 0 | 0 | 0 | 0 | 0 | 0 | 0 | 0 | 0 | 0 | 0 | 0 | 0 | 0 | 0 | 0 | 0 | 0 | 0 | 0 | 0 | 0 | 0 | 0 | 0 | 0 | 0 | 0 | 0 | 0 | 0 | 0
| Marktwaarde groen gas | Euro/kWh |  | 0 | 0 | 0 | 0 | 0 | 0 | 0 | 0 | 0 | 0 | 0 | 0 | 0 | 0 | 0 | 0 | 0 | 0 | 0 | 0 | 0 | 0 | 0 | 0 | 0 | 0 | 0 | 0 | 0 | 0 | 0 | 0 | 0 | 0 | 0 | 0 | 0 | 0 | 0 | 0
| Correctiebedrag | Euro/kWh |  | 0 | 0 | 0 | 0 | 0 | 0 | 0 | 0 | 0 | 0 | 0 | 0 | 0 | 0 | 0 | 0 | 0 | 0 | 0 | 0 | 0 | 0 | 0 | 0 | 0 | 0 | 0 | 0 | 0 | 0 | 0 | 0 | 0 | 0 | 0 | 0 | 0 | 0 | 0 | 0
| Basisbedrag | Euro/kWh |  | 0 | 0 | 0 | 0 | 0 | 0 | 0 | 0 | 0 | 0 | 0 | 0 | 0 | 0 | 0 | 0 | 0 | 0 | 0 | 0 | 0 | 0 | 0 | 0 | 0 | 0 | 0 | 0 | 0 | 0 | 0 | 0 | 0 | 0 | 0 | 0 | 0 | 0 | 0 | 0
| SDE-vergoeding | Euro |  | 0 | 0 | 0 | 0 | 0 | 0 | 0 | 0 | 0 | 0 | 0 | 0 | 0 | 0 | 0 | 0 | 0 | 0 | 0 | 0 | 0 | 0 | 0 | 0 | 0 | 0 | 0 | 0 | 0 | 0 | 0 | 0 | 0 | 0 | 0 | 0 | 0 | 0 | 0 | 0
| Marktinkomsten | Euro |  | 0 | 0 | 0 | 0 | 0 | 0 | 0 | 0 | 0 | 0 | 0 | 0 | 0 | 0 | 0 | 0 | 0 | 0 | 0 | 0 | 0 | 0 | 0 | 0 | 0 | 0 | 0 | 0 | 0 | 0 | 0 | 0 | 0 | 0 | 0 | 0 | 0 | 0 | 0 | 0
| Inkomen totaal (nominaal) | Euro |  | 0 | 0 | 0 | 0 | 0 | 0 | 0 | 0 | 0 | 0 | 0 | 0 | 0 | 0 | 0 | 0 | 0 | 0 | 0 | 0 | 0 | 0 | 0 | 0 | 0 | 0 | 0 | 0 | 0 | 0 | 0 | 0 | 0 | 0 | 0 | 0 | 0 | 0 | 0 | 0
| Kosten totaal (nominaal) | Euro |  | -1008279.8092 | -1025924.7059 | -1043878.3882 | -1062146.26 | -1080733.8196 | -1099646.6614 | -1118890.478 | -1138471.0614 | -1158394.3049 | -1178666.2053 | -1199292.8639 | -1220280.489 | 0 | 0 | 0 | 0 | 0 | 0 | 0 | 0 | 0 | 0 | 0 | 0 | 0 | 0 | 0 | 0 | 0 | 0 | 0 | 0 | 0 | 0 | 0 | 0 | 0 | 0 | 0 | 0
| Bruto inkomen (nominaal) | Euro |  | -1008279.8092 | -1025924.7059 | -1043878.3882 | -1062146.26 | -1080733.8196 | -1099646.6614 | -1118890.478 | -1138471.0614 | -1158394.3049 | -1178666.2053 | -1199292.8639 | -1220280.489 | 0 | 0 | 0 | 0 | 0 | 0 | 0 | 0 | 0 | 0 | 0 | 0 | 0 | 0 | 0 | 0 | 0 | 0 | 0 | 0 | 0 | 0 | 0 | 0 | 0 | 0 | 0 | 0
| Afschrijving | Euro |  | 0 | 0 | 0 | 0 | 0 | 0 | 0 | 0 | 0 | 0 | 0 | 0 | 0 | 0 | 0 | 0 | 0 | 0 | 0 | 0 | 0 | 0 | 0 | 0 | 0 | 0 | 0 | 0 | 0 | 0 | 0 | 0 | 0 | 0 | 0 | 0 | 0 | 0 | 0 | 0
| Rente | Euro |  | 0 | 0 | 0 | 0 | 0 | 0 | 0 | 0 | 0 | 0 | 0 | 0 | 0 | 0 | 0 | 0 | 0 | 0 | 0 | 0 | 0 | 0 | 0 | 0 | 0 | 0 | 0 | 0 | 0 | 0 | 0 | 0 | 0 | 0 | 0 | 0 | 0 | 0 | 0 | 0
| Aflossing | Euro |  | 0 | 0 | 0 | 0 | 0 | 0 | 0 | 0 | 0 | 0 | 0 | 0 | 0 | 0 | 0 | 0 | 0 | 0 | 0 | 0 | 0 | 0 | 0 | 0 | 0 | 0 | 0 | 0 | 0 | 0 | 0 | 0 | 0 | 0 | 0 | 0 | 0 | 0 | 0 | 0
| Totale lasten lening | Euro |  | 0 | 0 | 0 | 0 | 0 | 0 | 0 | 0 | 0 | 0 | 0 | 0 | 0 | 0 | 0 | 0 | 0 | 0 | 0 | 0 | 0 | 0 | 0 | 0 | 0 | 0 | 0 | 0 | 0 | 0 | 0 | 0 | 0 | 0 | 0 | 0 | 0 | 0 | 0 | 0
| Belastbaar inkomen | Euro |  | -1008279.8092 | -1025924.7059 | -1043878.3882 | -1062146.26 | -1080733.8196 | -1099646.6614 | -1118890.478 | -1138471.0614 | -1158394.3049 | -1178666.2053 | -1199292.8639 | -1220280.489 | 0 | 0 | 0 | 0 | 0 | 0 | 0 | 0 | 0 | 0 | 0 | 0 | 0 | 0 | 0 | 0 | 0 | 0 | 0 | 0 | 0 | 0 | 0 | 0 | 0 | 0 | 0 | 0
| Belasting bedrag | Euro |  | 252069.9523 | 256481.1765 | 260969.5971 | 265536.565 | 270183.4549 | 274911.6654 | 279722.6195 | 284617.7653 | 289598.5762 | 294666.5513 | 299823.216 | 305070.1222 | 0 | 0 | 0 | 0 | 0 | 0 | 0 | 0 | 0 | 0 | 0 | 0 | 0 | 0 | 0 | 0 | 0 | 0 | 0 | 0 | 0 | 0 | 0 | 0 | 0 | 0 | 0 | 0
| Netto inkomen na belasting | Euro |  | -756209.8569 | -769443.5294 | -782908.7912 | -796609.695 | -810550.3647 | -824734.9961 | -839167.8585 | -853853.296 | -868795.7287 | -883999.654 | -899469.6479 | -915210.3667 | 0 | 0 | 0 | 0 | 0 | 0 | 0 | 0 | 0 | 0 | 0 | 0 | 0 | 0 | 0 | 0 | 0 | 0 | 0 | 0 | 0 | 0 | 0 | 0 | 0 | 0 | 0 | 0
| Subsidiebasis: energieproductie | kWh |  | 10100000 | 10100000 | 10100000 | 10100000 | 10100000 | 10100000 | 10100000 | 10100000 | 10100000 | 10100000 | 10100000 | 10100000 | 0 | 0 | 0 | 0 | 0 | 0 | 0 | 0 | 0 | 0 | 0 | 0 | 0 | 0 | 0 | 0 | 0 | 0 | 0 | 0 | 0 | 0 | 0 | 0 | 0 | 0 | 0 | 0
Tabel: Projectparameters
| Verdisconteerde inkomsten | euro | 0: -4393637.4085
| Verdisconteerde energieafzet | kWh | 0: 41061188.9156
| Totale investering | Euro | 0: 0
| Projectrente |  | 0: 7.125%
| Investering in aanmerking voor EIA | Euro | 0: 0
| Energie Investerings Aftrek | Euro | 0: 0
| NCW(EIA) | Euro | 0: 0
| Aandeel lening | Euro | 0: 0
| Aandeel equity | Euro | 0: 0
| Warmtekrachtverhouding | E:W | 0: 0.57813
| Samengesteld aantal vollasturen | uur/jaar | 0: 5855.0725
Tabel: output t.b.v. verslaglegging
| Parameter | Eenheid | 0: Advies 2016; 1: Totaalbedrag voor referentie
| Inputvermogen | [MWth_input] | 0: 2.1622
| Elektrisch vermogen | [MWe] | 0: 0.8
| Thermisch outputvermogen | [MWth_output] | 0: 0.925
| Vollasturen elektriciteitsafzet | [h/a] | 0: 8000
| Vollasturen warmteafzet | [h/a] | 0: 4000
| Maximaal elektrisch rendement |  | 0: 37%
| Elektriciteitsderving bij warmteafzet |  | 0: 0
| Investeringskosten | [€/kWth_input] | 0: 0; 1: 0
| Vaste O&M-kosten | [€/kWth_input] | 0: 158; 1: 0.34162
| Energie-inhoud brandstof | [GJ/ton] | 0: 3.4
| Brandstofprijs | [€/ton] | 0: 36.4

## 10.4.g
Berekening basisbedragen: SDE+ 2016
Verlengde levensduur allesvergisting (hernieuwbaar gas)
| BASISBEDRAG | Waarde | Eenheid | Toelichting
| Elektriciteit, warmte of groen gas | 0.041487 | Euro/kWh | Let op: voor het basisbedrag in het SDE+-advies moeten hier de kosten van inzet van biogas in een gashub bij op worden geteld.
| INPUTVARIABELEN | Waarde | Eenheid | Toelichting
| Inputvermogen |  | kW_input
| Thermisch vermogen (output) |  | kWth_output
| Elektrisch vermogen |  | kWe
| Unit grootte (ruw biogas) | 370 | Nm3/h bruto ruw biogas
| Unit grootte (groen gas) | 230.3712 | Nm3/h groen gas
| Vollasturen elektriciteitslevering |  | uur/jaar
| Vollasturen warmtelevering |  | uur/jaar
| Vollasturen groengaslevering | 8000 | uur/jaar
| Economische levensduur | 12 | jaar
| Max. elektrisch rendement | 0%
| Elektrisch rendement | 0%
| Thermisch rendement, netto | 0%
| Elektriciteitsderving bij warmtelevering |  | elektriciteit : warmte
| Methaangehalte ruw biogas | 58%
| Deel van het gas voor warmte-opwekking | 5%
| Efficientie gaszuivering | 99.9%
| Correctie methaan naar invoedbaar gas | 113.1%
| Investeringskosten |  | Euro/kWth_input
Euro/kWth_output
Euro/kWe
Euro/(Nm3/uur bruto ruw biogas)
|  | 385 | Euro/(Nm3/uur netto ruw biogas )
| Totale investeringskosten | 0.13533 | Euro (miljoen)
| Vaste O&M-kosten |  | Euro/kWth_input
Euro/kWth_output
Euro/kWe
|  | 480 | Euro/(Nm3/uur bruto ruw biogas)
|  | 38 | Euro/(Nm3/uur netto ruw biogas)
| Totale jaarlijkse vaste O&M-kosten | 190.957 | Euro (duizend)
| Variabele O&M-kosten (elektriciteit) |  | Euro/kWhe
| Variabele O&M-kosten (warmte) |  | Euro/GJ_output
| Variabele O&M-kosten (groen gas) |  | Euro/Nm3 groen gas
| Elektriciteitsvraag groengasinstallatie | 0.12 | kWh/Nm3 netto ruw biogas
| Kosten elektriciteit | 0.1 | Euro/kWh
| Elektriciteitsverbruik groengasinstallatie | 337440 | kWh/jaar
| Energie-inhoud brandstof | 3.4 | GJ/ton
| Brandstofprijs | 25 | Euro/ton
| Brandstofprijsopslag |  | Euro/ton
| Marktprijs elektriciteit (reëel) |  | Euro/kWh
| Marktprijs warmte (reëel) |  | Euro/GJ
| Marktprijs groen gas (reëel) |  | Euro/Nm3
| Basisbedrag (nominaal) |  | Euro/kWh
Warmtekrachtverhouding in SDE-beschikking
| EIA van toepassing? | nee
| EIA | 44%
| EIA max | 51920000 | Euro
| EIA max |  | Euro/kWe
Gedeelte van de investering in aanmerking EIA
| Gedeelte van de investering met EIA | 0%
| Inflatie | 1.75%
| Rente lening | 5%
| Vereiste return on equity | 12%
| Equity share in investering incl. EIA effect | 30%
| Debt share in investering incl. EIA effect | 70%
| Vennootschapsbelasting | 25%
| Contractkosten elektriciteit |  | Eurocent/kWh
| Contractkosten WKK of warmte |  | Euro/GJ
| Contractkosten groen gas |  | Euro/Nm3 groen gas
| Termijn lening | 12 | Jaar
| Afschrijvingstermijn | 12 | Jaar
| Beleidsperiode | 12 | Jaar
| Onregelmatige cashflow | Jaar | Waarde | Toelichting
Tabel: Nominale kasstroom (positieve bedragen = gunstig voor de producent)
| Positieve bedragen = gunstig voor de producent |  | 0 | 1 | 2 | 3 | 4 | 5 | 6 | 7 | 8 | 9 | 10 | 11 | 12 | 13 | 14 | 15 | 16 | 17 | 18 | 19 | 20 | 21 | 22 | 23 | 24 | 25 | 26 | 27 | 28 | 29 | 30 | 31 | 32 | 33 | 34 | 35 | 36 | 37 | 38 | 39 | 40
|  | Inflator |  | 1 | 1.0175 | 1.0353 | 1.0534 | 1.0719 | 1.0906 | 1.1097 | 1.1291 | 1.1489 | 1.169 | 1.1894 | 1.2103 | 1.2314 | 1.253 | 1.2749 | 1.2972 | 1.3199 | 1.343 | 1.3665 | 1.3904 | 1.4148 | 1.4395 | 1.4647 | 1.4904 | 1.5164 | 1.543 | 1.57 | 1.5975 | 1.6254 | 1.6539 | 1.6828 | 1.7122 | 1.7422 | 1.7727 | 1.8037 | 1.8353 | 1.8674 | 1.9001 | 1.9333 | 1.9672
| Investering | Euro | 0: -135327.5
| Productie elektriciteit | kWh |  | 0 | 0 | 0 | 0 | 0 | 0 | 0 | 0 | 0 | 0 | 0 | 0 | 0 | 0 | 0 | 0 | 0 | 0 | 0 | 0 | 0 | 0 | 0 | 0 | 0 | 0 | 0 | 0 | 0 | 0 | 0 | 0 | 0 | 0 | 0 | 0 | 0 | 0 | 0 | 0
| Intern gebruik elektriciteit | kWh
| Productie warmte | kWh |  | 0 | 0 | 0 | 0 | 0 | 0 | 0 | 0 | 0 | 0 | 0 | 0 | 0 | 0 | 0 | 0 | 0 | 0 | 0 | 0 | 0 | 0 | 0 | 0 | 0 | 0 | 0 | 0 | 0 | 0 | 0 | 0 | 0 | 0 | 0 | 0 | 0 | 0 | 0 | 0
| Intern gebruik warmte | kWh
| Productie groen gas | kWh (HHV) |  | 18004786.5864 | 18004786.5864 | 18004786.5864 | 18004786.5864 | 18004786.5864 | 18004786.5864 | 18004786.5864 | 18004786.5864 | 18004786.5864 | 18004786.5864 | 18004786.5864 | 18004786.5864 | 0 | 0 | 0 | 0 | 0 | 0 | 0 | 0 | 0 | 0 | 0 | 0 | 0 | 0 | 0 | 0 | 0 | 0 | 0 | 0 | 0 | 0 | 0 | 0 | 0 | 0 | 0 | 0
| Intern gebruik groen gas | kWh (HHV)
| Afzet elektriciteit | kWh |  | 0 | 0 | 0 | 0 | 0 | 0 | 0 | 0 | 0 | 0 | 0 | 0 | 0 | 0 | 0 | 0 | 0 | 0 | 0 | 0 | 0 | 0 | 0 | 0 | 0 | 0 | 0 | 0 | 0 | 0 | 0 | 0 | 0 | 0 | 0 | 0 | 0 | 0 | 0 | 0
| Afzet warmte | kWh |  | 0 | 0 | 0 | 0 | 0 | 0 | 0 | 0 | 0 | 0 | 0 | 0 | 0 | 0 | 0 | 0 | 0 | 0 | 0 | 0 | 0 | 0 | 0 | 0 | 0 | 0 | 0 | 0 | 0 | 0 | 0 | 0 | 0 | 0 | 0 | 0 | 0 | 0 | 0 | 0
| Afzet biogas of groen gas | kWh (HHV) |  | 18004786.5864 | 18004786.5864 | 18004786.5864 | 18004786.5864 | 18004786.5864 | 18004786.5864 | 18004786.5864 | 18004786.5864 | 18004786.5864 | 18004786.5864 | 18004786.5864 | 18004786.5864 | 0 | 0 | 0 | 0 | 0 | 0 | 0 | 0 | 0 | 0 | 0 | 0 | 0 | 0 | 0 | 0 | 0 | 0 | 0 | 0 | 0 | 0 | 0 | 0 | 0 | 0 | 0 | 0
| Afzet duurzame energie | kWh |  | 18004786.5864 | 18004786.5864 | 18004786.5864 | 18004786.5864 | 18004786.5864 | 18004786.5864 | 18004786.5864 | 18004786.5864 | 18004786.5864 | 18004786.5864 | 18004786.5864 | 18004786.5864 | 0 | 0 | 0 | 0 | 0 | 0 | 0 | 0 | 0 | 0 | 0 | 0 | 0 | 0 | 0 | 0 | 0 | 0 | 0 | 0 | 0 | 0 | 0 | 0 | 0 | 0 | 0 | 0
| Operationele kosten | Euro |  | -190957 | -194298.7475 | -197698.9756 | -201158.7077 | -204678.985 | -208260.8673 | -211905.4325 | -215613.7775 | -219387.0186 | -223226.2915 | -227132.7516 | -231107.5747 | 0 | 0 | 0 | 0 | 0 | 0 | 0 | 0 | 0 | 0 | 0 | 0 | 0 | 0 | 0 | 0 | 0 | 0 | 0 | 0 | 0 | 0 | 0 | 0 | 0 | 0 | 0 | 0
| Brandstofkosten | Euro |  | -485666.3529 | -494165.5141 | -502813.4106 | -511612.6453 | -520565.8666 | -529675.7693 | -538945.0952 | -548376.6344 | -557973.2255 | -567737.7569 | -577673.1677 | -587782.4481 | 0 | 0 | 0 | 0 | 0 | 0 | 0 | 0 | 0 | 0 | 0 | 0 | 0 | 0 | 0 | 0 | 0 | 0 | 0 | 0 | 0 | 0 | 0 | 0 | 0 | 0 | 0 | 0
| Marktwaarde elektriciteit | Euro/kWh |  | 0 | 0 | 0 | 0 | 0 | 0 | 0 | 0 | 0 | 0 | 0 | 0 | 0 | 0 | 0 | 0 | 0 | 0 | 0 | 0 | 0 | 0 | 0 | 0 | 0 | 0 | 0 | 0 | 0 | 0 | 0 | 0 | 0 | 0 | 0 | 0 | 0 | 0 | 0 | 0
| Marktwaarde warmte | Euro/kWh |  | 0 | 0 | 0 | 0 | 0 | 0 | 0 | 0 | 0 | 0 | 0 | 0 | 0 | 0 | 0 | 0 | 0 | 0 | 0 | 0 | 0 | 0 | 0 | 0 | 0 | 0 | 0 | 0 | 0 | 0 | 0 | 0 | 0 | 0 | 0 | 0 | 0 | 0 | 0 | 0
| Marktwaarde groen gas | Euro/kWh |  | 0 | 0 | 0 | 0 | 0 | 0 | 0 | 0 | 0 | 0 | 0 | 0 | 0 | 0 | 0 | 0 | 0 | 0 | 0 | 0 | 0 | 0 | 0 | 0 | 0 | 0 | 0 | 0 | 0 | 0 | 0 | 0 | 0 | 0 | 0 | 0 | 0 | 0 | 0 | 0
| Correctiebedrag | Euro/kWh |  | 0 | 0 | 0 | 0 | 0 | 0 | 0 | 0 | 0 | 0 | 0 | 0 | 0 | 0 | 0 | 0 | 0 | 0 | 0 | 0 | 0 | 0 | 0 | 0 | 0 | 0 | 0 | 0 | 0 | 0 | 0 | 0 | 0 | 0 | 0 | 0 | 0 | 0 | 0 | 0
| Basisbedrag | Euro/kWh |  | 0 | 0 | 0 | 0 | 0 | 0 | 0 | 0 | 0 | 0 | 0 | 0 | 0 | 0 | 0 | 0 | 0 | 0 | 0 | 0 | 0 | 0 | 0 | 0 | 0 | 0 | 0 | 0 | 0 | 0 | 0 | 0 | 0 | 0 | 0 | 0 | 0 | 0 | 0 | 0
| SDE-vergoeding | Euro |  | 0 | 0 | 0 | 0 | 0 | 0 | 0 | 0 | 0 | 0 | 0 | 0 | 0 | 0 | 0 | 0 | 0 | 0 | 0 | 0 | 0 | 0 | 0 | 0 | 0 | 0 | 0 | 0 | 0 | 0 | 0 | 0 | 0 | 0 | 0 | 0 | 0 | 0 | 0 | 0
| Marktinkomsten | Euro |  | 0 | 0 | 0 | 0 | 0 | 0 | 0 | 0 | 0 | 0 | 0 | 0 | 0 | 0 | 0 | 0 | 0 | 0 | 0 | 0 | 0 | 0 | 0 | 0 | 0 | 0 | 0 | 0 | 0 | 0 | 0 | 0 | 0 | 0 | 0 | 0 | 0 | 0 | 0 | 0
| Inkomen totaal (nominaal) | Euro |  | 0 | 0 | 0 | 0 | 0 | 0 | 0 | 0 | 0 | 0 | 0 | 0 | 0 | 0 | 0 | 0 | 0 | 0 | 0 | 0 | 0 | 0 | 0 | 0 | 0 | 0 | 0 | 0 | 0 | 0 | 0 | 0 | 0 | 0 | 0 | 0 | 0 | 0 | 0 | 0
| Kosten totaal (nominaal) | Euro |  | -676623.3529 | -688464.2616 | -700512.3862 | -712771.353 | -725244.8516 | -737936.6365 | -750850.5277 | -763990.4119 | -777360.2441 | -790964.0484 | -804805.9192 | -818890.0228 | 0 | 0 | 0 | 0 | 0 | 0 | 0 | 0 | 0 | 0 | 0 | 0 | 0 | 0 | 0 | 0 | 0 | 0 | 0 | 0 | 0 | 0 | 0 | 0 | 0 | 0 | 0 | 0
| Bruto inkomen (nominaal) | Euro |  | -676623.3529 | -688464.2616 | -700512.3862 | -712771.353 | -725244.8516 | -737936.6365 | -750850.5277 | -763990.4119 | -777360.2441 | -790964.0484 | -804805.9192 | -818890.0228 | 0 | 0 | 0 | 0 | 0 | 0 | 0 | 0 | 0 | 0 | 0 | 0 | 0 | 0 | 0 | 0 | 0 | 0 | 0 | 0 | 0 | 0 | 0 | 0 | 0 | 0 | 0 | 0
| Afschrijving | Euro |  | -11277.2917 | -11277.2917 | -11277.2917 | -11277.2917 | -11277.2917 | -11277.2917 | -11277.2917 | -11277.2917 | -11277.2917 | -11277.2917 | -11277.2917 | -11277.2917 | 0 | 0 | 0 | 0 | 0 | 0 | 0 | 0 | 0 | 0 | 0 | 0 | 0 | 0 | 0 | 0 | 0 | 0 | 0 | 0 | 0 | 0 | 0 | 0 | 0 | 0 | 0 | 0
| Rente | Euro |  | -4736.4625 | -4438.8923 | -4126.4436 | -3798.3724 | -3453.8977 | -3092.1993 | -2712.416 | -2313.6434 | -1894.9323 | -1455.2856 | -993.6565 | -508.946 | 0 | 0 | 0 | 0 | 0 | 0 | 0 | 0 | 0 | 0 | 0 | 0 | 0 | 0 | 0 | 0 | 0 | 0 | 0 | 0 | 0 | 0 | 0 | 0 | 0 | 0 | 0 | 0
| Aflossing | Euro |  | -5951.404 | -6248.9742 | -6561.4229 | -6889.494 | -7233.9687 | -7595.6672 | -7975.4505 | -8374.223 | -8792.9342 | -9232.5809 | -9694.21 | -10178.9204 | 0 | 0 | 0 | 0 | 0 | 0 | 0 | 0 | 0 | 0 | 0 | 0 | 0 | 0 | 0 | 0 | 0 | 0 | 0 | 0 | 0 | 0 | 0 | 0 | 0 | 0 | 0 | 0
| Totale lasten lening | Euro |  | -10687.8665 | -10687.8665 | -10687.8665 | -10687.8665 | -10687.8665 | -10687.8665 | -10687.8665 | -10687.8665 | -10687.8665 | -10687.8665 | -10687.8665 | -10687.8665 | 0 | 0 | 0 | 0 | 0 | 0 | 0 | 0 | 0 | 0 | 0 | 0 | 0 | 0 | 0 | 0 | 0 | 0 | 0 | 0 | 0 | 0 | 0 | 0 | 0 | 0 | 0 | 0
| Belastbaar inkomen | Euro |  | -692637.1071 | -704180.4456 | -715916.1215 | -727847.0171 | -739976.041 | -752306.1275 | -764840.2353 | -777581.347 | -790532.4681 | -803696.6256 | -817076.8674 | -830676.2605 | 0 | 0 | 0 | 0 | 0 | 0 | 0 | 0 | 0 | 0 | 0 | 0 | 0 | 0 | 0 | 0 | 0 | 0 | 0 | 0 | 0 | 0 | 0 | 0 | 0 | 0 | 0 | 0
| Belasting bedrag | Euro |  | 173159.2768 | 176045.1114 | 178979.0304 | 181961.7543 | 184994.0103 | 188076.5319 | 191210.0588 | 194395.3368 | 197633.117 | 200924.1564 | 204269.2169 | 207669.0651 | 0 | 0 | 0 | 0 | 0 | 0 | 0 | 0 | 0 | 0 | 0 | 0 | 0 | 0 | 0 | 0 | 0 | 0 | 0 | 0 | 0 | 0 | 0 | 0 | 0 | 0 | 0 | 0
| Netto inkomen na belasting | Euro |  | -514151.9426 | -523107.0167 | -532221.2223 | -541497.4652 | -550938.7078 | -560547.9711 | -570328.3353 | -580282.9416 | -590414.9936 | -600727.7585 | -611224.5689 | -621908.8242 | 0 | 0 | 0 | 0 | 0 | 0 | 0 | 0 | 0 | 0 | 0 | 0 | 0 | 0 | 0 | 0 | 0 | 0 | 0 | 0 | 0 | 0 | 0 | 0 | 0 | 0 | 0 | 0
| Subsidiebasis: energieproductie | kWh |  | 18004786.5864 | 18004786.5864 | 18004786.5864 | 18004786.5864 | 18004786.5864 | 18004786.5864 | 18004786.5864 | 18004786.5864 | 18004786.5864 | 18004786.5864 | 18004786.5864 | 18004786.5864 | 0 | 0 | 0 | 0 | 0 | 0 | 0 | 0 | 0 | 0 | 0 | 0 | 0 | 0 | 0 | 0 | 0 | 0 | 0 | 0 | 0 | 0 | 0 | 0 | 0 | 0 | 0 | 0
Tabel: Projectparameters
| Verdisconteerde inkomsten | euro | 0: -3429669.3052
| Verdisconteerde energieafzet | kWh | 0: 83646289.4743
| Totale investering | Euro | 0: 135327.5
| Projectrente |  | 0: 6.225%
| Investering in aanmerking voor EIA | Euro | 0: 0
| Energie Investerings Aftrek | Euro | 0: 0
| NCW(EIA) | Euro | 0: 0
| Aandeel lening | Euro | 0: 94729.25
| Aandeel equity | Euro | 0: 40598.25
| Warmtekrachtverhouding | E:W | 0: 0
| Samengesteld aantal vollasturen | uur/jaar | 0: 8000
Tabel: output t.b.v. verslaglegging
| Parameter | Eenheid | 0: Advies 2016; 1: Totaalbedrag voor referentie
| Referentiegrootte | [Nm3bruto ruw biogas/h] | 0: 370
| Vollasturen | [h/a] | 0: 8000
| Interne warmtevraag | [% biogas] | bar: 0
| Interne elektriciteitsvraag (vergister) | [kWh/Nm3bruto ruw biogas] | 0: 0.12
| Interne elektriciteitsvraag (gasopwaardering) | [kWh/Nm3netto ruw biogas] | 0: 0.13
| Elektriciteitstarief | [€/kWh] | 0: 0.1
| Investeringskosten (vergister) | [€ per Nm3bruto ruw biogas/h] | 0: 0; 1: 0.13533
| Investeringskosten (gasopwaardering) | [€ per Nm3netto ruw biogas/h] | 0: 385; 1: gezamenlijk
| Vaste O&M-kosten (vergister) | [€ per Nm3bruto ruw biogas/h] | 0: 480; 1: 0.19096
| Vaste O&M-kosten (gasopwaardering) | [€ per Nm3netto ruw biogas/h] | 0: 38; 1: gezamenlijk
| Energie-inhoud substraat | [GJbiogas/ton] | 0: 3.4
| Grondstofkosten | [€/ton] | 0: 25
| Rendement gaszuivering | [% methaan] | 0: 99.9%

## 10.4.w
Berekening basisbedragen: SDE+ 2016
Verlengde levensduur allesvergisting (biogas - warmte)
| BASISBEDRAG | Waarde | Eenheid | Toelichting
| Elektriciteit, warmte of groen gas | 0.043263 | Euro/kWh | Let op: voor het basisbedrag in het SDE+-advies moeten hier de kosten van inzet van biogas in een warmtehub bij op worden geteld.
| INPUTVARIABELEN | Waarde | Eenheid | Toelichting
| Inputvermogen |  | kW_input
| Thermisch vermogen (output) |  | kWth_output
| Elektrisch vermogen |  | kWe
| Unit grootte (ruw biogas) | 370 | Nm3/h bruto ruw biogas
| Unit grootte (groen gas) | 230.3712 | Nm3/h groen gas
| Vollasturen elektriciteitslevering |  | uur/jaar
| Vollasturen warmtelevering |  | uur/jaar
| Vollasturen groengaslevering | 7000 | uur/jaar
| Economische levensduur | 12 | jaar
| Max. elektrisch rendement | 0%
| Elektrisch rendement | 0%
| Thermisch rendement, netto | 0%
| Elektriciteitsderving bij warmtelevering |  | elektriciteit : warmte
| Methaangehalte ruw biogas | 58%
| Deel van het gas voor warmte-opwekking | 5%
| Efficientie gaszuivering | 99.9%
| Correctie methaan naar invoedbaar gas | 113.1%
| Investeringskosten |  | Euro/kWth_input
Euro/kWth_output
Euro/kWe
Euro/(Nm3/uur bruto ruw biogas)
|  | 385 | Euro/(Nm3/uur netto ruw biogas )
| Totale investeringskosten | 0.13533 | Euro (miljoen)
| Vaste O&M-kosten |  | Euro/kWth_input
Euro/kWth_output
Euro/kWe
|  | 480 | Euro/(Nm3/uur bruto ruw biogas)
|  | 38 | Euro/(Nm3/uur netto ruw biogas)
| Totale jaarlijkse vaste O&M-kosten | 190.957 | Euro (duizend)
| Variabele O&M-kosten (elektriciteit) |  | Euro/kWhe
| Variabele O&M-kosten (warmte) |  | Euro/GJ_output
| Variabele O&M-kosten (groen gas) |  | Euro/Nm3 groen gas
| Elektriciteitsvraag groengasinstallatie | 0.12 | kWh/Nm3 netto ruw biogas
| Kosten elektriciteit | 0.1 | Euro/kWh
| Elektriciteitsverbruik groengasinstallatie | 295260 | kWh/jaar
| Energie-inhoud brandstof | 3.4 | GJ/ton
| Brandstofprijs | 25 | Euro/ton
| Brandstofprijsopslag |  | Euro/ton
| Marktprijs elektriciteit (reëel) |  | Euro/kWh
| Marktprijs warmte (reëel) |  | Euro/GJ
| Marktprijs groen gas (reëel) |  | Euro/Nm3
| Basisbedrag (nominaal) |  | Euro/kWh
Warmtekrachtverhouding in SDE-beschikking
| EIA van toepassing? | nee
| EIA | 44%
| EIA max | 51920000 | Euro
| EIA max |  | Euro/kWe
Gedeelte van de investering in aanmerking EIA
| Gedeelte van de investering met EIA | 0%
| Inflatie | 1.75%
| Rente lening | 5%
| Vereiste return on equity | 12%
| Equity share in investering incl. EIA effect | 30%
| Debt share in investering incl. EIA effect | 70%
| Vennootschapsbelasting | 25%
| Contractkosten elektriciteit |  | Eurocent/kWh
| Contractkosten WKK of warmte |  | Euro/GJ
| Contractkosten groen gas |  | Euro/Nm3 groen gas
| Termijn lening | 12 | Jaar
| Afschrijvingstermijn | 12 | Jaar
| Beleidsperiode | 12 | Jaar
| Onregelmatige cashflow | Jaar | Waarde | Toelichting
Tabel: Nominale kasstroom (positieve bedragen = gunstig voor de producent)
| Positieve bedragen = gunstig voor de producent |  | 0 | 1 | 2 | 3 | 4 | 5 | 6 | 7 | 8 | 9 | 10 | 11 | 12 | 13 | 14 | 15 | 16 | 17 | 18 | 19 | 20 | 21 | 22 | 23 | 24 | 25 | 26 | 27 | 28 | 29 | 30 | 31 | 32 | 33 | 34 | 35 | 36 | 37 | 38 | 39 | 40
|  | Inflator |  | 1 | 1.0175 | 1.0353 | 1.0534 | 1.0719 | 1.0906 | 1.1097 | 1.1291 | 1.1489 | 1.169 | 1.1894 | 1.2103 | 1.2314 | 1.253 | 1.2749 | 1.2972 | 1.3199 | 1.343 | 1.3665 | 1.3904 | 1.4148 | 1.4395 | 1.4647 | 1.4904 | 1.5164 | 1.543 | 1.57 | 1.5975 | 1.6254 | 1.6539 | 1.6828 | 1.7122 | 1.7422 | 1.7727 | 1.8037 | 1.8353 | 1.8674 | 1.9001 | 1.9333 | 1.9672
| Investering | Euro | 0: -135327.5
| Productie elektriciteit | kWh |  | 0 | 0 | 0 | 0 | 0 | 0 | 0 | 0 | 0 | 0 | 0 | 0 | 0 | 0 | 0 | 0 | 0 | 0 | 0 | 0 | 0 | 0 | 0 | 0 | 0 | 0 | 0 | 0 | 0 | 0 | 0 | 0 | 0 | 0 | 0 | 0 | 0 | 0 | 0 | 0
| Intern gebruik elektriciteit | kWh
| Productie warmte | kWh |  | 0 | 0 | 0 | 0 | 0 | 0 | 0 | 0 | 0 | 0 | 0 | 0 | 0 | 0 | 0 | 0 | 0 | 0 | 0 | 0 | 0 | 0 | 0 | 0 | 0 | 0 | 0 | 0 | 0 | 0 | 0 | 0 | 0 | 0 | 0 | 0 | 0 | 0 | 0 | 0
| Intern gebruik warmte | kWh
| Productie groen gas | kWh (HHV) |  | 15754188.2631 | 15754188.2631 | 15754188.2631 | 15754188.2631 | 15754188.2631 | 15754188.2631 | 15754188.2631 | 15754188.2631 | 15754188.2631 | 15754188.2631 | 15754188.2631 | 15754188.2631 | 0 | 0 | 0 | 0 | 0 | 0 | 0 | 0 | 0 | 0 | 0 | 0 | 0 | 0 | 0 | 0 | 0 | 0 | 0 | 0 | 0 | 0 | 0 | 0 | 0 | 0 | 0 | 0
| Intern gebruik groen gas | kWh (HHV)
| Afzet elektriciteit | kWh |  | 0 | 0 | 0 | 0 | 0 | 0 | 0 | 0 | 0 | 0 | 0 | 0 | 0 | 0 | 0 | 0 | 0 | 0 | 0 | 0 | 0 | 0 | 0 | 0 | 0 | 0 | 0 | 0 | 0 | 0 | 0 | 0 | 0 | 0 | 0 | 0 | 0 | 0 | 0 | 0
| Afzet warmte | kWh |  | 0 | 0 | 0 | 0 | 0 | 0 | 0 | 0 | 0 | 0 | 0 | 0 | 0 | 0 | 0 | 0 | 0 | 0 | 0 | 0 | 0 | 0 | 0 | 0 | 0 | 0 | 0 | 0 | 0 | 0 | 0 | 0 | 0 | 0 | 0 | 0 | 0 | 0 | 0 | 0
| Afzet biogas of groen gas | kWh (HHV) |  | 15754188.2631 | 15754188.2631 | 15754188.2631 | 15754188.2631 | 15754188.2631 | 15754188.2631 | 15754188.2631 | 15754188.2631 | 15754188.2631 | 15754188.2631 | 15754188.2631 | 15754188.2631 | 0 | 0 | 0 | 0 | 0 | 0 | 0 | 0 | 0 | 0 | 0 | 0 | 0 | 0 | 0 | 0 | 0 | 0 | 0 | 0 | 0 | 0 | 0 | 0 | 0 | 0 | 0 | 0
| Afzet duurzame energie | kWh |  | 15754188.2631 | 15754188.2631 | 15754188.2631 | 15754188.2631 | 15754188.2631 | 15754188.2631 | 15754188.2631 | 15754188.2631 | 15754188.2631 | 15754188.2631 | 15754188.2631 | 15754188.2631 | 0 | 0 | 0 | 0 | 0 | 0 | 0 | 0 | 0 | 0 | 0 | 0 | 0 | 0 | 0 | 0 | 0 | 0 | 0 | 0 | 0 | 0 | 0 | 0 | 0 | 0 | 0 | 0
| Operationele kosten | Euro |  | -190957 | -194298.7475 | -197698.9756 | -201158.7077 | -204678.985 | -208260.8673 | -211905.4325 | -215613.7775 | -219387.0186 | -223226.2915 | -227132.7516 | -231107.5747 | 0 | 0 | 0 | 0 | 0 | 0 | 0 | 0 | 0 | 0 | 0 | 0 | 0 | 0 | 0 | 0 | 0 | 0 | 0 | 0 | 0 | 0 | 0 | 0 | 0 | 0 | 0 | 0
| Brandstofkosten | Euro |  | -424958.0588 | -432394.8249 | -439961.7343 | -447661.0646 | -455495.1333 | -463466.2981 | -471576.9583 | -479829.5551 | -488226.5723 | -496770.5373 | -505464.0217 | -514309.6421 | 0 | 0 | 0 | 0 | 0 | 0 | 0 | 0 | 0 | 0 | 0 | 0 | 0 | 0 | 0 | 0 | 0 | 0 | 0 | 0 | 0 | 0 | 0 | 0 | 0 | 0 | 0 | 0
| Marktwaarde elektriciteit | Euro/kWh |  | 0 | 0 | 0 | 0 | 0 | 0 | 0 | 0 | 0 | 0 | 0 | 0 | 0 | 0 | 0 | 0 | 0 | 0 | 0 | 0 | 0 | 0 | 0 | 0 | 0 | 0 | 0 | 0 | 0 | 0 | 0 | 0 | 0 | 0 | 0 | 0 | 0 | 0 | 0 | 0
| Marktwaarde warmte | Euro/kWh |  | 0 | 0 | 0 | 0 | 0 | 0 | 0 | 0 | 0 | 0 | 0 | 0 | 0 | 0 | 0 | 0 | 0 | 0 | 0 | 0 | 0 | 0 | 0 | 0 | 0 | 0 | 0 | 0 | 0 | 0 | 0 | 0 | 0 | 0 | 0 | 0 | 0 | 0 | 0 | 0
| Marktwaarde groen gas | Euro/kWh |  | 0 | 0 | 0 | 0 | 0 | 0 | 0 | 0 | 0 | 0 | 0 | 0 | 0 | 0 | 0 | 0 | 0 | 0 | 0 | 0 | 0 | 0 | 0 | 0 | 0 | 0 | 0 | 0 | 0 | 0 | 0 | 0 | 0 | 0 | 0 | 0 | 0 | 0 | 0 | 0
| Correctiebedrag | Euro/kWh |  | 0 | 0 | 0 | 0 | 0 | 0 | 0 | 0 | 0 | 0 | 0 | 0 | 0 | 0 | 0 | 0 | 0 | 0 | 0 | 0 | 0 | 0 | 0 | 0 | 0 | 0 | 0 | 0 | 0 | 0 | 0 | 0 | 0 | 0 | 0 | 0 | 0 | 0 | 0 | 0
| Basisbedrag | Euro/kWh |  | 0 | 0 | 0 | 0 | 0 | 0 | 0 | 0 | 0 | 0 | 0 | 0 | 0 | 0 | 0 | 0 | 0 | 0 | 0 | 0 | 0 | 0 | 0 | 0 | 0 | 0 | 0 | 0 | 0 | 0 | 0 | 0 | 0 | 0 | 0 | 0 | 0 | 0 | 0 | 0
| SDE-vergoeding | Euro |  | 0 | 0 | 0 | 0 | 0 | 0 | 0 | 0 | 0 | 0 | 0 | 0 | 0 | 0 | 0 | 0 | 0 | 0 | 0 | 0 | 0 | 0 | 0 | 0 | 0 | 0 | 0 | 0 | 0 | 0 | 0 | 0 | 0 | 0 | 0 | 0 | 0 | 0 | 0 | 0
| Marktinkomsten | Euro |  | 0 | 0 | 0 | 0 | 0 | 0 | 0 | 0 | 0 | 0 | 0 | 0 | 0 | 0 | 0 | 0 | 0 | 0 | 0 | 0 | 0 | 0 | 0 | 0 | 0 | 0 | 0 | 0 | 0 | 0 | 0 | 0 | 0 | 0 | 0 | 0 | 0 | 0 | 0 | 0
| Inkomen totaal (nominaal) | Euro |  | 0 | 0 | 0 | 0 | 0 | 0 | 0 | 0 | 0 | 0 | 0 | 0 | 0 | 0 | 0 | 0 | 0 | 0 | 0 | 0 | 0 | 0 | 0 | 0 | 0 | 0 | 0 | 0 | 0 | 0 | 0 | 0 | 0 | 0 | 0 | 0 | 0 | 0 | 0 | 0
| Kosten totaal (nominaal) | Euro |  | -615915.0588 | -626693.5724 | -637660.7099 | -648819.7723 | -660174.1183 | -671727.1654 | -683482.3908 | -695443.3326 | -707613.5909 | -719996.8288 | -732596.7733 | -745417.2168 | 0 | 0 | 0 | 0 | 0 | 0 | 0 | 0 | 0 | 0 | 0 | 0 | 0 | 0 | 0 | 0 | 0 | 0 | 0 | 0 | 0 | 0 | 0 | 0 | 0 | 0 | 0 | 0
| Bruto inkomen (nominaal) | Euro |  | -615915.0588 | -626693.5724 | -637660.7099 | -648819.7723 | -660174.1183 | -671727.1654 | -683482.3908 | -695443.3326 | -707613.5909 | -719996.8288 | -732596.7733 | -745417.2168 | 0 | 0 | 0 | 0 | 0 | 0 | 0 | 0 | 0 | 0 | 0 | 0 | 0 | 0 | 0 | 0 | 0 | 0 | 0 | 0 | 0 | 0 | 0 | 0 | 0 | 0 | 0 | 0
| Afschrijving | Euro |  | -11277.2917 | -11277.2917 | -11277.2917 | -11277.2917 | -11277.2917 | -11277.2917 | -11277.2917 | -11277.2917 | -11277.2917 | -11277.2917 | -11277.2917 | -11277.2917 | 0 | 0 | 0 | 0 | 0 | 0 | 0 | 0 | 0 | 0 | 0 | 0 | 0 | 0 | 0 | 0 | 0 | 0 | 0 | 0 | 0 | 0 | 0 | 0 | 0 | 0 | 0 | 0
| Rente | Euro |  | -4736.4625 | -4438.8923 | -4126.4436 | -3798.3724 | -3453.8977 | -3092.1993 | -2712.416 | -2313.6434 | -1894.9323 | -1455.2856 | -993.6565 | -508.946 | 0 | 0 | 0 | 0 | 0 | 0 | 0 | 0 | 0 | 0 | 0 | 0 | 0 | 0 | 0 | 0 | 0 | 0 | 0 | 0 | 0 | 0 | 0 | 0 | 0 | 0 | 0 | 0
| Aflossing | Euro |  | -5951.404 | -6248.9742 | -6561.4229 | -6889.494 | -7233.9687 | -7595.6672 | -7975.4505 | -8374.223 | -8792.9342 | -9232.5809 | -9694.21 | -10178.9204 | 0 | 0 | 0 | 0 | 0 | 0 | 0 | 0 | 0 | 0 | 0 | 0 | 0 | 0 | 0 | 0 | 0 | 0 | 0 | 0 | 0 | 0 | 0 | 0 | 0 | 0 | 0 | 0
| Totale lasten lening | Euro |  | -10687.8665 | -10687.8665 | -10687.8665 | -10687.8665 | -10687.8665 | -10687.8665 | -10687.8665 | -10687.8665 | -10687.8665 | -10687.8665 | -10687.8665 | -10687.8665 | 0 | 0 | 0 | 0 | 0 | 0 | 0 | 0 | 0 | 0 | 0 | 0 | 0 | 0 | 0 | 0 | 0 | 0 | 0 | 0 | 0 | 0 | 0 | 0 | 0 | 0 | 0 | 0
| Belastbaar inkomen | Euro |  | -631928.813 | -642409.7563 | -653064.4451 | -663895.4364 | -674905.3077 | -686096.6564 | -697472.0984 | -709034.2677 | -720785.8149 | -732729.406 | -744867.7215 | -757203.4545 | 0 | 0 | 0 | 0 | 0 | 0 | 0 | 0 | 0 | 0 | 0 | 0 | 0 | 0 | 0 | 0 | 0 | 0 | 0 | 0 | 0 | 0 | 0 | 0 | 0 | 0 | 0 | 0
| Belasting bedrag | Euro |  | 157982.2032 | 160602.4391 | 163266.1113 | 165973.8591 | 168726.3269 | 171524.1641 | 174368.0246 | 177258.5669 | 180196.4537 | 183182.3515 | 186216.9304 | 189300.8636 | 0 | 0 | 0 | 0 | 0 | 0 | 0 | 0 | 0 | 0 | 0 | 0 | 0 | 0 | 0 | 0 | 0 | 0 | 0 | 0 | 0 | 0 | 0 | 0 | 0 | 0 | 0 | 0
| Netto inkomen na belasting | Euro |  | -468620.722 | -476778.9997 | -485082.4651 | -493533.7797 | -502135.6578 | -510890.8678 | -519802.2326 | -528872.6322 | -538105.0037 | -547502.3437 | -557067.7094 | -566804.2197 | 0 | 0 | 0 | 0 | 0 | 0 | 0 | 0 | 0 | 0 | 0 | 0 | 0 | 0 | 0 | 0 | 0 | 0 | 0 | 0 | 0 | 0 | 0 | 0 | 0 | 0 | 0 | 0
| Subsidiebasis: energieproductie | kWh |  | 15754188.2631 | 15754188.2631 | 15754188.2631 | 15754188.2631 | 15754188.2631 | 15754188.2631 | 15754188.2631 | 15754188.2631 | 15754188.2631 | 15754188.2631 | 15754188.2631 | 15754188.2631 | 0 | 0 | 0 | 0 | 0 | 0 | 0 | 0 | 0 | 0 | 0 | 0 | 0 | 0 | 0 | 0 | 0 | 0 | 0 | 0 | 0 | 0 | 0 | 0 | 0 | 0 | 0 | 0
Tabel: Projectparameters
| Verdisconteerde inkomsten | euro | 0: -3125867.1446
| Verdisconteerde energieafzet | kWh | 0: 73190503.29
| Totale investering | Euro | 0: 135327.5
| Projectrente |  | 0: 6.225%
| Investering in aanmerking voor EIA | Euro | 0: 0
| Energie Investerings Aftrek | Euro | 0: 0
| NCW(EIA) | Euro | 0: 0
| Aandeel lening | Euro | 0: 94729.25
| Aandeel equity | Euro | 0: 40598.25
| Warmtekrachtverhouding | E:W | 0: 0
| Samengesteld aantal vollasturen | uur/jaar | 0: 7000
Tabel: output t.b.v. verslaglegging
| Parameter | Eenheid | 0: Advies 2016; 1: Totaalbedrag voor referentie
| Referentiegrootte | [Nm3bruto ruw biogas/h] | 0: 370
| Vollasturen | [h/a] | 0: 7000
| Interne warmtevraag | [% biogas] | bar: 0
| Interne elektriciteitsvraag (vergister) | [kWh/Nm3bruto ruw biogas] | 0: 0.12
| Interne elektriciteitsvraag (gasopwaardering) | [kWh/Nm3netto ruw biogas] | 0: 0.13
| Elektriciteitstarief | [€/kWh] | 0: 0.1
| Investeringskosten (vergister) | [€ per Nm3bruto ruw biogas/h] | 0: 0; 1: 0.13533
| Investeringskosten (gasopwaardering) | [€ per Nm3netto ruw biogas/h] | 0: 385; 1: gezamenlijk
| Vaste O&M-kosten (vergister) | [€ per Nm3bruto ruw biogas/h] | 0: 480; 1: 0.19096
| Vaste O&M-kosten (gasopwaardering) | [€ per Nm3netto ruw biogas/h] | 0: 38; 1: gezamenlijk
| Energie-inhoud substraat | [GJbiogas/ton] | 0: 3.4
| Grondstofkosten | [€/ton] | 0: 25
| Rendement gaszuivering | [% methaan] | 0: 99.9%

## 10.5.g
Berekening basisbedragen: SDE+ 2016
Verlengde levensduur vergisting en covergisting van dierlijke mest (hernieuwbaar gas)
| BASISBEDRAG | Waarde | Eenheid | Toelichting
| Elektriciteit, warmte of groen gas | 0.053623 | Euro/kWh | Let op: voor het basisbedrag in het SDE+-advies moeten hier de kosten van inzet van biogas in een gashub bij op worden geteld.
| INPUTVARIABELEN | Waarde | Eenheid | Toelichting
| Inputvermogen |  | kW_input
| Thermisch vermogen (output) |  | kWth_output
| Elektrisch vermogen |  | kWe
| Unit grootte (ruw biogas) | 370 | Nm3/h bruto ruw biogas
| Unit grootte (groen gas) | 230.3712 | Nm3/h groen gas
| Vollasturen elektriciteitslevering |  | uur/jaar
| Vollasturen warmtelevering |  | uur/jaar
| Vollasturen groengaslevering | 8000 | uur/jaar
| Economische levensduur | 12 | jaar
| Max. elektrisch rendement | 0%
| Elektrisch rendement | 0%
| Thermisch rendement, netto | 0%
| Elektriciteitsderving bij warmtelevering |  | elektriciteit : warmte
| Methaangehalte ruw biogas | 58%
| Deel van het gas voor warmte-opwekking | 5%
| Efficientie gaszuivering | 99.9%
| Correctie methaan naar invoedbaar gas | 113.1%
| Investeringskosten |  | Euro/kWth_input
Euro/kWth_output
Euro/kWe
Euro/(Nm3/uur bruto ruw biogas)
|  | 385 | Euro/(Nm3/uur netto ruw biogas )
| Totale investeringskosten | 0.13533 | Euro (miljoen)
| Vaste O&M-kosten |  | Euro/kWth_input
Euro/kWth_output
Euro/kWe
|  | 480 | Euro/(Nm3/uur bruto ruw biogas)
|  | 38 | Euro/(Nm3/uur netto ruw biogas)
| Totale jaarlijkse vaste O&M-kosten | 190.957 | Euro (duizend)
| Variabele O&M-kosten (elektriciteit) |  | Euro/kWhe
| Variabele O&M-kosten (warmte) |  | Euro/GJ_output
| Variabele O&M-kosten (groen gas) |  | Euro/Nm3 groen gas
| Elektriciteitsvraag groengasinstallatie | 0.12 | kWh/Nm3 netto ruw biogas
| Kosten elektriciteit | 0.1 | Euro/kWh
| Elektriciteitsverbruik groengasinstallatie | 337440 | kWh/jaar
| Energie-inhoud brandstof | 3.4 | GJ/ton
| Brandstofprijs | 35.9 | Euro/ton
| Brandstofprijsopslag | 0.5 | Euro/ton
| Marktprijs elektriciteit (reëel) |  | Euro/kWh
| Marktprijs warmte (reëel) |  | Euro/GJ
| Marktprijs groen gas (reëel) |  | Euro/Nm3
| Basisbedrag (nominaal) |  | Euro/kWh
Warmtekrachtverhouding in SDE-beschikking
| EIA van toepassing? | nee
| EIA | 44%
| EIA max | 51920000 | Euro
| EIA max |  | Euro/kWe
Gedeelte van de investering in aanmerking EIA
| Gedeelte van de investering met EIA | 0%
| Inflatie | 1.75%
| Rente lening | 5%
| Vereiste return on equity | 15%
| Equity share in investering incl. EIA effect | 30%
| Debt share in investering incl. EIA effect | 70%
| Vennootschapsbelasting | 25%
| Contractkosten elektriciteit |  | Eurocent/kWh
| Contractkosten WKK of warmte |  | Euro/GJ
| Contractkosten groen gas |  | Euro/Nm3 groen gas
| Termijn lening | 12 | Jaar
| Afschrijvingstermijn | 12 | Jaar
| Beleidsperiode | 12 | Jaar
| Onregelmatige cashflow | Jaar | Waarde | Toelichting
Tabel: Nominale kasstroom (positieve bedragen = gunstig voor de producent)
| Positieve bedragen = gunstig voor de producent |  | 0 | 1 | 2 | 3 | 4 | 5 | 6 | 7 | 8 | 9 | 10 | 11 | 12 | 13 | 14 | 15 | 16 | 17 | 18 | 19 | 20 | 21 | 22 | 23 | 24 | 25 | 26 | 27 | 28 | 29 | 30 | 31 | 32 | 33 | 34 | 35 | 36 | 37 | 38 | 39 | 40
|  | Inflator |  | 1 | 1.0175 | 1.0353 | 1.0534 | 1.0719 | 1.0906 | 1.1097 | 1.1291 | 1.1489 | 1.169 | 1.1894 | 1.2103 | 1.2314 | 1.253 | 1.2749 | 1.2972 | 1.3199 | 1.343 | 1.3665 | 1.3904 | 1.4148 | 1.4395 | 1.4647 | 1.4904 | 1.5164 | 1.543 | 1.57 | 1.5975 | 1.6254 | 1.6539 | 1.6828 | 1.7122 | 1.7422 | 1.7727 | 1.8037 | 1.8353 | 1.8674 | 1.9001 | 1.9333 | 1.9672
| Investering | Euro | 0: -135327.5
| Productie elektriciteit | kWh |  | 0 | 0 | 0 | 0 | 0 | 0 | 0 | 0 | 0 | 0 | 0 | 0 | 0 | 0 | 0 | 0 | 0 | 0 | 0 | 0 | 0 | 0 | 0 | 0 | 0 | 0 | 0 | 0 | 0 | 0 | 0 | 0 | 0 | 0 | 0 | 0 | 0 | 0 | 0 | 0
| Intern gebruik elektriciteit | kWh
| Productie warmte | kWh |  | 0 | 0 | 0 | 0 | 0 | 0 | 0 | 0 | 0 | 0 | 0 | 0 | 0 | 0 | 0 | 0 | 0 | 0 | 0 | 0 | 0 | 0 | 0 | 0 | 0 | 0 | 0 | 0 | 0 | 0 | 0 | 0 | 0 | 0 | 0 | 0 | 0 | 0 | 0 | 0
| Intern gebruik warmte | kWh
| Productie groen gas | kWh (HHV) |  | 18004786.5864 | 18004786.5864 | 18004786.5864 | 18004786.5864 | 18004786.5864 | 18004786.5864 | 18004786.5864 | 18004786.5864 | 18004786.5864 | 18004786.5864 | 18004786.5864 | 18004786.5864 | 0 | 0 | 0 | 0 | 0 | 0 | 0 | 0 | 0 | 0 | 0 | 0 | 0 | 0 | 0 | 0 | 0 | 0 | 0 | 0 | 0 | 0 | 0 | 0 | 0 | 0 | 0 | 0
| Intern gebruik groen gas | kWh (HHV)
| Afzet elektriciteit | kWh |  | 0 | 0 | 0 | 0 | 0 | 0 | 0 | 0 | 0 | 0 | 0 | 0 | 0 | 0 | 0 | 0 | 0 | 0 | 0 | 0 | 0 | 0 | 0 | 0 | 0 | 0 | 0 | 0 | 0 | 0 | 0 | 0 | 0 | 0 | 0 | 0 | 0 | 0 | 0 | 0
| Afzet warmte | kWh |  | 0 | 0 | 0 | 0 | 0 | 0 | 0 | 0 | 0 | 0 | 0 | 0 | 0 | 0 | 0 | 0 | 0 | 0 | 0 | 0 | 0 | 0 | 0 | 0 | 0 | 0 | 0 | 0 | 0 | 0 | 0 | 0 | 0 | 0 | 0 | 0 | 0 | 0 | 0 | 0
| Afzet biogas of groen gas | kWh (HHV) |  | 18004786.5864 | 18004786.5864 | 18004786.5864 | 18004786.5864 | 18004786.5864 | 18004786.5864 | 18004786.5864 | 18004786.5864 | 18004786.5864 | 18004786.5864 | 18004786.5864 | 18004786.5864 | 0 | 0 | 0 | 0 | 0 | 0 | 0 | 0 | 0 | 0 | 0 | 0 | 0 | 0 | 0 | 0 | 0 | 0 | 0 | 0 | 0 | 0 | 0 | 0 | 0 | 0 | 0 | 0
| Afzet duurzame energie | kWh |  | 18004786.5864 | 18004786.5864 | 18004786.5864 | 18004786.5864 | 18004786.5864 | 18004786.5864 | 18004786.5864 | 18004786.5864 | 18004786.5864 | 18004786.5864 | 18004786.5864 | 18004786.5864 | 0 | 0 | 0 | 0 | 0 | 0 | 0 | 0 | 0 | 0 | 0 | 0 | 0 | 0 | 0 | 0 | 0 | 0 | 0 | 0 | 0 | 0 | 0 | 0 | 0 | 0 | 0 | 0
| Operationele kosten | Euro |  | -190957 | -194298.7475 | -197698.9756 | -201158.7077 | -204678.985 | -208260.8673 | -211905.4325 | -215613.7775 | -219387.0186 | -223226.2915 | -227132.7516 | -231107.5747 | 0 | 0 | 0 | 0 | 0 | 0 | 0 | 0 | 0 | 0 | 0 | 0 | 0 | 0 | 0 | 0 | 0 | 0 | 0 | 0 | 0 | 0 | 0 | 0 | 0 | 0 | 0 | 0
| Brandstofkosten | Euro |  | -691742.9459 | -703848.4474 | -716165.7953 | -728698.6967 | -741450.9239 | -754426.315 | -767628.7756 | -781062.2791 | -794730.869 | -808638.6592 | -822789.8358 | -837188.6579 | 0 | 0 | 0 | 0 | 0 | 0 | 0 | 0 | 0 | 0 | 0 | 0 | 0 | 0 | 0 | 0 | 0 | 0 | 0 | 0 | 0 | 0 | 0 | 0 | 0 | 0 | 0 | 0
| Marktwaarde elektriciteit | Euro/kWh |  | 0 | 0 | 0 | 0 | 0 | 0 | 0 | 0 | 0 | 0 | 0 | 0 | 0 | 0 | 0 | 0 | 0 | 0 | 0 | 0 | 0 | 0 | 0 | 0 | 0 | 0 | 0 | 0 | 0 | 0 | 0 | 0 | 0 | 0 | 0 | 0 | 0 | 0 | 0 | 0
| Marktwaarde warmte | Euro/kWh |  | 0 | 0 | 0 | 0 | 0 | 0 | 0 | 0 | 0 | 0 | 0 | 0 | 0 | 0 | 0 | 0 | 0 | 0 | 0 | 0 | 0 | 0 | 0 | 0 | 0 | 0 | 0 | 0 | 0 | 0 | 0 | 0 | 0 | 0 | 0 | 0 | 0 | 0 | 0 | 0
| Marktwaarde groen gas | Euro/kWh |  | 0 | 0 | 0 | 0 | 0 | 0 | 0 | 0 | 0 | 0 | 0 | 0 | 0 | 0 | 0 | 0 | 0 | 0 | 0 | 0 | 0 | 0 | 0 | 0 | 0 | 0 | 0 | 0 | 0 | 0 | 0 | 0 | 0 | 0 | 0 | 0 | 0 | 0 | 0 | 0
| Correctiebedrag | Euro/kWh |  | 0 | 0 | 0 | 0 | 0 | 0 | 0 | 0 | 0 | 0 | 0 | 0 | 0 | 0 | 0 | 0 | 0 | 0 | 0 | 0 | 0 | 0 | 0 | 0 | 0 | 0 | 0 | 0 | 0 | 0 | 0 | 0 | 0 | 0 | 0 | 0 | 0 | 0 | 0 | 0
| Basisbedrag | Euro/kWh |  | 0 | 0 | 0 | 0 | 0 | 0 | 0 | 0 | 0 | 0 | 0 | 0 | 0 | 0 | 0 | 0 | 0 | 0 | 0 | 0 | 0 | 0 | 0 | 0 | 0 | 0 | 0 | 0 | 0 | 0 | 0 | 0 | 0 | 0 | 0 | 0 | 0 | 0 | 0 | 0
| SDE-vergoeding | Euro |  | 0 | 0 | 0 | 0 | 0 | 0 | 0 | 0 | 0 | 0 | 0 | 0 | 0 | 0 | 0 | 0 | 0 | 0 | 0 | 0 | 0 | 0 | 0 | 0 | 0 | 0 | 0 | 0 | 0 | 0 | 0 | 0 | 0 | 0 | 0 | 0 | 0 | 0 | 0 | 0
| Marktinkomsten | Euro |  | 0 | 0 | 0 | 0 | 0 | 0 | 0 | 0 | 0 | 0 | 0 | 0 | 0 | 0 | 0 | 0 | 0 | 0 | 0 | 0 | 0 | 0 | 0 | 0 | 0 | 0 | 0 | 0 | 0 | 0 | 0 | 0 | 0 | 0 | 0 | 0 | 0 | 0 | 0 | 0
| Inkomen totaal (nominaal) | Euro |  | 0 | 0 | 0 | 0 | 0 | 0 | 0 | 0 | 0 | 0 | 0 | 0 | 0 | 0 | 0 | 0 | 0 | 0 | 0 | 0 | 0 | 0 | 0 | 0 | 0 | 0 | 0 | 0 | 0 | 0 | 0 | 0 | 0 | 0 | 0 | 0 | 0 | 0 | 0 | 0
| Kosten totaal (nominaal) | Euro |  | -882699.9459 | -898147.1949 | -913864.7708 | -929857.4043 | -946129.9089 | -962687.1823 | -979534.208 | -996676.0566 | -1014117.8876 | -1031864.9507 | -1049922.5873 | -1068296.2326 | 0 | 0 | 0 | 0 | 0 | 0 | 0 | 0 | 0 | 0 | 0 | 0 | 0 | 0 | 0 | 0 | 0 | 0 | 0 | 0 | 0 | 0 | 0 | 0 | 0 | 0 | 0 | 0
| Bruto inkomen (nominaal) | Euro |  | -882699.9459 | -898147.1949 | -913864.7708 | -929857.4043 | -946129.9089 | -962687.1823 | -979534.208 | -996676.0566 | -1014117.8876 | -1031864.9507 | -1049922.5873 | -1068296.2326 | 0 | 0 | 0 | 0 | 0 | 0 | 0 | 0 | 0 | 0 | 0 | 0 | 0 | 0 | 0 | 0 | 0 | 0 | 0 | 0 | 0 | 0 | 0 | 0 | 0 | 0 | 0 | 0
| Afschrijving | Euro |  | -11277.2917 | -11277.2917 | -11277.2917 | -11277.2917 | -11277.2917 | -11277.2917 | -11277.2917 | -11277.2917 | -11277.2917 | -11277.2917 | -11277.2917 | -11277.2917 | 0 | 0 | 0 | 0 | 0 | 0 | 0 | 0 | 0 | 0 | 0 | 0 | 0 | 0 | 0 | 0 | 0 | 0 | 0 | 0 | 0 | 0 | 0 | 0 | 0 | 0 | 0 | 0
| Rente | Euro |  | -4736.4625 | -4438.8923 | -4126.4436 | -3798.3724 | -3453.8977 | -3092.1993 | -2712.416 | -2313.6434 | -1894.9323 | -1455.2856 | -993.6565 | -508.946 | 0 | 0 | 0 | 0 | 0 | 0 | 0 | 0 | 0 | 0 | 0 | 0 | 0 | 0 | 0 | 0 | 0 | 0 | 0 | 0 | 0 | 0 | 0 | 0 | 0 | 0 | 0 | 0
| Aflossing | Euro |  | -5951.404 | -6248.9742 | -6561.4229 | -6889.494 | -7233.9687 | -7595.6672 | -7975.4505 | -8374.223 | -8792.9342 | -9232.5809 | -9694.21 | -10178.9204 | 0 | 0 | 0 | 0 | 0 | 0 | 0 | 0 | 0 | 0 | 0 | 0 | 0 | 0 | 0 | 0 | 0 | 0 | 0 | 0 | 0 | 0 | 0 | 0 | 0 | 0 | 0 | 0
| Totale lasten lening | Euro |  | -10687.8665 | -10687.8665 | -10687.8665 | -10687.8665 | -10687.8665 | -10687.8665 | -10687.8665 | -10687.8665 | -10687.8665 | -10687.8665 | -10687.8665 | -10687.8665 | 0 | 0 | 0 | 0 | 0 | 0 | 0 | 0 | 0 | 0 | 0 | 0 | 0 | 0 | 0 | 0 | 0 | 0 | 0 | 0 | 0 | 0 | 0 | 0 | 0 | 0 | 0 | 0
| Belastbaar inkomen | Euro |  | -898713.7 | -913863.3789 | -929268.5061 | -944933.0685 | -960861.0983 | -977056.6733 | -993523.9156 | -1010266.9917 | -1027290.1116 | -1044597.5279 | -1062193.5355 | -1080082.4703 | 0 | 0 | 0 | 0 | 0 | 0 | 0 | 0 | 0 | 0 | 0 | 0 | 0 | 0 | 0 | 0 | 0 | 0 | 0 | 0 | 0 | 0 | 0 | 0 | 0 | 0 | 0 | 0
| Belasting bedrag | Euro |  | 224678.425 | 228465.8447 | 232317.1265 | 236233.2671 | 240215.2746 | 244264.1683 | 248380.9789 | 252566.7479 | 256822.5279 | 261149.382 | 265548.3839 | 270020.6176 | 0 | 0 | 0 | 0 | 0 | 0 | 0 | 0 | 0 | 0 | 0 | 0 | 0 | 0 | 0 | 0 | 0 | 0 | 0 | 0 | 0 | 0 | 0 | 0 | 0 | 0 | 0 | 0
| Netto inkomen na belasting | Euro |  | -668709.3873 | -680369.2167 | -692235.5108 | -704312.0037 | -716602.5008 | -729110.8805 | -741841.0956 | -754797.1752 | -767983.2262 | -781403.4352 | -795062.0699 | -808963.4815 | 0 | 0 | 0 | 0 | 0 | 0 | 0 | 0 | 0 | 0 | 0 | 0 | 0 | 0 | 0 | 0 | 0 | 0 | 0 | 0 | 0 | 0 | 0 | 0 | 0 | 0 | 0 | 0
| Subsidiebasis: energieproductie | kWh |  | 18004786.5864 | 18004786.5864 | 18004786.5864 | 18004786.5864 | 18004786.5864 | 18004786.5864 | 18004786.5864 | 18004786.5864 | 18004786.5864 | 18004786.5864 | 18004786.5864 | 18004786.5864 | 0 | 0 | 0 | 0 | 0 | 0 | 0 | 0 | 0 | 0 | 0 | 0 | 0 | 0 | 0 | 0 | 0 | 0 | 0 | 0 | 0 | 0 | 0 | 0 | 0 | 0 | 0 | 0
Tabel: Projectparameters
| Verdisconteerde inkomsten | euro | 0: -3884468.9897
| Verdisconteerde energieafzet | kWh | 0: 73197816.1792
| Totale investering | Euro | 0: 135327.5
| Projectrente |  | 0: 7.125%
| Investering in aanmerking voor EIA | Euro | 0: 0
| Energie Investerings Aftrek | Euro | 0: 0
| NCW(EIA) | Euro | 0: 0
| Aandeel lening | Euro | 0: 94729.25
| Aandeel equity | Euro | 0: 40598.25
| Warmtekrachtverhouding | E:W | 0: 0
| Samengesteld aantal vollasturen | uur/jaar | 0: 8000
Tabel: output t.b.v. verslaglegging
| Parameter | Eenheid | 0: Advies 2016; 1: Totaalbedrag voor referentie
| Referentiegrootte | [Nm3bruto ruw biogas/h] | 0: 370
| Vollasturen | [h/a] | 0: 8000
| Interne warmtevraag | [% biogas] | bar: 0
| Interne elektriciteitsvraag (vergister) | [kWh/Nm3bruto ruw biogas] | 0: 0.12
| Interne elektriciteitsvraag (gasopwaardering) | [kWh/Nm3netto ruw biogas] | 0: 0.13
| Elektriciteitstarief | [€/kWh] | 0: 0.1
| Investeringskosten (vergister) | [€ per Nm3bruto ruw biogas/h] | 0: 0; 1: 0.13533
| Investeringskosten (gasopwaardering) | [€ per Nm3netto ruw biogas/h] | 0: 385; 1: gezamenlijk
| Vaste O&M-kosten (vergister) | [€ per Nm3bruto ruw biogas/h] | 0: 480; 1: 0.19096
| Vaste O&M-kosten (gasopwaardering) | [€ per Nm3netto ruw biogas/h] | 0: 38; 1: gezamenlijk
| Energie-inhoud substraat | [GJbiogas/ton] | 0: 3.4
| Grondstofkosten | [€/ton] | 0: 36.4
| Rendement gaszuivering | [% methaan] | 0: 99.9%

## 10.5.w
Berekening basisbedragen: SDE+ 2016
Verlengde levensduur vergisting en covergisting van dierlijke mest (biogas-warmte)
| BASISBEDRAG | Waarde | Eenheid | Toelichting
| Elektriciteit, warmte of groen gas | 0.0554 | Euro/kWh | Let op: voor het basisbedrag in het SDE+-advies moeten hier de kosten van inzet van biogas in een warmtehub bij op worden geteld.
| INPUTVARIABELEN | Waarde | Eenheid | Toelichting
| Inputvermogen |  | kW_input
| Thermisch vermogen (output) |  | kWth_output
| Elektrisch vermogen |  | kWe
| Unit grootte (ruw biogas) | 370 | Nm3/h bruto ruw biogas
| Unit grootte (groen gas) | 230.3712 | Nm3/h groen gas
| Vollasturen elektriciteitslevering |  | uur/jaar
| Vollasturen warmtelevering |  | uur/jaar
| Vollasturen groengaslevering | 7000 | uur/jaar
| Economische levensduur | 12 | jaar
| Max. elektrisch rendement | 0%
| Elektrisch rendement | 0%
| Thermisch rendement, netto | 0%
| Elektriciteitsderving bij warmtelevering |  | elektriciteit : warmte
| Methaangehalte ruw biogas | 58%
| Deel van het gas voor warmte-opwekking | 5%
| Efficientie gaszuivering | 99.9%
| Correctie methaan naar invoedbaar gas | 113.1%
| Investeringskosten |  | Euro/kWth_input
Euro/kWth_output
Euro/kWe
Euro/(Nm3/uur bruto ruw biogas)
|  | 385 | Euro/(Nm3/uur netto ruw biogas )
| Totale investeringskosten | 0.13533 | Euro (miljoen)
| Vaste O&M-kosten |  | Euro/kWth_input
Euro/kWth_output
Euro/kWe
|  | 480 | Euro/(Nm3/uur bruto ruw biogas)
|  | 38 | Euro/(Nm3/uur netto ruw biogas)
| Totale jaarlijkse vaste O&M-kosten | 190.957 | Euro (duizend)
| Variabele O&M-kosten (elektriciteit) |  | Euro/kWhe
| Variabele O&M-kosten (warmte) |  | Euro/GJ_output
| Variabele O&M-kosten (groen gas) |  | Euro/Nm3 groen gas
| Elektriciteitsvraag groengasinstallatie | 0.12 | kWh/Nm3 netto ruw biogas
| Kosten elektriciteit | 0.1 | Euro/kWh
| Elektriciteitsverbruik groengasinstallatie | 295260 | kWh/jaar
| Energie-inhoud brandstof | 3.4 | GJ/ton
| Brandstofprijs | 35.9 | Euro/ton
| Brandstofprijsopslag | 0.5 | Euro/ton
| Marktprijs elektriciteit (reëel) |  | Euro/kWh
| Marktprijs warmte (reëel) |  | Euro/GJ
| Marktprijs groen gas (reëel) |  | Euro/Nm3
| Basisbedrag (nominaal) |  | Euro/kWh
Warmtekrachtverhouding in SDE-beschikking
| EIA van toepassing? | nee
| EIA | 44%
| EIA max | 51920000 | Euro
| EIA max |  | Euro/kWe
Gedeelte van de investering in aanmerking EIA
| Gedeelte van de investering met EIA | 0%
| Inflatie | 1.75%
| Rente lening | 5%
| Vereiste return on equity | 15%
| Equity share in investering incl. EIA effect | 30%
| Debt share in investering incl. EIA effect | 70%
| Vennootschapsbelasting | 25%
| Contractkosten elektriciteit |  | Eurocent/kWh
| Contractkosten WKK of warmte |  | Euro/GJ
| Contractkosten groen gas |  | Euro/Nm3 groen gas
| Termijn lening | 12 | Jaar
| Afschrijvingstermijn | 12 | Jaar
| Beleidsperiode | 12 | Jaar
| Onregelmatige cashflow | Jaar | Waarde | Toelichting
Tabel: Nominale kasstroom (positieve bedragen = gunstig voor de producent)
| Positieve bedragen = gunstig voor de producent |  | 0 | 1 | 2 | 3 | 4 | 5 | 6 | 7 | 8 | 9 | 10 | 11 | 12 | 13 | 14 | 15 | 16 | 17 | 18 | 19 | 20 | 21 | 22 | 23 | 24 | 25 | 26 | 27 | 28 | 29 | 30 | 31 | 32 | 33 | 34 | 35 | 36 | 37 | 38 | 39 | 40
|  | Inflator |  | 1 | 1.0175 | 1.0353 | 1.0534 | 1.0719 | 1.0906 | 1.1097 | 1.1291 | 1.1489 | 1.169 | 1.1894 | 1.2103 | 1.2314 | 1.253 | 1.2749 | 1.2972 | 1.3199 | 1.343 | 1.3665 | 1.3904 | 1.4148 | 1.4395 | 1.4647 | 1.4904 | 1.5164 | 1.543 | 1.57 | 1.5975 | 1.6254 | 1.6539 | 1.6828 | 1.7122 | 1.7422 | 1.7727 | 1.8037 | 1.8353 | 1.8674 | 1.9001 | 1.9333 | 1.9672
| Investering | Euro | 0: -135327.5
| Productie elektriciteit | kWh |  | 0 | 0 | 0 | 0 | 0 | 0 | 0 | 0 | 0 | 0 | 0 | 0 | 0 | 0 | 0 | 0 | 0 | 0 | 0 | 0 | 0 | 0 | 0 | 0 | 0 | 0 | 0 | 0 | 0 | 0 | 0 | 0 | 0 | 0 | 0 | 0 | 0 | 0 | 0 | 0
| Intern gebruik elektriciteit | kWh
| Productie warmte | kWh |  | 0 | 0 | 0 | 0 | 0 | 0 | 0 | 0 | 0 | 0 | 0 | 0 | 0 | 0 | 0 | 0 | 0 | 0 | 0 | 0 | 0 | 0 | 0 | 0 | 0 | 0 | 0 | 0 | 0 | 0 | 0 | 0 | 0 | 0 | 0 | 0 | 0 | 0 | 0 | 0
| Intern gebruik warmte | kWh
| Productie groen gas | kWh (HHV) |  | 15754188.2631 | 15754188.2631 | 15754188.2631 | 15754188.2631 | 15754188.2631 | 15754188.2631 | 15754188.2631 | 15754188.2631 | 15754188.2631 | 15754188.2631 | 15754188.2631 | 15754188.2631 | 0 | 0 | 0 | 0 | 0 | 0 | 0 | 0 | 0 | 0 | 0 | 0 | 0 | 0 | 0 | 0 | 0 | 0 | 0 | 0 | 0 | 0 | 0 | 0 | 0 | 0 | 0 | 0
| Intern gebruik groen gas | kWh (HHV)
| Afzet elektriciteit | kWh |  | 0 | 0 | 0 | 0 | 0 | 0 | 0 | 0 | 0 | 0 | 0 | 0 | 0 | 0 | 0 | 0 | 0 | 0 | 0 | 0 | 0 | 0 | 0 | 0 | 0 | 0 | 0 | 0 | 0 | 0 | 0 | 0 | 0 | 0 | 0 | 0 | 0 | 0 | 0 | 0
| Afzet warmte | kWh |  | 0 | 0 | 0 | 0 | 0 | 0 | 0 | 0 | 0 | 0 | 0 | 0 | 0 | 0 | 0 | 0 | 0 | 0 | 0 | 0 | 0 | 0 | 0 | 0 | 0 | 0 | 0 | 0 | 0 | 0 | 0 | 0 | 0 | 0 | 0 | 0 | 0 | 0 | 0 | 0
| Afzet biogas of groen gas | kWh (HHV) |  | 15754188.2631 | 15754188.2631 | 15754188.2631 | 15754188.2631 | 15754188.2631 | 15754188.2631 | 15754188.2631 | 15754188.2631 | 15754188.2631 | 15754188.2631 | 15754188.2631 | 15754188.2631 | 0 | 0 | 0 | 0 | 0 | 0 | 0 | 0 | 0 | 0 | 0 | 0 | 0 | 0 | 0 | 0 | 0 | 0 | 0 | 0 | 0 | 0 | 0 | 0 | 0 | 0 | 0 | 0
| Afzet duurzame energie | kWh |  | 15754188.2631 | 15754188.2631 | 15754188.2631 | 15754188.2631 | 15754188.2631 | 15754188.2631 | 15754188.2631 | 15754188.2631 | 15754188.2631 | 15754188.2631 | 15754188.2631 | 15754188.2631 | 0 | 0 | 0 | 0 | 0 | 0 | 0 | 0 | 0 | 0 | 0 | 0 | 0 | 0 | 0 | 0 | 0 | 0 | 0 | 0 | 0 | 0 | 0 | 0 | 0 | 0 | 0 | 0
| Operationele kosten | Euro |  | -190957 | -194298.7475 | -197698.9756 | -201158.7077 | -204678.985 | -208260.8673 | -211905.4325 | -215613.7775 | -219387.0186 | -223226.2915 | -227132.7516 | -231107.5747 | 0 | 0 | 0 | 0 | 0 | 0 | 0 | 0 | 0 | 0 | 0 | 0 | 0 | 0 | 0 | 0 | 0 | 0 | 0 | 0 | 0 | 0 | 0 | 0 | 0 | 0 | 0 | 0
| Brandstofkosten | Euro |  | -605275.0776 | -615867.3915 | -626645.0709 | -637611.3596 | -648769.5584 | -660123.0257 | -671675.1786 | -683429.4942 | -695389.5104 | -707558.8268 | -719941.1063 | -732540.0756 | 0 | 0 | 0 | 0 | 0 | 0 | 0 | 0 | 0 | 0 | 0 | 0 | 0 | 0 | 0 | 0 | 0 | 0 | 0 | 0 | 0 | 0 | 0 | 0 | 0 | 0 | 0 | 0
| Marktwaarde elektriciteit | Euro/kWh |  | 0 | 0 | 0 | 0 | 0 | 0 | 0 | 0 | 0 | 0 | 0 | 0 | 0 | 0 | 0 | 0 | 0 | 0 | 0 | 0 | 0 | 0 | 0 | 0 | 0 | 0 | 0 | 0 | 0 | 0 | 0 | 0 | 0 | 0 | 0 | 0 | 0 | 0 | 0 | 0
| Marktwaarde warmte | Euro/kWh |  | 0 | 0 | 0 | 0 | 0 | 0 | 0 | 0 | 0 | 0 | 0 | 0 | 0 | 0 | 0 | 0 | 0 | 0 | 0 | 0 | 0 | 0 | 0 | 0 | 0 | 0 | 0 | 0 | 0 | 0 | 0 | 0 | 0 | 0 | 0 | 0 | 0 | 0 | 0 | 0
| Marktwaarde groen gas | Euro/kWh |  | 0 | 0 | 0 | 0 | 0 | 0 | 0 | 0 | 0 | 0 | 0 | 0 | 0 | 0 | 0 | 0 | 0 | 0 | 0 | 0 | 0 | 0 | 0 | 0 | 0 | 0 | 0 | 0 | 0 | 0 | 0 | 0 | 0 | 0 | 0 | 0 | 0 | 0 | 0 | 0
| Correctiebedrag | Euro/kWh |  | 0 | 0 | 0 | 0 | 0 | 0 | 0 | 0 | 0 | 0 | 0 | 0 | 0 | 0 | 0 | 0 | 0 | 0 | 0 | 0 | 0 | 0 | 0 | 0 | 0 | 0 | 0 | 0 | 0 | 0 | 0 | 0 | 0 | 0 | 0 | 0 | 0 | 0 | 0 | 0
| Basisbedrag | Euro/kWh |  | 0 | 0 | 0 | 0 | 0 | 0 | 0 | 0 | 0 | 0 | 0 | 0 | 0 | 0 | 0 | 0 | 0 | 0 | 0 | 0 | 0 | 0 | 0 | 0 | 0 | 0 | 0 | 0 | 0 | 0 | 0 | 0 | 0 | 0 | 0 | 0 | 0 | 0 | 0 | 0
| SDE-vergoeding | Euro |  | 0 | 0 | 0 | 0 | 0 | 0 | 0 | 0 | 0 | 0 | 0 | 0 | 0 | 0 | 0 | 0 | 0 | 0 | 0 | 0 | 0 | 0 | 0 | 0 | 0 | 0 | 0 | 0 | 0 | 0 | 0 | 0 | 0 | 0 | 0 | 0 | 0 | 0 | 0 | 0
| Marktinkomsten | Euro |  | 0 | 0 | 0 | 0 | 0 | 0 | 0 | 0 | 0 | 0 | 0 | 0 | 0 | 0 | 0 | 0 | 0 | 0 | 0 | 0 | 0 | 0 | 0 | 0 | 0 | 0 | 0 | 0 | 0 | 0 | 0 | 0 | 0 | 0 | 0 | 0 | 0 | 0 | 0 | 0
| Inkomen totaal (nominaal) | Euro |  | 0 | 0 | 0 | 0 | 0 | 0 | 0 | 0 | 0 | 0 | 0 | 0 | 0 | 0 | 0 | 0 | 0 | 0 | 0 | 0 | 0 | 0 | 0 | 0 | 0 | 0 | 0 | 0 | 0 | 0 | 0 | 0 | 0 | 0 | 0 | 0 | 0 | 0 | 0 | 0
| Kosten totaal (nominaal) | Euro |  | -796232.0776 | -810166.139 | -824344.0464 | -838770.0673 | -853448.5434 | -868383.8929 | -883580.6111 | -899043.2718 | -914776.529 | -930785.1183 | -947073.8578 | -963647.6504 | 0 | 0 | 0 | 0 | 0 | 0 | 0 | 0 | 0 | 0 | 0 | 0 | 0 | 0 | 0 | 0 | 0 | 0 | 0 | 0 | 0 | 0 | 0 | 0 | 0 | 0 | 0 | 0
| Bruto inkomen (nominaal) | Euro |  | -796232.0776 | -810166.139 | -824344.0464 | -838770.0673 | -853448.5434 | -868383.8929 | -883580.6111 | -899043.2718 | -914776.529 | -930785.1183 | -947073.8578 | -963647.6504 | 0 | 0 | 0 | 0 | 0 | 0 | 0 | 0 | 0 | 0 | 0 | 0 | 0 | 0 | 0 | 0 | 0 | 0 | 0 | 0 | 0 | 0 | 0 | 0 | 0 | 0 | 0 | 0
| Afschrijving | Euro |  | -11277.2917 | -11277.2917 | -11277.2917 | -11277.2917 | -11277.2917 | -11277.2917 | -11277.2917 | -11277.2917 | -11277.2917 | -11277.2917 | -11277.2917 | -11277.2917 | 0 | 0 | 0 | 0 | 0 | 0 | 0 | 0 | 0 | 0 | 0 | 0 | 0 | 0 | 0 | 0 | 0 | 0 | 0 | 0 | 0 | 0 | 0 | 0 | 0 | 0 | 0 | 0
| Rente | Euro |  | -4736.4625 | -4438.8923 | -4126.4436 | -3798.3724 | -3453.8977 | -3092.1993 | -2712.416 | -2313.6434 | -1894.9323 | -1455.2856 | -993.6565 | -508.946 | 0 | 0 | 0 | 0 | 0 | 0 | 0 | 0 | 0 | 0 | 0 | 0 | 0 | 0 | 0 | 0 | 0 | 0 | 0 | 0 | 0 | 0 | 0 | 0 | 0 | 0 | 0 | 0
| Aflossing | Euro |  | -5951.404 | -6248.9742 | -6561.4229 | -6889.494 | -7233.9687 | -7595.6672 | -7975.4505 | -8374.223 | -8792.9342 | -9232.5809 | -9694.21 | -10178.9204 | 0 | 0 | 0 | 0 | 0 | 0 | 0 | 0 | 0 | 0 | 0 | 0 | 0 | 0 | 0 | 0 | 0 | 0 | 0 | 0 | 0 | 0 | 0 | 0 | 0 | 0 | 0 | 0
| Totale lasten lening | Euro |  | -10687.8665 | -10687.8665 | -10687.8665 | -10687.8665 | -10687.8665 | -10687.8665 | -10687.8665 | -10687.8665 | -10687.8665 | -10687.8665 | -10687.8665 | -10687.8665 | 0 | 0 | 0 | 0 | 0 | 0 | 0 | 0 | 0 | 0 | 0 | 0 | 0 | 0 | 0 | 0 | 0 | 0 | 0 | 0 | 0 | 0 | 0 | 0 | 0 | 0 | 0 | 0
| Belastbaar inkomen | Euro |  | -812245.8318 | -825882.323 | -839747.7817 | -853845.7314 | -868179.7328 | -882753.3839 | -897570.3187 | -912634.2069 | -927948.753 | -943517.6955 | -959344.806 | -975433.888 | 0 | 0 | 0 | 0 | 0 | 0 | 0 | 0 | 0 | 0 | 0 | 0 | 0 | 0 | 0 | 0 | 0 | 0 | 0 | 0 | 0 | 0 | 0 | 0 | 0 | 0 | 0 | 0
| Belasting bedrag | Euro |  | 203061.458 | 206470.5807 | 209936.9454 | 213461.4328 | 217044.9332 | 220688.346 | 224392.5797 | 228158.5517 | 231987.1882 | 235879.4239 | 239836.2015 | 243858.472 | 0 | 0 | 0 | 0 | 0 | 0 | 0 | 0 | 0 | 0 | 0 | 0 | 0 | 0 | 0 | 0 | 0 | 0 | 0 | 0 | 0 | 0 | 0 | 0 | 0 | 0 | 0 | 0
| Netto inkomen na belasting | Euro |  | -603858.4862 | -614383.4247 | -625094.9675 | -635996.5009 | -647091.4767 | -658383.4134 | -669875.8979 | -681572.5865 | -693477.2072 | -705593.5609 | -717925.5228 | -730477.0448 | 0 | 0 | 0 | 0 | 0 | 0 | 0 | 0 | 0 | 0 | 0 | 0 | 0 | 0 | 0 | 0 | 0 | 0 | 0 | 0 | 0 | 0 | 0 | 0 | 0 | 0 | 0 | 0
| Subsidiebasis: energieproductie | kWh |  | 15754188.2631 | 15754188.2631 | 15754188.2631 | 15754188.2631 | 15754188.2631 | 15754188.2631 | 15754188.2631 | 15754188.2631 | 15754188.2631 | 15754188.2631 | 15754188.2631 | 15754188.2631 | 0 | 0 | 0 | 0 | 0 | 0 | 0 | 0 | 0 | 0 | 0 | 0 | 0 | 0 | 0 | 0 | 0 | 0 | 0 | 0 | 0 | 0 | 0 | 0 | 0 | 0 | 0 | 0
Tabel: Projectparameters
| Verdisconteerde inkomsten | euro | 0: -3507680.2679
| Verdisconteerde energieafzet | kWh | 0: 64048089.1568
| Totale investering | Euro | 0: 135327.5
| Projectrente |  | 0: 7.125%
| Investering in aanmerking voor EIA | Euro | 0: 0
| Energie Investerings Aftrek | Euro | 0: 0
| NCW(EIA) | Euro | 0: 0
| Aandeel lening | Euro | 0: 94729.25
| Aandeel equity | Euro | 0: 40598.25
| Warmtekrachtverhouding | E:W | 0: 0
| Samengesteld aantal vollasturen | uur/jaar | 0: 7000
Tabel: output t.b.v. verslaglegging
| Parameter | Eenheid | 0: Advies 2016; 1: Totaalbedrag voor referentie
| Referentiegrootte | [Nm3bruto ruw biogas/h] | 0: 370
| Vollasturen | [h/a] | 0: 7000
| Interne warmtevraag | [% biogas] | bar: 0
| Interne elektriciteitsvraag (vergister) | [kWh/Nm3bruto ruw biogas] | 0: 0.12
| Interne elektriciteitsvraag (gasopwaardering) | [kWh/Nm3netto ruw biogas] | 0: 0.13
| Elektriciteitstarief | [€/kWh] | 0: 0.1
| Investeringskosten (vergister) | [€ per Nm3bruto ruw biogas/h] | 0: 0; 1: 0.13533
| Investeringskosten (gasopwaardering) | [€ per Nm3netto ruw biogas/h] | 0: 385; 1: gezamenlijk
| Vaste O&M-kosten (vergister) | [€ per Nm3bruto ruw biogas/h] | 0: 480; 1: 0.19096
| Vaste O&M-kosten (gasopwaardering) | [€ per Nm3netto ruw biogas/h] | 0: 38; 1: gezamenlijk
| Energie-inhoud substraat | [GJbiogas/ton] | 0: 3.4
| Grondstofkosten | [€/ton] | 0: 36.4
| Rendement gaszuivering | [% methaan] | 0: 99.9%

## A.2
Berekening basisbedragen: SDE+ 2016
Warmtehub
| BASISBEDRAG | Waarde | Eenheid | Toelichting
| Elektriciteit, warmte of groen gas | 0.0025588 | Euro/kWh
| INPUTVARIABELEN | Waarde | Eenheid | Toelichting
| Inputvermogen | 12700 | kW_input
| Thermisch vermogen (output) | 11430 | kWth_output
| Elektrisch vermogen |  | kWe
| Unit grootte (ruw biogas) |  | Nm3/h bruto ruw biogas
| Unit grootte (groen gas) | 0 | Nm3/h groen gas
| Vollasturen elektriciteitslevering |  | uur/jaar
| Vollasturen warmtelevering | 7000 | uur/jaar
| Vollasturen groengaslevering |  | uur/jaar
| Economische levensduur | 12 | jaar
| Max. elektrisch rendement | 0%
| Elektrisch rendement | 0%
| Thermisch rendement, netto | 90%
| Elektriciteitsderving bij warmtelevering |  | elektriciteit : warmte
Methaangehalte ruw biogas
Deel van het gas voor warmte-opwekking
Efficientie gaszuivering
Correctie methaan naar invoedbaar gas
| Investeringskosten |  | Euro/kWth_input
|  | 60 | Euro/kWth_output
Euro/kWe
Euro/(Nm3/uur bruto ruw biogas)
Euro/(Nm3/uur netto ruw biogas )
| Totale investeringskosten | 0.6858 | Euro (miljoen)
| Vaste O&M-kosten |  | Euro/kWth_input
|  | 1.3 | Euro/kWth_output
Euro/kWe
Euro/(Nm3/uur bruto ruw biogas)
Euro/(Nm3/uur netto ruw biogas)
| Totale jaarlijkse vaste O&M-kosten | 14.859 | Euro (duizend)
| Variabele O&M-kosten (elektriciteit) |  | Euro/kWhe
| Variabele O&M-kosten (warmte) | 0.08 | Euro/GJ_output
| Variabele O&M-kosten (groen gas) |  | Euro/Nm3 groen gas
| Elektriciteitsvraag groengasinstallatie |  | kWh/Nm3 netto ruw biogas
| Kosten elektriciteit |  | Euro/kWh
| Elektriciteitsverbruik groengasinstallatie | 0 | kWh/jaar
| Energie-inhoud brandstof |  | GJ/ton
| Brandstofprijs |  | Euro/ton
| Brandstofprijsopslag |  | Euro/ton
| Marktprijs elektriciteit (reëel) |  | Euro/kWh
| Marktprijs warmte (reëel) |  | Euro/GJ
| Marktprijs groen gas (reëel) |  | Euro/Nm3
| Basisbedrag (nominaal) |  | Euro/kWh
Warmtekrachtverhouding in SDE-beschikking
| EIA van toepassing? | nee
| EIA | 44%
| EIA max | 51920000 | Euro
| EIA max |  | Euro/kWe
| Gedeelte van de investering in aanmerking EIA | 100%
| Gedeelte van de investering met EIA | 100%
| Inflatie | 1.75%
| Rente lening | 5%
| Vereiste return on equity | 12%
| Equity share in investering incl. EIA effect | 30%
| Debt share in investering incl. EIA effect | 70%
| Vennootschapsbelasting | 25%
| Contractkosten elektriciteit |  | Eurocent/kWh
| Contractkosten WKK of warmte | 0.25 | Euro/GJ
| Contractkosten groen gas |  | Euro/Nm3 groen gas
| Termijn lening | 12 | Jaar
| Afschrijvingstermijn | 12 | Jaar
| Beleidsperiode | 12 | Jaar
| Onregelmatige cashflow | Jaar | Waarde | Toelichting
Tabel: Nominale kasstroom (positieve bedragen = gunstig voor de producent)
| Positieve bedragen = gunstig voor de producent |  | 0 | 1 | 2 | 3 | 4 | 5 | 6 | 7 | 8 | 9 | 10 | 11 | 12 | 13 | 14 | 15 | 16 | 17 | 18 | 19 | 20 | 21 | 22 | 23 | 24 | 25 | 26 | 27 | 28 | 29 | 30 | 31 | 32 | 33 | 34 | 35 | 36 | 37 | 38 | 39 | 40
|  | Inflator |  | 1 | 1.0175 | 1.0353 | 1.0534 | 1.0719 | 1.0906 | 1.1097 | 1.1291 | 1.1489 | 1.169 | 1.1894 | 1.2103 | 1.2314 | 1.253 | 1.2749 | 1.2972 | 1.3199 | 1.343 | 1.3665 | 1.3904 | 1.4148 | 1.4395 | 1.4647 | 1.4904 | 1.5164 | 1.543 | 1.57 | 1.5975 | 1.6254 | 1.6539 | 1.6828 | 1.7122 | 1.7422 | 1.7727 | 1.8037 | 1.8353 | 1.8674 | 1.9001 | 1.9333 | 1.9672
| Investering | Euro | 0: -685800
| Productie elektriciteit | kWh |  | 0 | 0 | 0 | 0 | 0 | 0 | 0 | 0 | 0 | 0 | 0 | 0 | 0 | 0 | 0 | 0 | 0 | 0 | 0 | 0 | 0 | 0 | 0 | 0 | 0 | 0 | 0 | 0 | 0 | 0 | 0 | 0 | 0 | 0 | 0 | 0 | 0 | 0 | 0 | 0
| Intern gebruik elektriciteit | kWh
| Productie warmte | kWh |  | 80010000 | 80010000 | 80010000 | 80010000 | 80010000 | 80010000 | 80010000 | 80010000 | 80010000 | 80010000 | 80010000 | 80010000 | 0 | 0 | 0 | 0 | 0 | 0 | 0 | 0 | 0 | 0 | 0 | 0 | 0 | 0 | 0 | 0 | 0 | 0 | 0 | 0 | 0 | 0 | 0 | 0 | 0 | 0 | 0 | 0
| Intern gebruik warmte | kWh
| Productie groen gas | kWh (HHV) |  | 0 | 0 | 0 | 0 | 0 | 0 | 0 | 0 | 0 | 0 | 0 | 0 | 0 | 0 | 0 | 0 | 0 | 0 | 0 | 0 | 0 | 0 | 0 | 0 | 0 | 0 | 0 | 0 | 0 | 0 | 0 | 0 | 0 | 0 | 0 | 0 | 0 | 0 | 0 | 0
| Intern gebruik groen gas | kWh (HHV)
| Afzet elektriciteit | kWh |  | 0 | 0 | 0 | 0 | 0 | 0 | 0 | 0 | 0 | 0 | 0 | 0 | 0 | 0 | 0 | 0 | 0 | 0 | 0 | 0 | 0 | 0 | 0 | 0 | 0 | 0 | 0 | 0 | 0 | 0 | 0 | 0 | 0 | 0 | 0 | 0 | 0 | 0 | 0 | 0
| Afzet warmte | kWh |  | 80010000 | 80010000 | 80010000 | 80010000 | 80010000 | 80010000 | 80010000 | 80010000 | 80010000 | 80010000 | 80010000 | 80010000 | 0 | 0 | 0 | 0 | 0 | 0 | 0 | 0 | 0 | 0 | 0 | 0 | 0 | 0 | 0 | 0 | 0 | 0 | 0 | 0 | 0 | 0 | 0 | 0 | 0 | 0 | 0 | 0
| Afzet biogas of groen gas | kWh (HHV) |  | 0 | 0 | 0 | 0 | 0 | 0 | 0 | 0 | 0 | 0 | 0 | 0 | 0 | 0 | 0 | 0 | 0 | 0 | 0 | 0 | 0 | 0 | 0 | 0 | 0 | 0 | 0 | 0 | 0 | 0 | 0 | 0 | 0 | 0 | 0 | 0 | 0 | 0 | 0 | 0
| Afzet duurzame energie | kWh |  | 80010000 | 80010000 | 80010000 | 80010000 | 80010000 | 80010000 | 80010000 | 80010000 | 80010000 | 80010000 | 80010000 | 80010000 | 0 | 0 | 0 | 0 | 0 | 0 | 0 | 0 | 0 | 0 | 0 | 0 | 0 | 0 | 0 | 0 | 0 | 0 | 0 | 0 | 0 | 0 | 0 | 0 | 0 | 0 | 0 | 0
| Operationele kosten | Euro |  | -37901.88 | -38565.1629 | -39240.0533 | -39926.7542 | -40625.4724 | -41336.4181 | -42059.8055 | -42795.8521 | -43544.7795 | -44306.8131 | -45082.1823 | -45871.1205 | 0 | 0 | 0 | 0 | 0 | 0 | 0 | 0 | 0 | 0 | 0 | 0 | 0 | 0 | 0 | 0 | 0 | 0 | 0 | 0 | 0 | 0 | 0 | 0 | 0 | 0 | 0 | 0
| Brandstofkosten | Euro |  | 0 | 0 | 0 | 0 | 0 | 0 | 0 | 0 | 0 | 0 | 0 | 0 | 0 | 0 | 0 | 0 | 0 | 0 | 0 | 0 | 0 | 0 | 0 | 0 | 0 | 0 | 0 | 0 | 0 | 0 | 0 | 0 | 0 | 0 | 0 | 0 | 0 | 0 | 0 | 0
| Marktwaarde elektriciteit | Euro/kWh |  | 0 | 0 | 0 | 0 | 0 | 0 | 0 | 0 | 0 | 0 | 0 | 0 | 0 | 0 | 0 | 0 | 0 | 0 | 0 | 0 | 0 | 0 | 0 | 0 | 0 | 0 | 0 | 0 | 0 | 0 | 0 | 0 | 0 | 0 | 0 | 0 | 0 | 0 | 0 | 0
| Marktwaarde warmte | Euro/kWh |  | 0 | 0 | 0 | 0 | 0 | 0 | 0 | 0 | 0 | 0 | 0 | 0 | 0 | 0 | 0 | 0 | 0 | 0 | 0 | 0 | 0 | 0 | 0 | 0 | 0 | 0 | 0 | 0 | 0 | 0 | 0 | 0 | 0 | 0 | 0 | 0 | 0 | 0 | 0 | 0
| Marktwaarde groen gas | Euro/kWh |  | 0 | 0 | 0 | 0 | 0 | 0 | 0 | 0 | 0 | 0 | 0 | 0 | 0 | 0 | 0 | 0 | 0 | 0 | 0 | 0 | 0 | 0 | 0 | 0 | 0 | 0 | 0 | 0 | 0 | 0 | 0 | 0 | 0 | 0 | 0 | 0 | 0 | 0 | 0 | 0
| Correctiebedrag | Euro/kWh |  | 0 | 0 | 0 | 0 | 0 | 0 | 0 | 0 | 0 | 0 | 0 | 0 | 0 | 0 | 0 | 0 | 0 | 0 | 0 | 0 | 0 | 0 | 0 | 0 | 0 | 0 | 0 | 0 | 0 | 0 | 0 | 0 | 0 | 0 | 0 | 0 | 0 | 0 | 0 | 0
| Basisbedrag | Euro/kWh |  | 0 | 0 | 0 | 0 | 0 | 0 | 0 | 0 | 0 | 0 | 0 | 0 | 0 | 0 | 0 | 0 | 0 | 0 | 0 | 0 | 0 | 0 | 0 | 0 | 0 | 0 | 0 | 0 | 0 | 0 | 0 | 0 | 0 | 0 | 0 | 0 | 0 | 0 | 0 | 0
| SDE-vergoeding | Euro |  | 0 | 0 | 0 | 0 | 0 | 0 | 0 | 0 | 0 | 0 | 0 | 0 | 0 | 0 | 0 | 0 | 0 | 0 | 0 | 0 | 0 | 0 | 0 | 0 | 0 | 0 | 0 | 0 | 0 | 0 | 0 | 0 | 0 | 0 | 0 | 0 | 0 | 0 | 0 | 0
| Marktinkomsten | Euro |  | 0 | 0 | 0 | 0 | 0 | 0 | 0 | 0 | 0 | 0 | 0 | 0 | 0 | 0 | 0 | 0 | 0 | 0 | 0 | 0 | 0 | 0 | 0 | 0 | 0 | 0 | 0 | 0 | 0 | 0 | 0 | 0 | 0 | 0 | 0 | 0 | 0 | 0 | 0 | 0
| Inkomen totaal (nominaal) | Euro |  | 0 | 0 | 0 | 0 | 0 | 0 | 0 | 0 | 0 | 0 | 0 | 0 | 0 | 0 | 0 | 0 | 0 | 0 | 0 | 0 | 0 | 0 | 0 | 0 | 0 | 0 | 0 | 0 | 0 | 0 | 0 | 0 | 0 | 0 | 0 | 0 | 0 | 0 | 0 | 0
| Kosten totaal (nominaal) | Euro |  | -37901.88 | -38565.1629 | -39240.0533 | -39926.7542 | -40625.4724 | -41336.4181 | -42059.8055 | -42795.8521 | -43544.7795 | -44306.8131 | -45082.1823 | -45871.1205 | 0 | 0 | 0 | 0 | 0 | 0 | 0 | 0 | 0 | 0 | 0 | 0 | 0 | 0 | 0 | 0 | 0 | 0 | 0 | 0 | 0 | 0 | 0 | 0 | 0 | 0 | 0 | 0
| Bruto inkomen (nominaal) | Euro |  | -37901.88 | -38565.1629 | -39240.0533 | -39926.7542 | -40625.4724 | -41336.4181 | -42059.8055 | -42795.8521 | -43544.7795 | -44306.8131 | -45082.1823 | -45871.1205 | 0 | 0 | 0 | 0 | 0 | 0 | 0 | 0 | 0 | 0 | 0 | 0 | 0 | 0 | 0 | 0 | 0 | 0 | 0 | 0 | 0 | 0 | 0 | 0 | 0 | 0 | 0 | 0
| Afschrijving | Euro |  | -57150 | -57150 | -57150 | -57150 | -57150 | -57150 | -57150 | -57150 | -57150 | -57150 | -57150 | -57150 | 0 | 0 | 0 | 0 | 0 | 0 | 0 | 0 | 0 | 0 | 0 | 0 | 0 | 0 | 0 | 0 | 0 | 0 | 0 | 0 | 0 | 0 | 0 | 0 | 0 | 0 | 0 | 0
| Rente | Euro |  | -24003 | -22495.0017 | -20911.6035 | -19249.0353 | -17503.3388 | -15670.3574 | -13745.7269 | -11724.865 | -9602.9599 | -7374.9596 | -5035.5592 | -2579.1889 | 0 | 0 | 0 | 0 | 0 | 0 | 0 | 0 | 0 | 0 | 0 | 0 | 0 | 0 | 0 | 0 | 0 | 0 | 0 | 0 | 0 | 0 | 0 | 0 | 0 | 0 | 0 | 0
| Aflossing | Euro |  | -30159.9663 | -31667.9647 | -33251.3629 | -34913.931 | -36659.6276 | -38492.609 | -40417.2394 | -42438.1014 | -44560.0064 | -46788.0068 | -49127.4071 | -51583.7775 | 0 | 0 | 0 | 0 | 0 | 0 | 0 | 0 | 0 | 0 | 0 | 0 | 0 | 0 | 0 | 0 | 0 | 0 | 0 | 0 | 0 | 0 | 0 | 0 | 0 | 0 | 0 | 0
| Totale lasten lening | Euro |  | -54162.9663 | -54162.9663 | -54162.9663 | -54162.9663 | -54162.9663 | -54162.9663 | -54162.9663 | -54162.9663 | -54162.9663 | -54162.9663 | -54162.9663 | -54162.9663 | 0 | 0 | 0 | 0 | 0 | 0 | 0 | 0 | 0 | 0 | 0 | 0 | 0 | 0 | 0 | 0 | 0 | 0 | 0 | 0 | 0 | 0 | 0 | 0 | 0 | 0 | 0 | 0
| Belastbaar inkomen | Euro |  | -119054.88 | -118210.1646 | -117301.6567 | -116325.7895 | -115278.8111 | -114156.7755 | -112955.5324 | -111670.717 | -110297.7394 | -108831.7727 | -107267.7416 | -105600.3094 | 0 | 0 | 0 | 0 | 0 | 0 | 0 | 0 | 0 | 0 | 0 | 0 | 0 | 0 | 0 | 0 | 0 | 0 | 0 | 0 | 0 | 0 | 0 | 0 | 0 | 0 | 0 | 0
| Belasting bedrag | Euro |  | 29763.72 | 29552.5411 | 29325.4142 | 29081.4474 | 28819.7028 | 28539.1939 | 28238.8831 | 27917.6793 | 27574.4348 | 27207.9432 | 26816.9354 | 26400.0774 | 0 | 0 | 0 | 0 | 0 | 0 | 0 | 0 | 0 | 0 | 0 | 0 | 0 | 0 | 0 | 0 | 0 | 0 | 0 | 0 | 0 | 0 | 0 | 0 | 0 | 0 | 0 | 0
| Netto inkomen na belasting | Euro |  | -62301.1263 | -63175.5881 | -64077.6054 | -65008.2731 | -65968.7359 | -66960.1906 | -67983.8887 | -69041.1391 | -70133.311 | -71261.8363 | -72428.2133 | -73634.0095 | 0 | 0 | 0 | 0 | 0 | 0 | 0 | 0 | 0 | 0 | 0 | 0 | 0 | 0 | 0 | 0 | 0 | 0 | 0 | 0 | 0 | 0 | 0 | 0 | 0 | 0 | 0 | 0
| Subsidiebasis: energieproductie | kWh |  | 80010000 | 80010000 | 80010000 | 80010000 | 80010000 | 80010000 | 80010000 | 80010000 | 80010000 | 80010000 | 80010000 | 80010000 | 0 | 0 | 0 | 0 | 0 | 0 | 0 | 0 | 0 | 0 | 0 | 0 | 0 | 0 | 0 | 0 | 0 | 0 | 0 | 0 | 0 | 0 | 0 | 0 | 0 | 0 | 0 | 0
Tabel: Projectparameters
| Verdisconteerde inkomsten | euro | 0: -410862.446
| Verdisconteerde energieafzet | kWh | 0: 371708911.334
| Totale investering | Euro | 0: 685800
| Projectrente |  | 0: 6.225%
| Investering in aanmerking voor EIA | Euro | 0: 685800
| Energie Investerings Aftrek | Euro | 0: 0
| NCW(EIA) | Euro | 0: 0
| Aandeel lening | Euro | 0: 480060
| Aandeel equity | Euro | 0: 205740
| Warmtekrachtverhouding | E:W | 0: 0
| Samengesteld aantal vollasturen | uur/jaar | 0: 7000
Tabel: output t.b.v. verslaglegging
| Parameter | Eenheid | 0: Advies 2016; 1: Totaalbedrag voor referentie
| Inputvermogen | [MWth_input] | 0: 12.7
| Vollasturen warmteafzet | [h/a] | 0: 7000
| Interne warmtevraag | [%] | 0: 0
| Interne elektriciteitsvraag | [kWh/GJoutput] | 0: 0.8
| Elektriciteitstarief | [€/kWh] | 0: 0.1
| Investeringskosten | [€/kWth_output] | 0: 60; 1: 0.6858
| Vaste O&M-kosten | [€/kWth_output] | 0: 1.3; 1: 14.859

## A.3
Berekening basisbedragen: SDE+ 2016
Gashub (hernieuwbaar gas)
| BASISBEDRAG | Waarde | Eenheid | Toelichting
| Elektriciteit, warmte of groen gas | 0.017007 | Euro/kWh
| INPUTVARIABELEN | Waarde | Eenheid | Toelichting
| Inputvermogen |  | kW_input
| Thermisch vermogen (output) |  | kWth_output
| Elektrisch vermogen |  | kWe
| Unit grootte (ruw biogas) | 2200 | Nm3/h bruto ruw biogas
| Unit grootte (groen gas) | 1441.8679 | Nm3/h groen gas
| Vollasturen elektriciteitslevering |  | uur/jaar
| Vollasturen warmtelevering |  | uur/jaar
| Vollasturen groengaslevering | 8000 | uur/jaar
| Economische levensduur | 12 | jaar
| Max. elektrisch rendement | 0%
| Elektrisch rendement | 0%
| Thermisch rendement, netto | 0%
| Elektriciteitsderving bij warmtelevering |  | elektriciteit : warmte
| Methaangehalte ruw biogas | 58%
Deel van het gas voor warmte-opwekking
| Efficientie gaszuivering | 99.9%
| Correctie methaan naar invoedbaar gas | 113.1%
| Investeringskosten |  | Euro/kWth_input
Euro/kWth_output
Euro/kWe
Euro/(Nm3/uur bruto ruw biogas)
|  | 1750 | Euro/(Nm3/uur netto ruw biogas )
| Totale investeringskosten | 3.85 | Euro (miljoen)
| Vaste O&M-kosten |  | Euro/kWth_input
Euro/kWth_output
Euro/kWe
Euro/(Nm3/uur bruto ruw biogas)
|  | 85 | Euro/(Nm3/uur netto ruw biogas)
| Totale jaarlijkse vaste O&M-kosten | 187 | Euro (duizend)
| Variabele O&M-kosten (elektriciteit) |  | Euro/kWhe
| Variabele O&M-kosten (warmte) |  | Euro/GJ_output
| Variabele O&M-kosten (groen gas) |  | Euro/Nm3 groen gas
| Elektriciteitsvraag groengasinstallatie | 0.45 | kWh/Nm3 netto ruw biogas
| Kosten elektriciteit | 0.1 | Euro/kWh
| Elektriciteitsverbruik groengasinstallatie | 7920000 | kWh/jaar
| Energie-inhoud brandstof |  | GJ/ton
| Brandstofprijs |  | Euro/ton
| Brandstofprijsopslag |  | Euro/ton
| Marktprijs elektriciteit (reëel) |  | Euro/kWh
| Marktprijs warmte (reëel) |  | Euro/GJ
| Marktprijs groen gas (reëel) |  | Euro/Nm3
| Basisbedrag (nominaal) |  | Euro/kWh
Warmtekrachtverhouding in SDE-beschikking
| EIA van toepassing? | nee
| EIA | 44%
| EIA max | 51920000 | Euro
| EIA max |  | Euro/kWe
| Gedeelte van de investering in aanmerking EIA | 100%
| Gedeelte van de investering met EIA | 100%
| Inflatie | 1.75%
| Rente lening | 5%
| Vereiste return on equity | 12%
| Equity share in investering incl. EIA effect | 30%
| Debt share in investering incl. EIA effect | 70%
| Vennootschapsbelasting | 25%
| Contractkosten elektriciteit |  | Eurocent/kWh
| Contractkosten WKK of warmte |  | Euro/GJ
| Contractkosten groen gas | 3 | Euro/Nm3 groen gas
| Termijn lening | 12 | Jaar
| Afschrijvingstermijn | 12 | Jaar
| Beleidsperiode | 12 | Jaar
| Onregelmatige cashflow | Jaar | Waarde | Toelichting
Tabel: Nominale kasstroom (positieve bedragen = gunstig voor de producent)
| Positieve bedragen = gunstig voor de producent |  | 0 | 1 | 2 | 3 | 4 | 5 | 6 | 7 | 8 | 9 | 10 | 11 | 12 | 13 | 14 | 15 | 16 | 17 | 18 | 19 | 20 | 21 | 22 | 23 | 24 | 25 | 26 | 27 | 28 | 29 | 30 | 31 | 32 | 33 | 34 | 35 | 36 | 37 | 38 | 39 | 40
|  | Inflator |  | 1 | 1.0175 | 1.0353 | 1.0534 | 1.0719 | 1.0906 | 1.1097 | 1.1291 | 1.1489 | 1.169 | 1.1894 | 1.2103 | 1.2314 | 1.253 | 1.2749 | 1.2972 | 1.3199 | 1.343 | 1.3665 | 1.3904 | 1.4148 | 1.4395 | 1.4647 | 1.4904 | 1.5164 | 1.543 | 1.57 | 1.5975 | 1.6254 | 1.6539 | 1.6828 | 1.7122 | 1.7422 | 1.7727 | 1.8037 | 1.8353 | 1.8674 | 1.9001 | 1.9333 | 1.9672
| Investering | Euro | 0: -3850000
| Productie elektriciteit | kWh |  | 0 | 0 | 0 | 0 | 0 | 0 | 0 | 0 | 0 | 0 | 0 | 0 | 0 | 0 | 0 | 0 | 0 | 0 | 0 | 0 | 0 | 0 | 0 | 0 | 0 | 0 | 0 | 0 | 0 | 0 | 0 | 0 | 0 | 0 | 0 | 0 | 0 | 0 | 0 | 0
| Intern gebruik elektriciteit | kWh
| Productie warmte | kWh |  | 0 | 0 | 0 | 0 | 0 | 0 | 0 | 0 | 0 | 0 | 0 | 0 | 0 | 0 | 0 | 0 | 0 | 0 | 0 | 0 | 0 | 0 | 0 | 0 | 0 | 0 | 0 | 0 | 0 | 0 | 0 | 0 | 0 | 0 | 0 | 0 | 0 | 0 | 0 | 0
| Intern gebruik warmte | kWh
| Productie groen gas | kWh (HHV) |  | 112689987.1697 | 112689987.1697 | 112689987.1697 | 112689987.1697 | 112689987.1697 | 112689987.1697 | 112689987.1697 | 112689987.1697 | 112689987.1697 | 112689987.1697 | 112689987.1697 | 112689987.1697 | 0 | 0 | 0 | 0 | 0 | 0 | 0 | 0 | 0 | 0 | 0 | 0 | 0 | 0 | 0 | 0 | 0 | 0 | 0 | 0 | 0 | 0 | 0 | 0 | 0 | 0 | 0 | 0
| Intern gebruik groen gas | kWh (HHV)
| Afzet elektriciteit | kWh |  | 0 | 0 | 0 | 0 | 0 | 0 | 0 | 0 | 0 | 0 | 0 | 0 | 0 | 0 | 0 | 0 | 0 | 0 | 0 | 0 | 0 | 0 | 0 | 0 | 0 | 0 | 0 | 0 | 0 | 0 | 0 | 0 | 0 | 0 | 0 | 0 | 0 | 0 | 0 | 0
| Afzet warmte | kWh |  | 0 | 0 | 0 | 0 | 0 | 0 | 0 | 0 | 0 | 0 | 0 | 0 | 0 | 0 | 0 | 0 | 0 | 0 | 0 | 0 | 0 | 0 | 0 | 0 | 0 | 0 | 0 | 0 | 0 | 0 | 0 | 0 | 0 | 0 | 0 | 0 | 0 | 0 | 0 | 0
| Afzet biogas of groen gas | kWh (HHV) |  | 112689987.1697 | 112689987.1697 | 112689987.1697 | 112689987.1697 | 112689987.1697 | 112689987.1697 | 112689987.1697 | 112689987.1697 | 112689987.1697 | 112689987.1697 | 112689987.1697 | 112689987.1697 | 0 | 0 | 0 | 0 | 0 | 0 | 0 | 0 | 0 | 0 | 0 | 0 | 0 | 0 | 0 | 0 | 0 | 0 | 0 | 0 | 0 | 0 | 0 | 0 | 0 | 0 | 0 | 0
| Afzet duurzame energie | kWh |  | 112689987.1697 | 112689987.1697 | 112689987.1697 | 112689987.1697 | 112689987.1697 | 112689987.1697 | 112689987.1697 | 112689987.1697 | 112689987.1697 | 112689987.1697 | 112689987.1697 | 112689987.1697 | 0 | 0 | 0 | 0 | 0 | 0 | 0 | 0 | 0 | 0 | 0 | 0 | 0 | 0 | 0 | 0 | 0 | 0 | 0 | 0 | 0 | 0 | 0 | 0 | 0 | 0 | 0 | 0
| Operationele kosten | Euro |  | -187000 | -190272.5 | -193602.2688 | -196990.3085 | -200437.6389 | -203945.2975 | -207514.3402 | -211145.8412 | -214840.8934 | -218600.609 | -222426.1197 | -226318.5768 | 0 | 0 | 0 | 0 | 0 | 0 | 0 | 0 | 0 | 0 | 0 | 0 | 0 | 0 | 0 | 0 | 0 | 0 | 0 | 0 | 0 | 0 | 0 | 0 | 0 | 0 | 0 | 0
| Brandstofkosten | Euro |  | -792000 | -805860 | -819962.55 | -834311.8946 | -848912.3528 | -863768.319 | -878884.2645 | -894264.7392 | -909914.3721 | -925837.8736 | -942040.0364 | -958525.737 | 0 | 0 | 0 | 0 | 0 | 0 | 0 | 0 | 0 | 0 | 0 | 0 | 0 | 0 | 0 | 0 | 0 | 0 | 0 | 0 | 0 | 0 | 0 | 0 | 0 | 0 | 0 | 0
| Marktwaarde elektriciteit | Euro/kWh |  | 0 | 0 | 0 | 0 | 0 | 0 | 0 | 0 | 0 | 0 | 0 | 0 | 0 | 0 | 0 | 0 | 0 | 0 | 0 | 0 | 0 | 0 | 0 | 0 | 0 | 0 | 0 | 0 | 0 | 0 | 0 | 0 | 0 | 0 | 0 | 0 | 0 | 0 | 0 | 0
| Marktwaarde warmte | Euro/kWh |  | 0 | 0 | 0 | 0 | 0 | 0 | 0 | 0 | 0 | 0 | 0 | 0 | 0 | 0 | 0 | 0 | 0 | 0 | 0 | 0 | 0 | 0 | 0 | 0 | 0 | 0 | 0 | 0 | 0 | 0 | 0 | 0 | 0 | 0 | 0 | 0 | 0 | 0 | 0 | 0
| Marktwaarde groen gas | Euro/kWh |  | 0 | 0 | 0 | 0 | 0 | 0 | 0 | 0 | 0 | 0 | 0 | 0 | 0 | 0 | 0 | 0 | 0 | 0 | 0 | 0 | 0 | 0 | 0 | 0 | 0 | 0 | 0 | 0 | 0 | 0 | 0 | 0 | 0 | 0 | 0 | 0 | 0 | 0 | 0 | 0
| Correctiebedrag | Euro/kWh |  | 0 | 0 | 0 | 0 | 0 | 0 | 0 | 0 | 0 | 0 | 0 | 0 | 0 | 0 | 0 | 0 | 0 | 0 | 0 | 0 | 0 | 0 | 0 | 0 | 0 | 0 | 0 | 0 | 0 | 0 | 0 | 0 | 0 | 0 | 0 | 0 | 0 | 0 | 0 | 0
| Basisbedrag | Euro/kWh |  | 0 | 0 | 0 | 0 | 0 | 0 | 0 | 0 | 0 | 0 | 0 | 0 | 0 | 0 | 0 | 0 | 0 | 0 | 0 | 0 | 0 | 0 | 0 | 0 | 0 | 0 | 0 | 0 | 0 | 0 | 0 | 0 | 0 | 0 | 0 | 0 | 0 | 0 | 0 | 0
| SDE-vergoeding | Euro |  | 0 | 0 | 0 | 0 | 0 | 0 | 0 | 0 | 0 | 0 | 0 | 0 | 0 | 0 | 0 | 0 | 0 | 0 | 0 | 0 | 0 | 0 | 0 | 0 | 0 | 0 | 0 | 0 | 0 | 0 | 0 | 0 | 0 | 0 | 0 | 0 | 0 | 0 | 0 | 0
| Marktinkomsten | Euro |  | 0 | 0 | 0 | 0 | 0 | 0 | 0 | 0 | 0 | 0 | 0 | 0 | 0 | 0 | 0 | 0 | 0 | 0 | 0 | 0 | 0 | 0 | 0 | 0 | 0 | 0 | 0 | 0 | 0 | 0 | 0 | 0 | 0 | 0 | 0 | 0 | 0 | 0 | 0 | 0
| Inkomen totaal (nominaal) | Euro |  | 0 | 0 | 0 | 0 | 0 | 0 | 0 | 0 | 0 | 0 | 0 | 0 | 0 | 0 | 0 | 0 | 0 | 0 | 0 | 0 | 0 | 0 | 0 | 0 | 0 | 0 | 0 | 0 | 0 | 0 | 0 | 0 | 0 | 0 | 0 | 0 | 0 | 0 | 0 | 0
| Kosten totaal (nominaal) | Euro |  | -979000 | -996132.5 | -1013564.8188 | -1031302.2031 | -1049349.9916 | -1067713.6165 | -1086398.6048 | -1105410.5804 | -1124755.2655 | -1144438.4827 | -1164466.1561 | -1184844.3138 | 0 | 0 | 0 | 0 | 0 | 0 | 0 | 0 | 0 | 0 | 0 | 0 | 0 | 0 | 0 | 0 | 0 | 0 | 0 | 0 | 0 | 0 | 0 | 0 | 0 | 0 | 0 | 0
| Bruto inkomen (nominaal) | Euro |  | -979000 | -996132.5 | -1013564.8188 | -1031302.2031 | -1049349.9916 | -1067713.6165 | -1086398.6048 | -1105410.5804 | -1124755.2655 | -1144438.4827 | -1164466.1561 | -1184844.3138 | 0 | 0 | 0 | 0 | 0 | 0 | 0 | 0 | 0 | 0 | 0 | 0 | 0 | 0 | 0 | 0 | 0 | 0 | 0 | 0 | 0 | 0 | 0 | 0 | 0 | 0 | 0 | 0
| Afschrijving | Euro |  | -320833.3333 | -320833.3333 | -320833.3333 | -320833.3333 | -320833.3333 | -320833.3333 | -320833.3333 | -320833.3333 | -320833.3333 | -320833.3333 | -320833.3333 | -320833.3333 | 0 | 0 | 0 | 0 | 0 | 0 | 0 | 0 | 0 | 0 | 0 | 0 | 0 | 0 | 0 | 0 | 0 | 0 | 0 | 0 | 0 | 0 | 0 | 0 | 0 | 0 | 0 | 0
| Rente | Euro |  | -134750 | -126284.276 | -117395.2658 | -108061.8051 | -98261.6713 | -87971.5309 | -77166.8835 | -65822.0036 | -53909.8798 | -41402.1498 | -28269.0333 | -14479.261 | 0 | 0 | 0 | 0 | 0 | 0 | 0 | 0 | 0 | 0 | 0 | 0 | 0 | 0 | 0 | 0 | 0 | 0 | 0 | 0 | 0 | 0 | 0 | 0 | 0 | 0 | 0 | 0
| Aflossing | Euro |  | -169314.48 | -177780.204 | -186669.2142 | -196002.6749 | -205802.8087 | -216092.9491 | -226897.5966 | -238242.4764 | -250154.6002 | -262662.3302 | -275795.4467 | -289585.2191 | 0 | 0 | 0 | 0 | 0 | 0 | 0 | 0 | 0 | 0 | 0 | 0 | 0 | 0 | 0 | 0 | 0 | 0 | 0 | 0 | 0 | 0 | 0 | 0 | 0 | 0 | 0 | 0
| Totale lasten lening | Euro |  | -304064.48 | -304064.48 | -304064.48 | -304064.48 | -304064.48 | -304064.48 | -304064.48 | -304064.48 | -304064.48 | -304064.48 | -304064.48 | -304064.48 | 0 | 0 | 0 | 0 | 0 | 0 | 0 | 0 | 0 | 0 | 0 | 0 | 0 | 0 | 0 | 0 | 0 | 0 | 0 | 0 | 0 | 0 | 0 | 0 | 0 | 0 | 0 | 0
| Belastbaar inkomen | Euro |  | -1434583.3333 | -1443250.1093 | -1451793.4179 | -1460197.3415 | -1468444.9963 | -1476518.4807 | -1484398.8216 | -1492065.9173 | -1499498.4787 | -1506673.9658 | -1513568.5227 | -1520156.9081 | 0 | 0 | 0 | 0 | 0 | 0 | 0 | 0 | 0 | 0 | 0 | 0 | 0 | 0 | 0 | 0 | 0 | 0 | 0 | 0 | 0 | 0 | 0 | 0 | 0 | 0 | 0 | 0
| Belasting bedrag | Euro |  | 358645.8333 | 360812.5273 | 362948.3545 | 365049.3354 | 367111.2491 | 369129.6202 | 371099.7054 | 373016.4793 | 374874.6197 | 376668.4914 | 378392.1307 | 380039.227 | 0 | 0 | 0 | 0 | 0 | 0 | 0 | 0 | 0 | 0 | 0 | 0 | 0 | 0 | 0 | 0 | 0 | 0 | 0 | 0 | 0 | 0 | 0 | 0 | 0 | 0 | 0 | 0
| Netto inkomen na belasting | Euro |  | -924418.6467 | -939384.4527 | -954680.9443 | -970317.3477 | -986303.2226 | -1002648.4763 | -1019363.3794 | -1036458.581 | -1053945.1259 | -1071834.4712 | -1090138.5054 | -1108869.5668 | 0 | 0 | 0 | 0 | 0 | 0 | 0 | 0 | 0 | 0 | 0 | 0 | 0 | 0 | 0 | 0 | 0 | 0 | 0 | 0 | 0 | 0 | 0 | 0 | 0 | 0 | 0 | 0
| Subsidiebasis: energieproductie | kWh |  | 112689987.1697 | 112689987.1697 | 112689987.1697 | 112689987.1697 | 112689987.1697 | 112689987.1697 | 112689987.1697 | 112689987.1697 | 112689987.1697 | 112689987.1697 | 112689987.1697 | 112689987.1697 | 0 | 0 | 0 | 0 | 0 | 0 | 0 | 0 | 0 | 0 | 0 | 0 | 0 | 0 | 0 | 0 | 0 | 0 | 0 | 0 | 0 | 0 | 0 | 0 | 0 | 0 | 0 | 0
Tabel: Projectparameters
| Verdisconteerde inkomsten | euro | 0: -6140940.0632
| Verdisconteerde energieafzet | kWh | 0: 523532963.993
| Totale investering | Euro | 0: 3850000
| Projectrente |  | 0: 6.225%
| Investering in aanmerking voor EIA | Euro | 0: 3850000
| Energie Investerings Aftrek | Euro | 0: 0
| NCW(EIA) | Euro | 0: 0
| Aandeel lening | Euro | 0: 2695000
| Aandeel equity | Euro | 0: 1155000
| Warmtekrachtverhouding | E:W | 0: 0
| Samengesteld aantal vollasturen | uur/jaar | 0: 8000
Tabel: output t.b.v. verslaglegging
| Parameter | Eenheid | 0: Advies 2016; 1: Totaalbedrag voor referentie
| Referentiegrootte | [Nm3bruto ruw biogas/h] | 0: 2200
| Vollasturen | [h/a] | 0: 8000
| Interne elektriciteitsvraag (gasopwaardering) | [kWh/Nm3netto ruw biogas] | 0: 0.45
| Elektriciteitstarief | [€/kWh] | 0: 0.1
| Investeringskosten (vergister) | [€ per Nm3bruto ruw biogas/h] | 0: 0; 1: 3.85
| Investeringskosten (gasopwaardering) | [€ per Nm3netto ruw biogas/h] | 0: 1750; 1: gezamenlijk
| Vaste O&M-kosten (vergister) | [€ per Nm3bruto ruw biogas/h] | 0: 0; 1: 0.187
| Vaste O&M-kosten (gasopwaardering) | [€ per Nm3netto ruw biogas/h] | 0: 85; 1: gezamenlijk
| Rendement gaszuivering | [% methaan] | 0: 99.9%

## Sheet109 (hidden)
| 2013 | Langetermijn | 0.66667 | BASIS | CORRECTIE
Elektriciteitsprijs | 51.9 | 54.36 | 36.24 | 0.036 | 0.0519
Gasprijs HHV | 26.7 | 29.98 | 19.9867 | 0.02 | 0.0267 | 102.36
Gasprijs LHV | 29.7 | 33.32 |  |  |  | 113.7441
Warmteprijs klein | 33 | 37.0222 | 48.4593 | 0.048 | 0.056778
Warmteprijs middel | 33 | 37.0222 | 26.7926 | 0.027 | 0.035111
Warmteprijs groot | 20.79 | 23.324 | 15.5493 | 0.016 | 0.02079
EB/ODE klein | 23.7778 | 23.7778
EB/ODE middel | 2.1111 | 2.1111
EB/ODE groot | 0 | 0
Elektriciteitsprijs zonPV | 54 | 52.77 | 35.18 | 0.035 | 0.054
Elektriciteitsprijs wind | 45-46 | 44.01 | 29.34 | 0.029 | 0,045-0,046