## Colofon
	Berekening basisbedragen PCRS
		SDE++ 2021
	Auteur	Iulia Pisca, Adriaan van der Welle, Luuk Beurskens, Bart in 't Groen, Jasper Lemmens
	Datum	15 september 2020
	Versie	Eindadvies PCRS 2021
	Verantwoording	Contactinformatie voor deze rekensheet: sde@pbl.nl.

Kleurcodering:
Niets invullen
Waarde door gebruiker in te vullen

## PV1_met_vbk2
Berekening basisbedragen: PCRS 2021
Postcoderoossubsidieregeling Zon-PV, 60 kWp

	BASISBEDRAG	Waarde	Eenheid	Toelichting
	Basisbedrag	0,146	Euro/kWh
	CO2-subsidie-intensiteit	545	Euro/t CO2
	Langetermijnprijs	0,044	Euro/kWh
	Netto emissiefactor	0,187	kg CO2/kWh
	Productie-eenheid	kWh
	Vermogenseenheid	kW

	CONVERSIEFACTOREN	Waarde	Eenheid	Toelichting
	Verbrandingswaarde methaan (onderwaarde)	35,80	MJ/Nm3
	Verbrandingswaarde hernieuwbaar gas (onderwaarde)	31,65	MJ/Nm3
	Verbrandingswaarde hernieuwbaar gas (bovenwaarde)	35,17	MJ/Nm3
	kWh naar MJ	3,6	MJ/kWh

	INPUTVARIABELEN	Waarde	Eenheid	Toelichting
	Inputvermogen	60	kW
	Gaat het om een installatie voor hernieuwbaar gas?
	Methaangehalte hernieuwbaar gas voor gaszuivering
	Vermogen hernieuwbaargasproductie (voor zuivering)	-	Nm3/uur
	Outputvermogen (thermisch of hernieuwbaar gas)		kW
	Outputvermogen (hernieuwbaar gas)	-	Nm3/uur
	Outputvermogen (elektrisch of overig)	60	kW
	Vollasturen levering (thermisch of hernieuwbaar gas)		uur/jaar	Bij een installatie voor gecombineerde opwekking, wordt de bedrijfstijd genomen als maximum van de vollasturen warmte en vollasturen elektriciteit.
	Vollasturen levering (elektrisch of overig)	900	uur/jaar	Bij een installatie voor gecombineerde opwekking, wordt de bedrijfstijd genomen als maximum van de vollasturen warmte en vollasturen elektriciteit.

	Max. elektrisch rendement	100%
	Elektrisch rendement	100%
	Thermisch rendement of rendement gasproductie	0%
	Elektriciteitsderving bij warmtelevering		elektriciteit : warmte

	Investeringskosten	733	Euro/kW
			Euro/kW
	Totale investeringskosten	0,044	Euro (miljoen)
	Vaste O&M-kosten	35,7	Euro/kW
			Euro/kW
	Totale jaarlijkse vaste O&M-kosten	2	Euro (duizend)
	Variabele O&M-kosten (incl. contractkosten)	0,0029	Euro/kWh

	Energie-inhoud brandstof		GJ/ton
	Biomassadoorzet	-	ton/jaar
	Netto brandstofprijs (aan de poort, incl. risico-opslag)		Euro/ton
	Relatief elektriciteitsgebruik		kWh/kWh
	Elektriciteitsgebruik	-	MWh/jaar
	Netto elektriciteitsprijs		Euro/kWh
	Relatief warmtegebruik		kWh/kWh
	Warmtegebruik	-	MWh/jaar
	Netto warmteprijs		Euro/kWh
	EMISSIEFACTOR
	Productie van warmte	0,226	kg CO2/kWh
	Productie van elektriciteit of overig	0,187	kg CO2/kWh
	Productie van gas	0,183	kg CO2/kWh
	Gebruik van biomassa	0	kg CO2/ton
	Gebruik van warmte	0,226	kg CO2/kWh
	Gebruik van elektriciteit	0,187	kg CO2/kWh

	Investeringssubsidie t.g.v. vreemd vermogen		Euro
	Investeringssubsidie t.g.v. eigen vermogen (NCW)		Euro

	Inflatie	1,5%
	Rente lening	3,5%
	Vereiste return on equity	11,4%
	Equity share in investering incl. EIA effect	50%
	Debt share in investering incl. EIA effect	50%
	Vennootschapsbelasting	15,0%

	Economische levensduur	20	jaar
	Termijn lening	15	jaar
	Afschrijvingstermijn	15	jaar
	Beleidsperiode	15	jaar

	Onregelmatige cashflow	X		Toelichting
		13	(1.020,00)

	Energieprijzen		Jaar	2021	2022	2023	2024	2025	2026	2027	2028	2029	2030	2031	2032	2033	2034	2035	2036	2037	2038	2039	2040	2041
	Marktprijs warmte of hernieuwbaar gas			n.v.t.	n.v.t.	n.v.t.	n.v.t.	n.v.t.	n.v.t.	n.v.t.	n.v.t.	n.v.t.	n.v.t.	n.v.t.	n.v.t.	n.v.t.	n.v.t.	n.v.t.	n.v.t.	n.v.t.	n.v.t.	n.v.t.	n.v.t.
	Marktprijs elektriciteit			n.v.t.	n.v.t.	n.v.t.	n.v.t.	n.v.t.	n.v.t.	n.v.t.	n.v.t.	n.v.t.	n.v.t.	n.v.t.	n.v.t.	n.v.t.	n.v.t.	n.v.t.	0,047	0,047	0,047	0,047	0,047
	Basisbedrag
	Inflator		index	1,00	1,02	1,03	1,05	1,06	1,08	1,09	1,11	1,13	1,14	1,16	1,18	1,20	1,21	1,23	1,25	1,27	1,29	1,31	1,33	1,35	1,37	1,39	1,41	1,43	1,45	1,47	1,49	1,52	1,54	1,56	1,59	1,61	1,63	1,66	1,68	1,71	1,73	1,76	1,79

	Tabel: Nominale kasstroom (positieve bedragen = gunstig voor de producent)
	Positieve bedragen = gunstig voor de producent		0	1	2	3	4	5	6	7	8	9	10	11	12	13	14	15	16	17	18	19	20	21	22	23	24	25	26	27	28	29	30	31	32	33	34	35	36	37	38	39	40
	Investering	Euro	-43.980

	Afzet elektriciteit	kWh		54.000	54.000	54.000	54.000	54.000	54.000	54.000	54.000	54.000	54.000	54.000	54.000	54.000	54.000	54.000	50.400	50.400	50.400	50.400	50.400	-	-	-	-	-	-	-	-	-	-	-	-	-	-	-	-	-	-	-	-
	Afzet warmte	kWh (LHV)		-	-	-	-	-	-	-	-	-	-	-	-	-	-	-	-	-	-	-	-	-	-	-	-	-	-	-	-	-	-	-	-	-	-	-	-	-	-	-	-
	Afzet hernieuwbaar gas	kWh (HHV)		-	-	-	-	-	-	-	-	-	-	-	-	-	-	-	-	-	-	-	-	-	-	-	-	-	-	-	-	-	-	-	-	-	-	-	-	-	-	-	-
	Afzet duurzame energie	kWh		54.000	54.000	54.000	54.000	54.000	54.000	54.000	54.000	54.000	54.000	54.000	54.000	54.000	54.000	54.000	50.400	50.400	50.400	50.400	50.400	-	-	-	-	-	-	-	-	-	-	-	-	-	-	-	-	-	-	-	-

	Operationele kosten	Euro		-2.299	-2.333	-2.368	-2.404	-2.440	-2.476	-2.513	-2.551	-2.589	-2.628	-2.668	-2.708	-3.968	-2.789	-2.831	-2.861	-2.904	-2.947	-2.991	-3.036	-	-	-	-	-	-	-	-	-	-	-	-	-	-	-	-	-	-	-	-
	Brandstofkosten (biomassa of elektriciteit)	Euro		-	-	-	-	-	-	-	-	-	-	-	-	-	-	-	-	-	-	-	-	-	-	-	-	-	-	-	-	-	-	-	-	-	-	-	-	-	-	-	-
	Marktwaarde elektriciteit	Euro/kWh		-	-	-	-	-	-	-	-	-	-	-	-	-	-	-	0,047	0,047	0,047	0,047	0,047	-	-	-	-	-	-	-	-	-	-	-	-	-	-	-	-	-	-	-	-
	Marktwaarde warmte of hernieuwbaar gas	Euro/kWh		-	-	-	-	-	-	-	-	-	-	-	-	-	-	-	-	-	-	-	-	-	-	-	-	-	-	-	-	-	-	-	-	-	-	-	-	-	-	-	-
	Correctiebedrag	Euro/kWh		-	-	-	-	-	-	-	-	-	-	-	-	-	-	-	0,047	0,047	0,047	0,047	0,047	-	-	-	-	-	-	-	-	-	-	-	-	-	-	-	-	-	-	-	-
	Basisbedrag	Euro/kWh		-	-	-	-	-	-	-	-	-	-	-	-	-	-	-	-	-	-	-	-	-	-	-	-	-	-	-	-	-	-	-	-	-	-	-	-	-	-	-	-
	SDE-vergoeding	Euro		-	-	-	-	-	-	-	-	-	-	-	-	-	-	-	-	-	-	-	-	-	-	-	-	-	-	-	-	-	-	-	-	-	-	-	-	-	-	-	-
	Marktinkomsten	Euro		-	-	-	-	-	-	-	-	-	-	-	-	-	-	-	2.353	2.353	2.353	2.353	2.353	-	-	-	-	-	-	-	-	-	-	-	-	-	-	-	-	-	-	-	-

	Inkomen totaal (nominaal)	Euro		-	-	-	-	-	-	-	-	-	-	-	-	-	-	-	2.353	2.353	2.353	2.353	2.353	-	-	-	-	-	-	-	-	-	-	-	-	-	-	-	-	-	-	-	-
	Kosten totaal (nominaal)	Euro		-2.299	-2.333	-2.368	-2.404	-2.440	-2.476	-2.513	-2.551	-2.589	-2.628	-2.668	-2.708	-3.968	-2.789	-2.831	-2.861	-2.904	-2.947	-2.991	-3.036	-	-	-	-	-	-	-	-	-	-	-	-	-	-	-	-	-	-	-	-
	Bruto inkomen (nominaal)	Euro		-2.299	-2.333	-2.368	-2.404	-2.440	-2.476	-2.513	-2.551	-2.589	-2.628	-2.668	-2.708	-3.968	-2.789	-2.831	-508	-550	-594	-638	-683	-	-	-	-	-	-	-	-	-	-	-	-	-	-	-	-	-	-	-	-

	Afschrijving	Euro		-2.932	-2.932	-2.932	-2.932	-2.932	-2.932	-2.932	-2.932	-2.932	-2.932	-2.932	-2.932	-2.932	-2.932	-2.932	-	-	-	-	-	-	-	-	-	-	-	-	-	-	-	-	-	-	-	-	-	-	-	-	-
	Rente	Euro		-770	-730	-688	-646	-602	-556	-508	-459	-409	-356	-302	-245	-187	-127	-65	-	-	-	-	-	-	-	-	-	-	-	-	-	-	-	-	-	-	-	-	-	-	-	-	-
	Aflossing	Euro		-1.140	-1.180	-1.221	-1.264	-1.308	-1.354	-1.401	-1.450	-1.501	-1.553	-1.608	-1.664	-1.722	-1.782	-1.845	-	-	-	-	-	-	-	-	-	-	-	-	-	-	-	-	-	-	-	-	-	-	-	-	-
	Totale lasten lening	Euro		-1.909	-1.909	-1.909	-1.909	-1.909	-1.909	-1.909	-1.909	-1.909	-1.909	-1.909	-1.909	-1.909	-1.909	-1.909	-	-	-	-	-	-	-	-	-	-	-	-	-	-	-	-	-	-	-	-	-	-	-	-	-

	Belastbaar inkomen	Euro		-6.000	-5.995	-5.989	-5.981	-5.973	-5.964	-5.954	-5.942	-5.930	-5.916	-5.901	-5.885	-7.087	-5.848	-5.828	-508	-550	-594	-638	-683	-	-	-	-	-	-	-	-	-	-	-	-	-	-	-	-	-	-	-	-
	Belasting bedrag	Euro		900	899	898	897	896	895	893	891	889	887	885	883	1.063	877	874	76	83	89	96	102	-	-	-	-	-	-	-	-	-	-	-	-	-	-	-	-	-	-	-	-

	Netto inkomen na belasting	Euro		-3.308	-3.343	-3.379	-3.416	-3.453	-3.491	-3.530	-3.569	-3.609	-3.650	-3.692	-3.734	-4.814	-3.821	-3.866	-431	-468	-505	-542	-581	-	-	-	-	-	-	-	-	-	-	-	-	-	-	-	-	-	-	-	-
	Project cashflow	Euro	-43.980	-1.399	-1.434	-1.470	-1.506	-1.544	-1.582	-1.620	-1.660	-1.700	-1.741	-1.782	-1.825	-2.905	-1.912	-1.957	-431	-468	-505	-542	-581	-	-	-	-	-	-	-	-	-	-	-	-	-	-	-	-	-	-	-	-
	Equity cashflow	Euro	-21.990	-3.308	-3.343	-3.379	-3.416	-3.453	-3.491	-3.530	-3.569	-3.609	-3.650	-3.692	-3.734	-4.814	-3.821	-3.866	-431	-468	-505	-542	-581	-	-	-	-	-	-	-	-	-	-	-	-	-	-	-	-	-	-	-	-
	Subsidiebasis: energieproductie	kWh		54.000	54.000	54.000	54.000	54.000	54.000	54.000	54.000	54.000	54.000	54.000	54.000	54.000	54.000	54.000	-	-	-	-	-	-	-	-	-	-	-	-	-	-	-	-	-	-	-	-	-	-	-	-	-
	Terug te verdienen investering		43.980	38.666	33.387	28.144	22.938	17.768	12.637	7.545	2.492	(2.521)	(7.493)	(12.424)	(17.311)	(21.119)	(25.920)	(30.676)	(34.509)	(38.306)	(42.067)	(45.789)	(49.474)	(49.474)

	Tabel: Projectparameters
	Verdisconteerde inkomsten	euro	-25.233
	Verdisconteerde energieafzet	kWh	322.900
	Totale investering	Euro	43.980
	DSCR (gemiddeld)		-1,49
	Projectrente (WACC nominaal/reëel)		07% / 06%
	Projectrendement (IRR)		n.v.t.
	Rendement op eigen vermogen (IRR)		n.v.t.
	Aandeel lening	Euro	21.990
	Aandeel equity	Euro	21.990
	Warmtekrachtverhouding	E:W	-
	Samengesteld aantal vollasturen	uur/jaar	900
	Terugverdientijd	jaren	tussen 8 en 9 jaren		6.6666666666666666E-2

## PV2_met_vbk2
Berekening basisbedragen: PCRS 2021
Postcoderoossubsidieregeling Zon-PV, 150 kWp

	BASISBEDRAG	Waarde	Eenheid	Toelichting
	Basisbedrag	0,121	Euro/kWh
	CO2-subsidie-intensiteit	412	Euro/t CO2
	Langetermijnprijs	0,044	Euro/kWh
	Netto emissiefactor	0,187	kg CO2/kWh
	Productie-eenheid	kWh
	Vermogenseenheid	kW

	CONVERSIEFACTOREN	Waarde	Eenheid	Toelichting
	Verbrandingswaarde methaan (onderwaarde)	35,80	MJ/Nm3
	Verbrandingswaarde hernieuwbaar gas (onderwaarde)	31,65	MJ/Nm3
	Verbrandingswaarde hernieuwbaar gas (bovenwaarde)	35,17	MJ/Nm3
	kWh naar MJ	3,6	MJ/kWh

	INPUTVARIABELEN	Waarde	Eenheid	Toelichting
	Inputvermogen	150	kW
	Gaat het om een installatie voor hernieuwbaar gas?
	Methaangehalte hernieuwbaar gas voor gaszuivering
	Vermogen hernieuwbaargasproductie (voor zuivering)	-	Nm3/uur
	Outputvermogen (thermisch of hernieuwbaar gas)		kW
	Outputvermogen (hernieuwbaar gas)	-	Nm3/uur
	Outputvermogen (elektrisch of overig)	150	kW
	Vollasturen levering (thermisch of hernieuwbaar gas)		uur/jaar	Bij een installatie voor gecombineerde opwekking, wordt de bedrijfstijd genomen als maximum van de vollasturen warmte en vollasturen elektriciteit.
	Vollasturen levering (elektrisch of overig)	900	uur/jaar	Bij een installatie voor gecombineerde opwekking, wordt de bedrijfstijd genomen als maximum van de vollasturen warmte en vollasturen elektriciteit.

	Max. elektrisch rendement	100%
	Elektrisch rendement	100%
	Thermisch rendement of rendement gasproductie	0%
	Elektriciteitsderving bij warmtelevering		elektriciteit : warmte

	Investeringskosten	714	Euro/kW
			Euro/kW
	Totale investeringskosten	0,107	Euro (miljoen)
	Vaste O&M-kosten	31,5	Euro/kW
			Euro/kW
	Totale jaarlijkse vaste O&M-kosten	5	Euro (duizend)
	Variabele O&M-kosten (incl. contractkosten)	0,0029	Euro/kWh

	Energie-inhoud brandstof		GJ/ton
	Biomassadoorzet	-	ton/jaar
	Netto brandstofprijs (aan de poort, incl. risico-opslag)		Euro/ton
	Relatief elektriciteitsgebruik		kWh/kWh
	Elektriciteitsgebruik	-	MWh/jaar
	Netto elektriciteitsprijs		Euro/kWh
	Relatief warmtegebruik		kWh/kWh
	Warmtegebruik	-	MWh/jaar
	Netto warmteprijs		Euro/kWh
	EMISSIEFACTOR
	Productie van warmte	0,226	kg CO2/kWh
	Productie van elektriciteit of overig	0,187	kg CO2/kWh
	Productie van gas	0,183	kg CO2/kWh
	Gebruik van biomassa	0	kg CO2/ton
	Gebruik van warmte	0,226	kg CO2/kWh
	Gebruik van elektriciteit	0,187	kg CO2/kWh

	Investeringssubsidie t.g.v. vreemd vermogen		Euro
	Investeringssubsidie t.g.v. eigen vermogen (NCW)		Euro

	Inflatie	1,5%
	Rente lening	3,0%
	Vereiste return on equity	12,1%
	Equity share in investering incl. EIA effect	20%
	Debt share in investering incl. EIA effect	80%
	Vennootschapsbelasting	15,0%

	Economische levensduur	20	jaar
	Termijn lening	15	jaar
	Afschrijvingstermijn	15	jaar
	Beleidsperiode	15	jaar

	Onregelmatige cashflow	X		Toelichting
		13	(2.550,00)

	Energieprijzen		Jaar	2021	2022	2023	2024	2025	2026	2027	2028	2029	2030	2031	2032	2033	2034	2035	2036	2037	2038	2039	2040	2041
	Marktprijs warmte of hernieuwbaar gas			n.v.t.	n.v.t.	n.v.t.	n.v.t.	n.v.t.	n.v.t.	n.v.t.	n.v.t.	n.v.t.	n.v.t.	n.v.t.	n.v.t.	n.v.t.	n.v.t.	n.v.t.	n.v.t.	n.v.t.	n.v.t.	n.v.t.	n.v.t.	n.v.t.
	Marktprijs elektriciteit			n.v.t.	n.v.t.	n.v.t.	n.v.t.	n.v.t.	n.v.t.	n.v.t.	n.v.t.	n.v.t.	n.v.t.	n.v.t.	n.v.t.	n.v.t.	n.v.t.	n.v.t.	0,047	0,047	0,047	0,047	0,047
	Basisbedrag
	Inflator		index	1,00	1,02	1,03	1,05	1,06	1,08	1,09	1,11	1,13	1,14	1,16	1,18	1,20	1,21	1,23	1,25	1,27	1,29	1,31	1,33	1,35	1,37	1,39	1,41	1,43	1,45	1,47	1,49	1,52	1,54	1,56	1,59	1,61	1,63	1,66	1,68	1,71	1,73	1,76	1,79

	Tabel: Nominale kasstroom (positieve bedragen = gunstig voor de producent)
	Positieve bedragen = gunstig voor de producent		0	1	2	3	4	5	6	7	8	9	10	11	12	13	14	15	16	17	18	19	20	21	22	23	24	25	26	27	28	29	30	31	32	33	34	35	36	37	38	39	40
	Investering	Euro	-107.100

	Afzet elektriciteit	kWh		135.000	135.000	135.000	135.000	135.000	135.000	135.000	135.000	135.000	135.000	135.000	135.000	135.000	135.000	135.000	126.000	126.000	126.000	126.000	126.000	-	-	-	-	-	-	-	-	-	-	-	-	-	-	-	-	-	-	-	-
	Afzet warmte	kWh (LHV)		-	-	-	-	-	-	-	-	-	-	-	-	-	-	-	-	-	-	-	-	-	-	-	-	-	-	-	-	-	-	-	-	-	-	-	-	-	-	-	-
	Afzet hernieuwbaar gas	kWh (HHV)		-	-	-	-	-	-	-	-	-	-	-	-	-	-	-	-	-	-	-	-	-	-	-	-	-	-	-	-	-	-	-	-	-	-	-	-	-	-	-	-
	Afzet duurzame energie	kWh		135.000	135.000	135.000	135.000	135.000	135.000	135.000	135.000	135.000	135.000	135.000	135.000	135.000	135.000	135.000	126.000	126.000	126.000	126.000	126.000	-	-	-	-	-	-	-	-	-	-	-	-	-	-	-	-	-	-	-	-

	Operationele kosten	Euro		-5.117	-5.193	-5.271	-5.350	-5.430	-5.512	-5.595	-5.679	-5.764	-5.850	-5.938	-6.027	-9.166	-6.209	-6.302	-6.364	-6.460	-6.557	-6.655	-6.755	-	-	-	-	-	-	-	-	-	-	-	-	-	-	-	-	-	-	-	-
	Brandstofkosten (biomassa of elektriciteit)	Euro		-	-	-	-	-	-	-	-	-	-	-	-	-	-	-	-	-	-	-	-	-	-	-	-	-	-	-	-	-	-	-	-	-	-	-	-	-	-	-	-
	Marktwaarde elektriciteit	Euro/kWh		-	-	-	-	-	-	-	-	-	-	-	-	-	-	-	0,047	0,047	0,047	0,047	0,047	-	-	-	-	-	-	-	-	-	-	-	-	-	-	-	-	-	-	-	-
	Marktwaarde warmte of hernieuwbaar gas	Euro/kWh		-	-	-	-	-	-	-	-	-	-	-	-	-	-	-	-	-	-	-	-	-	-	-	-	-	-	-	-	-	-	-	-	-	-	-	-	-	-	-	-
	Correctiebedrag	Euro/kWh		-	-	-	-	-	-	-	-	-	-	-	-	-	-	-	0,047	0,047	0,047	0,047	0,047	-	-	-	-	-	-	-	-	-	-	-	-	-	-	-	-	-	-	-	-
	Basisbedrag	Euro/kWh		-	-	-	-	-	-	-	-	-	-	-	-	-	-	-	-	-	-	-	-	-	-	-	-	-	-	-	-	-	-	-	-	-	-	-	-	-	-	-	-
	SDE-vergoeding	Euro		-	-	-	-	-	-	-	-	-	-	-	-	-	-	-	-	-	-	-	-	-	-	-	-	-	-	-	-	-	-	-	-	-	-	-	-	-	-	-	-
	Marktinkomsten	Euro		-	-	-	-	-	-	-	-	-	-	-	-	-	-	-	5.883	5.883	5.883	5.883	5.883	-	-	-	-	-	-	-	-	-	-	-	-	-	-	-	-	-	-	-	-

	Inkomen totaal (nominaal)	Euro		-	-	-	-	-	-	-	-	-	-	-	-	-	-	-	5.883	5.883	5.883	5.883	5.883	-	-	-	-	-	-	-	-	-	-	-	-	-	-	-	-	-	-	-	-
	Kosten totaal (nominaal)	Euro		-5.117	-5.193	-5.271	-5.350	-5.430	-5.512	-5.595	-5.679	-5.764	-5.850	-5.938	-6.027	-9.166	-6.209	-6.302	-6.364	-6.460	-6.557	-6.655	-6.755	-	-	-	-	-	-	-	-	-	-	-	-	-	-	-	-	-	-	-	-
	Bruto inkomen (nominaal)	Euro		-5.117	-5.193	-5.271	-5.350	-5.430	-5.512	-5.595	-5.679	-5.764	-5.850	-5.938	-6.027	-9.166	-6.209	-6.302	-481	-577	-674	-772	-872	-	-	-	-	-	-	-	-	-	-	-	-	-	-	-	-	-	-	-	-

	Afschrijving	Euro		-7.140	-7.140	-7.140	-7.140	-7.140	-7.140	-7.140	-7.140	-7.140	-7.140	-7.140	-7.140	-7.140	-7.140	-7.140	-	-	-	-	-	-	-	-	-	-	-	-	-	-	-	-	-	-	-	-	-	-	-	-	-
	Rente	Euro		-2.570	-2.432	-2.290	-2.143	-1.992	-1.837	-1.676	-1.511	-1.341	-1.166	-986	-800	-609	-412	-209	-	-	-	-	-	-	-	-	-	-	-	-	-	-	-	-	-	-	-	-	-	-	-	-	-
	Aflossing	Euro		-4.607	-4.745	-4.887	-5.034	-5.185	-5.340	-5.501	-5.666	-5.836	-6.011	-6.191	-6.377	-6.568	-6.765	-6.968	-	-	-	-	-	-	-	-	-	-	-	-	-	-	-	-	-	-	-	-	-	-	-	-	-
	Totale lasten lening	Euro		-7.177	-7.177	-7.177	-7.177	-7.177	-7.177	-7.177	-7.177	-7.177	-7.177	-7.177	-7.177	-7.177	-7.177	-7.177	-	-	-	-	-	-	-	-	-	-	-	-	-	-	-	-	-	-	-	-	-	-	-	-	-

	Belastbaar inkomen	Euro		-14.827	-14.765	-14.701	-14.633	-14.563	-14.489	-14.411	-14.330	-14.245	-14.157	-14.064	-13.967	-16.915	-13.761	-13.651	-481	-577	-674	-772	-872	-	-	-	-	-	-	-	-	-	-	-	-	-	-	-	-	-	-	-	-
	Belasting bedrag	Euro		2.224	2.215	2.205	2.195	2.184	2.173	2.162	2.149	2.137	2.123	2.110	2.095	2.537	2.064	2.048	72	87	101	116	131	-	-	-	-	-	-	-	-	-	-	-	-	-	-	-	-	-	-	-	-

	Netto inkomen na belasting	Euro		-10.070	-10.156	-10.243	-10.332	-10.423	-10.516	-10.610	-10.706	-10.804	-10.904	-11.005	-11.109	-13.806	-11.322	-11.432	-409	-490	-573	-656	-741	-	-	-	-	-	-	-	-	-	-	-	-	-	-	-	-	-	-	-	-
	Project cashflow	Euro	-107.100	-2.892	-2.978	-3.066	-3.155	-3.246	-3.339	-3.433	-3.529	-3.627	-3.727	-3.828	-3.932	-6.629	-4.145	-4.255	-409	-490	-573	-656	-741	-	-	-	-	-	-	-	-	-	-	-	-	-	-	-	-	-	-	-	-
	Equity cashflow	Euro	-21.420	-10.070	-10.156	-10.243	-10.332	-10.423	-10.516	-10.610	-10.706	-10.804	-10.904	-11.005	-11.109	-13.806	-11.322	-11.432	-409	-490	-573	-656	-741	-	-	-	-	-	-	-	-	-	-	-	-	-	-	-	-	-	-	-	-
	Subsidiebasis: energieproductie	kWh		135.000	135.000	135.000	135.000	135.000	135.000	135.000	135.000	135.000	135.000	135.000	135.000	135.000	135.000	135.000	-	-	-	-	-	-	-	-	-	-	-	-	-	-	-	-	-	-	-	-	-	-	-	-	-
	Terug te verdienen investering		107.100	96.164	85.314	74.552	63.878	53.296	42.806	32.411	22.111	11.910	1.808	(8.192)	(18.089)	(25.288)	(34.972)	(44.545)	(52.042)	(59.458)	(66.792)	(74.042)	(81.207)	(81.207)

	Tabel: Projectparameters
	Verdisconteerde inkomsten	euro	-72.263
	Verdisconteerde energieafzet	kWh	777.392
	Totale investering	Euro	107.100
	DSCR (gemiddeld)		-0,85
	Projectrente (WACC nominaal/reëel)		04% / 03%
	Projectrendement (IRR)		n.v.t.
	Rendement op eigen vermogen (IRR)		n.v.t.
	Aandeel lening	Euro	85.680
	Aandeel equity	Euro	21.420
	Warmtekrachtverhouding	E:W	-
	Samengesteld aantal vollasturen	uur/jaar	900
	Terugverdientijd	jaren	tussen 10 en 11 jaren		6.6666666666666666E-2

## Wind1_met_vbk2
Berekening basisbedragen: SDE++ 2021
Postcoderoossubsidieregeling Wind op land, ≥ 8,5 m/s

	BASISBEDRAG	Waarde	Eenheid	Toelichting
	Basisbedrag	0,079	Euro/kWh
	CO2-subsidie-intensiteit	193	Euro/t CO2
	Correctiebedrag	0,043	Euro/kWh
	Netto emissiefactor	0,187	kg CO2/kWh
	Productie-eenheid	kWh
	Vermogenseenheid	kW

	CONVERSIEFACTOREN	Waarde	Eenheid	Toelichting
	Verbrandingswaarde methaan (onderwaarde)	35,80	MJ/Nm3
	Verbrandingswaarde hernieuwbaar gas (onderwaarde)	31,65	MJ/Nm3
	Verbrandingswaarde hernieuwbaar gas (bovenwaarde)	35,17	MJ/Nm3
	kWh naar MJ	3,6	MJ/kWh

	INPUTVARIABELEN	Waarde	Eenheid	Toelichting
	Inputvermogen	1000	kW
	Gaat het om een installatie voor hernieuwbaar gas?
	Methaangehalte hernieuwbaar gas voor gaszuivering
	Vermogen hernieuwbaargasproductie (voor zuivering)	-	Nm3/uur
	Outputvermogen (thermisch of hernieuwbaar gas)		kW
	Outputvermogen (hernieuwbaar gas)	-	Nm3/uur
	Outputvermogen (elektrisch of overig)	1000	kW
	Vollasturen levering (thermisch of hernieuwbaar gas)		uur/jaar	Bij een installatie voor gecombineerde opwekking, wordt de bedrijfstijd genomen als maximum van de vollasturen warmte en vollasturen elektriciteit.
	Vollasturen levering (elektrisch of overig)	2530	uur/jaar	Bij een installatie voor gecombineerde opwekking, wordt de bedrijfstijd genomen als maximum van de vollasturen warmte en vollasturen elektriciteit.

	Max. elektrisch rendement	100%
	Elektrisch rendement	100%
	Thermisch rendement of rendement gasproductie	0%
	Elektriciteitsderving bij warmtelevering		elektriciteit : warmte

	Investeringskosten	1250	Euro/kW
			Euro/kW
	Totale investeringskosten	1,250	Euro (miljoen)
	Vaste O&M-kosten	36,2	Euro/kW
			Euro/kW
	Totale jaarlijkse vaste O&M-kosten	36	Euro (duizend)
	Variabele O&M-kosten (incl. contractkosten)	0,0140	Euro/kWh

	Energie-inhoud brandstof		GJ/ton
	Biomassadoorzet	-	ton/jaar
	Netto brandstofprijs (aan de poort, incl. risico-opslag)		Euro/ton
	Relatief elektriciteitsgebruik		kWh/kWh
	Elektriciteitsgebruik	-	MWh/jaar
	Netto elektriciteitsprijs		Euro/kWh
	Relatief warmtegebruik		kWh/kWh
	Warmtegebruik	-	MWh/jaar
	Netto warmteprijs		Euro/kWh
	EMISSIEFACTOR
	Productie van warmte	0,226	kg CO2/kWh
	Productie van elektriciteit of overig	0,187	kg CO2/kWh
	Productie van gas	0,183	kg CO2/kWh
	Gebruik van biomassa	0	kg CO2/ton
	Gebruik van warmte	0	kg CO2/kWh
	Gebruik van elektriciteit	0,187	kg CO2/kWh

	Investeringssubsidie t.g.v. vreemd vermogen		Euro
	Investeringssubsidie t.g.v. eigen vermogen (NCW)		Euro

	Inflatie	1,5%
	Rente lening	3,5%
	Vereiste return on equity	11,2%
	Equity share in investering incl. EIA effect	20%
	Debt share in investering incl. EIA effect	80%
	Vennootschapsbelasting	15,0%

	Economische levensduur	20	jaar
	Termijn lening	15	jaar
	Afschrijvingstermijn	15	jaar
	Beleidsperiode	15	jaar

	Onregelmatige cashflow	X		Toelichting
		21	(62.500,00)

	Energieprijzen		Jaar	2021	2022	2023	2024	2025	2026	2027	2028	2029	2030	2031	2032	2033	2034	2035	2036	2037	2038	2039	2040	2041
	Marktprijs warmte of hernieuwbaar gas			n.v.t.	n.v.t.	n.v.t.	n.v.t.	n.v.t.	n.v.t.	n.v.t.	n.v.t.	n.v.t.	n.v.t.	n.v.t.	n.v.t.	n.v.t.	n.v.t.	n.v.t.	n.v.t.	n.v.t.	n.v.t.	n.v.t.	n.v.t.	n.v.t.
	Marktprijs elektriciteit			n.v.t.	n.v.t.	n.v.t.	n.v.t.	n.v.t.	n.v.t.	n.v.t.	n.v.t.	n.v.t.	n.v.t.	n.v.t.	n.v.t.	n.v.t.	n.v.t.	n.v.t.	0,046	0,046	0,046	0,046	0,046
	Basisbedrag
	Inflator		index	1,00	1,02	1,03	1,05	1,06	1,08	1,09	1,11	1,13	1,14	1,16	1,18	1,20	1,21	1,23	1,25	1,27	1,29	1,31	1,33	1,35	1,37	1,39	1,41	1,43	1,45	1,47	1,49	1,52	1,54	1,56	1,59	1,61	1,63	1,66	1,68	1,71	1,73	1,76	1,79

	Tabel: Nominale kasstroom (positieve bedragen = gunstig voor de producent)
	Positieve bedragen = gunstig voor de producent		0	1	2	3	4	5	6	7	8	9	10	11	12	13	14	15	16	17	18	19	20	21	22	23	24	25	26	27	28	29	30	31	32	33	34	35	36	37	38	39	40
	Investering	Euro	-1.250.000

	Afzet elektriciteit	kWh		2.530.000	2.530.000	2.530.000	2.530.000	2.530.000	2.530.000	2.530.000	2.530.000	2.530.000	2.530.000	2.530.000	2.530.000	2.530.000	2.530.000	2.530.000	2.530.000	2.530.000	2.530.000	2.530.000	2.530.000	-	-	-	-	-	-	-	-	-	-	-	-	-	-	-	-	-	-	-	-
	Afzet warmte	kWh (LHV)		-	-	-	-	-	-	-	-	-	-	-	-	-	-	-	-	-	-	-	-	-	-	-	-	-	-	-	-	-	-	-	-	-	-	-	-	-	-	-	-
	Afzet hernieuwbaar gas	kWh (HHV)		-	-	-	-	-	-	-	-	-	-	-	-	-	-	-	-	-	-	-	-	-	-	-	-	-	-	-	-	-	-	-	-	-	-	-	-	-	-	-	-
	Afzet duurzame energie	kWh		2.530.000	2.530.000	2.530.000	2.530.000	2.530.000	2.530.000	2.530.000	2.530.000	2.530.000	2.530.000	2.530.000	2.530.000	2.530.000	2.530.000	2.530.000	2.530.000	2.530.000	2.530.000	2.530.000	2.530.000	-	-	-	-	-	-	-	-	-	-	-	-	-	-	-	-	-	-	-	-

	Operationele kosten	Euro		-71.620	-72.694	-73.785	-74.891	-76.015	-77.155	-78.312	-79.487	-80.679	-81.890	-83.118	-84.365	-85.630	-86.915	-88.218	-89.542	-90.885	-92.248	-93.632	-95.036	-84.178	-	-	-	-	-	-	-	-	-	-	-	-	-	-	-	-	-	-	-
	Brandstofkosten (biomassa of elektriciteit)	Euro		-	-	-	-	-	-	-	-	-	-	-	-	-	-	-	-	-	-	-	-	-	-	-	-	-	-	-	-	-	-	-	-	-	-	-	-	-	-	-	-
	Marktwaarde elektriciteit	Euro/kWh		-	-	-	-	-	-	-	-	-	-	-	-	-	-	-	0,046	0,046	0,046	0,046	0,046	-	-	-	-	-	-	-	-	-	-	-	-	-	-	-	-	-	-	-	-
	Marktwaarde warmte of hernieuwbaar gas	Euro/kWh		-	-	-	-	-	-	-	-	-	-	-	-	-	-	-	-	-	-	-	-	-	-	-	-	-	-	-	-	-	-	-	-	-	-	-	-	-	-	-	-
	Correctiebedrag	Euro/kWh		-	-	-	-	-	-	-	-	-	-	-	-	-	-	-	0,046	0,046	0,046	0,046	0,046	-	-	-	-	-	-	-	-	-	-	-	-	-	-	-	-	-	-	-	-
	Basisbedrag	Euro/kWh		-	-	-	-	-	-	-	-	-	-	-	-	-	-	-	-	-	-	-	-	-	-	-	-	-	-	-	-	-	-	-	-	-	-	-	-	-	-	-	-
	SDE-vergoeding	Euro		-	-	-	-	-	-	-	-	-	-	-	-	-	-	-	-	-	-	-	-	-	-	-	-	-	-	-	-	-	-	-	-	-	-	-	-	-	-	-	-
	Marktinkomsten	Euro		-	-	-	-	-	-	-	-	-	-	-	-	-	-	-	115.558	115.558	115.558	115.558	115.558	-	-	-	-	-	-	-	-	-	-	-	-	-	-	-	-	-	-	-	-

	Inkomen totaal (nominaal)	Euro		-	-	-	-	-	-	-	-	-	-	-	-	-	-	-	115.558	115.558	115.558	115.558	115.558	-	-	-	-	-	-	-	-	-	-	-	-	-	-	-	-	-	-	-	-
	Kosten totaal (nominaal)	Euro		-71.620	-72.694	-73.785	-74.891	-76.015	-77.155	-78.312	-79.487	-80.679	-81.890	-83.118	-84.365	-85.630	-86.915	-88.218	-89.542	-90.885	-92.248	-93.632	-95.036	-84.178	-	-	-	-	-	-	-	-	-	-	-	-	-	-	-	-	-	-	-
	Bruto inkomen (nominaal)	Euro		-71.620	-72.694	-73.785	-74.891	-76.015	-77.155	-78.312	-79.487	-80.679	-81.890	-83.118	-84.365	-85.630	-86.915	-88.218	26.016	24.673	23.310	21.926	20.522	-84.178	-	-	-	-	-	-	-	-	-	-	-	-	-	-	-	-	-	-	-

	Afschrijving	Euro		-83.333	-83.333	-83.333	-83.333	-83.333	-83.333	-83.333	-83.333	-83.333	-83.333	-83.333	-83.333	-83.333	-83.333	-83.333	-	-	-	-	-	-	-	-	-	-	-	-	-	-	-	-	-	-	-	-	-	-	-	-	-
	Rente	Euro		-35.000	-33.186	-31.309	-29.366	-27.355	-25.273	-23.119	-20.889	-18.581	-16.193	-13.721	-11.162	-8.514	-5.773	-2.936	-	-	-	-	-	-	-	-	-	-	-	-	-	-	-	-	-	-	-	-	-	-	-	-	-
	Aflossing	Euro		-51.825	-53.639	-55.516	-57.459	-59.470	-61.552	-63.706	-65.936	-68.244	-70.632	-73.104	-75.663	-78.311	-81.052	-83.889	-	-	-	-	-	-	-	-	-	-	-	-	-	-	-	-	-	-	-	-	-	-	-	-	-
	Totale lasten lening	Euro		-86.825	-86.825	-86.825	-86.825	-86.825	-86.825	-86.825	-86.825	-86.825	-86.825	-86.825	-86.825	-86.825	-86.825	-86.825	-	-	-	-	-	-	-	-	-	-	-	-	-	-	-	-	-	-	-	-	-	-	-	-	-

	Belastbaar inkomen	Euro		-189.953	-189.214	-188.427	-187.591	-186.703	-185.762	-184.765	-183.710	-182.594	-181.416	-180.172	-178.860	-177.477	-176.021	-174.488	26.016	24.673	23.310	21.926	20.522	-84.178	-	-	-	-	-	-	-	-	-	-	-	-	-	-	-	-	-	-	-
	Belasting bedrag	Euro		28.493	28.382	28.264	28.139	28.005	27.864	27.715	27.556	27.389	27.212	27.026	26.829	26.622	26.403	26.173	-3.902	-3.701	-3.496	-3.289	-3.078	12.627	-	-	-	-	-	-	-	-	-	-	-	-	-	-	-	-	-	-	-

	Netto inkomen na belasting	Euro		-129.952	-131.137	-132.346	-133.578	-134.835	-136.116	-137.423	-138.756	-140.115	-141.502	-142.917	-144.361	-145.834	-147.337	-148.870	22.114	20.972	19.813	18.637	17.443	-71.552	-	-	-	-	-	-	-	-	-	-	-	-	-	-	-	-	-	-	-
	Project cashflow	Euro	-1.250.000	-43.127	-44.312	-45.521	-46.753	-48.009	-49.291	-50.598	-51.931	-53.290	-54.677	-56.092	-57.536	-59.009	-60.511	-62.045	22.114	20.972	19.813	18.637	17.443	-71.552	-	-	-	-	-	-	-	-	-	-	-	-	-	-	-	-	-	-	-
	Equity cashflow	Euro	-250.000	-129.952	-131.137	-132.346	-133.578	-134.835	-136.116	-137.423	-138.756	-140.115	-141.502	-142.917	-144.361	-145.834	-147.337	-148.870	22.114	20.972	19.813	18.637	17.443	-71.552	-	-	-	-	-	-	-	-	-	-	-	-	-	-	-	-	-	-	-
	Subsidiebasis: energieproductie	kWh		2.530.000	2.530.000	2.530.000	2.530.000	2.530.000	2.530.000	2.530.000	2.530.000	2.530.000	2.530.000	2.530.000	2.530.000	2.530.000	2.530.000	2.530.000	-	-	-	-	-	-	-	-	-	-	-	-	-	-	-	-	-	-	-	-	-	-	-	-	-
	Terug te verdienen investering		1.250.000	1.122.545	996.274	871.213	747.383	624.810	503.519	383.534	264.882	147.590	31.685	(82.806)	(195.852)	(307.426)	(417.497)	(526.034)	(620.506)	(713.837)	(806.008)	(897.004)	(986.806)	(915.254)

	Tabel: Projectparameters
	Verdisconteerde inkomsten	euro	-963.212
	Verdisconteerde energieafzet	kWh	15.294.737
	Totale investering	Euro	1.250.000
	DSCR (gemiddeld)		-0,89
	Projectrente (WACC nominaal/reëel)		05% / 03%
	Projectrendement (IRR)		n.v.t.
	Rendement op eigen vermogen (IRR)		n.v.t.
	Aandeel lening	Euro	1.000.000
	Aandeel equity	Euro	250.000
	Warmtekrachtverhouding	E:W	-
	Samengesteld aantal vollasturen	uur/jaar	2530
	Terugverdientijd	jaren	tussen 10 en 11 jaren		6.6666666666666666E-2

## Wind2_met_vbk2
Berekening basisbedragen: SDE++ 2021
Postcoderoossubsidieregeling Wind op land, ≥ 8 en < 8,5 m/s

	BASISBEDRAG	Waarde	Eenheid	Toelichting
	Basisbedrag	0,089	Euro/Elektriciteit
	CO2-subsidie-intensiteit	246	Euro/t CO2
	Correctiebedrag	0,043	Euro/Elektriciteit
	Netto emissiefactor	0,187	kg CO2/Elektriciteit
	Productie-eenheid	Elektriciteit
	Vermogenseenheid	kW

	CONVERSIEFACTOREN	Waarde	Eenheid	Toelichting
	Verbrandingswaarde methaan (onderwaarde)	35,80	MJ/Nm3
	Verbrandingswaarde hernieuwbaar gas (onderwaarde)	31,65	MJ/Nm3
	Verbrandingswaarde hernieuwbaar gas (bovenwaarde)	35,17	MJ/Nm3
	kWh naar MJ	3,6	MJ/kWh

	INPUTVARIABELEN	Waarde	Eenheid	Toelichting
	Inputvermogen	1000	kW
	Gaat het om een installatie voor hernieuwbaar gas?
	Methaangehalte hernieuwbaar gas voor gaszuivering
	Vermogen hernieuwbaargasproductie (voor zuivering)	-	Nm3/uur
	Outputvermogen (thermisch of hernieuwbaar gas)		kW
	Outputvermogen (hernieuwbaar gas)	-	Nm3/uur
	Outputvermogen (elektrisch of overig)	1000	kW
	Vollasturen levering (thermisch of hernieuwbaar gas)		uur/jaar	Bij een installatie voor gecombineerde opwekking, wordt de bedrijfstijd genomen als maximum van de vollasturen warmte en vollasturen elektriciteit.
	Vollasturen levering (elektrisch of overig)	2210	uur/jaar	Bij een installatie voor gecombineerde opwekking, wordt de bedrijfstijd genomen als maximum van de vollasturen warmte en vollasturen elektriciteit.

	Max. elektrisch rendement	100%
	Elektrisch rendement	100%
	Thermisch rendement of rendement gasproductie	0%
	Elektriciteitsderving bij warmtelevering		elektriciteit : warmte

	Investeringskosten	1250	Euro/kW
			Euro/kW
	Totale investeringskosten	1,250	Euro (miljoen)
	Vaste O&M-kosten	36,2	Euro/kW
			Euro/kW
	Totale jaarlijkse vaste O&M-kosten	36	Euro (duizend)
	Variabele O&M-kosten (incl. contractkosten)	0,0140	Euro/Elektriciteit

	Energie-inhoud brandstof		GJ/ton
	Biomassadoorzet	-	ton/jaar
	Netto brandstofprijs (aan de poort, incl. risico-opslag)		Euro/ton
	Relatief elektriciteitsgebruik		kWh/Elektriciteit
	Elektriciteitsgebruik	-	MWh/jaar
	Netto elektriciteitsprijs		Euro/kWh
	Relatief warmtegebruik		kWh/Elektriciteit
	Warmtegebruik	-	MWh/jaar
	Netto warmteprijs		Euro/kWh
	EMISSIEFACTOR
	Productie van warmte	0,226	kg CO2/kWh
	Productie van elektriciteit of overig	0,187	kg CO2/Elektriciteit
	Productie van gas	0,183	kg CO2/kWh
	Gebruik van biomassa	0	kg CO2/ton
	Gebruik van warmte	0	kg CO2/kWh
	Gebruik van elektriciteit	0,187	kg CO2/kWh

	Investeringssubsidie t.g.v. vreemd vermogen		Euro
	Investeringssubsidie t.g.v. eigen vermogen (NCW)		Euro

	Inflatie	1,5%
	Rente lening	3,5%
	Vereiste return on equity	11,6%
	Equity share in investering incl. EIA effect	20%
	Debt share in investering incl. EIA effect	80%
	Vennootschapsbelasting	15,0%

	Economische levensduur	20	jaar
	Termijn lening	15	jaar
	Afschrijvingstermijn	15	jaar
	Beleidsperiode	15	jaar

	Onregelmatige cashflow	X		Toelichting
		21	(62.500,00)

	Energieprijzen		Jaar	2021	2022	2023	2024	2025	2026	2027	2028	2029	2030	2031	2032	2033	2034	2035	2036	2037	2038	2039	2040	2041
	Marktprijs warmte of hernieuwbaar gas			n.v.t.	n.v.t.	n.v.t.	n.v.t.	n.v.t.	n.v.t.	n.v.t.	n.v.t.	n.v.t.	n.v.t.	n.v.t.	n.v.t.	n.v.t.	n.v.t.	n.v.t.	n.v.t.	n.v.t.	n.v.t.	n.v.t.	n.v.t.	n.v.t.
	Marktprijs elektriciteit			n.v.t.	n.v.t.	n.v.t.	n.v.t.	n.v.t.	n.v.t.	n.v.t.	n.v.t.	n.v.t.	n.v.t.	n.v.t.	n.v.t.	n.v.t.	n.v.t.	0,046	0,046	0,046	0,046	0,046	0,046
	Basisbedrag
	Inflator		index	1,00	1,02	1,03	1,05	1,06	1,08	1,09	1,11	1,13	1,14	1,16	1,18	1,20	1,21	1,23	1,25	1,27	1,29	1,31	1,33	1,35	1,37	1,39	1,41	1,43	1,45	1,47	1,49	1,52	1,54	1,56	1,59	1,61	1,63	1,66	1,68	1,71	1,73	1,76	1,79

	Tabel: Nominale kasstroom (positieve bedragen = gunstig voor de producent)
	Positieve bedragen = gunstig voor de producent		0	1	2	3	4	5	6	7	8	9	10	11	12	13	14	15	16	17	18	19	20	21	22	23	24	25	26	27	28	29	30	31	32	33	34	35	36	37	38	39	40
	Investering	Euro	-1.250.000

	Afzet elektriciteit	kWh		2.210.000	2.210.000	2.210.000	2.210.000	2.210.000	2.210.000	2.210.000	2.210.000	2.210.000	2.210.000	2.210.000	2.210.000	2.210.000	2.210.000	2.210.000	2.210.000	2.210.000	2.210.000	2.210.000	2.210.000	-	-	-	-	-	-	-	-	-	-	-	-	-	-	-	-	-	-	-	-
	Afzet warmte	kWh (LHV)		-	-	-	-	-	-	-	-	-	-	-	-	-	-	-	-	-	-	-	-	-	-	-	-	-	-	-	-	-	-	-	-	-	-	-	-	-	-	-	-
	Afzet hernieuwbaar gas	kWh (HHV)		-	-	-	-	-	-	-	-	-	-	-	-	-	-	-	-	-	-	-	-	-	-	-	-	-	-	-	-	-	-	-	-	-	-	-	-	-	-	-	-
	Afzet duurzame energie	kWh		2.210.000	2.210.000	2.210.000	2.210.000	2.210.000	2.210.000	2.210.000	2.210.000	2.210.000	2.210.000	2.210.000	2.210.000	2.210.000	2.210.000	2.210.000	2.210.000	2.210.000	2.210.000	2.210.000	2.210.000	-	-	-	-	-	-	-	-	-	-	-	-	-	-	-	-	-	-	-	-

	Operationele kosten	Euro		-67.140	-68.147	-69.169	-70.207	-71.260	-72.329	-73.414	-74.515	-75.633	-76.767	-77.919	-79.087	-80.274	-81.478	-82.700	-83.941	-85.200	-86.478	-87.775	-89.091	-84.178	-	-	-	-	-	-	-	-	-	-	-	-	-	-	-	-	-	-	-
	Brandstofkosten (biomassa of elektriciteit)	Euro		-	-	-	-	-	-	-	-	-	-	-	-	-	-	-	-	-	-	-	-	-	-	-	-	-	-	-	-	-	-	-	-	-	-	-	-	-	-	-	-
	Marktwaarde elektriciteit	Euro/kWh		-	-	-	-	-	-	-	-	-	-	-	-	-	-	-	0,046	0,046	0,046	0,046	0,046	-	-	-	-	-	-	-	-	-	-	-	-	-	-	-	-	-	-	-	-
	Marktwaarde warmte of hernieuwbaar gas	Euro/kWh		-	-	-	-	-	-	-	-	-	-	-	-	-	-	-	-	-	-	-	-	-	-	-	-	-	-	-	-	-	-	-	-	-	-	-	-	-	-	-	-
	Correctiebedrag	Euro/kWh		-	-	-	-	-	-	-	-	-	-	-	-	-	-	-	0,046	0,046	0,046	0,046	0,046	-	-	-	-	-	-	-	-	-	-	-	-	-	-	-	-	-	-	-	-
	Basisbedrag	Euro/kWh		-	-	-	-	-	-	-	-	-	-	-	-	-	-	-	-	-	-	-	-	-	-	-	-	-	-	-	-	-	-	-	-	-	-	-	-	-	-	-	-
	SDE-vergoeding	Euro		-	-	-	-	-	-	-	-	-	-	-	-	-	-	-	-	-	-	-	-	-	-	-	-	-	-	-	-	-	-	-	-	-	-	-	-	-	-	-	-
	Marktinkomsten	Euro		-	-	-	-	-	-	-	-	-	-	-	-	-	-	-	100.942	100.942	100.942	100.942	100.942	-	-	-	-	-	-	-	-	-	-	-	-	-	-	-	-	-	-	-	-

	Inkomen totaal (nominaal)	Euro		-	-	-	-	-	-	-	-	-	-	-	-	-	-	-	100.942	100.942	100.942	100.942	100.942	-	-	-	-	-	-	-	-	-	-	-	-	-	-	-	-	-	-	-	-
	Kosten totaal (nominaal)	Euro		-67.140	-68.147	-69.169	-70.207	-71.260	-72.329	-73.414	-74.515	-75.633	-76.767	-77.919	-79.087	-80.274	-81.478	-82.700	-83.941	-85.200	-86.478	-87.775	-89.091	-84.178	-	-	-	-	-	-	-	-	-	-	-	-	-	-	-	-	-	-	-
	Bruto inkomen (nominaal)	Euro		-67.140	-68.147	-69.169	-70.207	-71.260	-72.329	-73.414	-74.515	-75.633	-76.767	-77.919	-79.087	-80.274	-81.478	-82.700	17.001	15.742	14.464	13.167	11.850	-84.178	-	-	-	-	-	-	-	-	-	-	-	-	-	-	-	-	-	-	-

	Afschrijving	Euro		-83.333	-83.333	-83.333	-83.333	-83.333	-83.333	-83.333	-83.333	-83.333	-83.333	-83.333	-83.333	-83.333	-83.333	-83.333	-	-	-	-	-	-	-	-	-	-	-	-	-	-	-	-	-	-	-	-	-	-	-	-	-
	Rente	Euro		-35.000	-33.186	-31.309	-29.366	-27.355	-25.273	-23.119	-20.889	-18.581	-16.193	-13.721	-11.162	-8.514	-5.773	-2.936	-	-	-	-	-	-	-	-	-	-	-	-	-	-	-	-	-	-	-	-	-	-	-	-	-
	Aflossing	Euro		-51.825	-53.639	-55.516	-57.459	-59.470	-61.552	-63.706	-65.936	-68.244	-70.632	-73.104	-75.663	-78.311	-81.052	-83.889	-	-	-	-	-	-	-	-	-	-	-	-	-	-	-	-	-	-	-	-	-	-	-	-	-
	Totale lasten lening	Euro		-86.825	-86.825	-86.825	-86.825	-86.825	-86.825	-86.825	-86.825	-86.825	-86.825	-86.825	-86.825	-86.825	-86.825	-86.825	-	-	-	-	-	-	-	-	-	-	-	-	-	-	-	-	-	-	-	-	-	-	-	-	-

	Belastbaar inkomen	Euro		-185.473	-184.667	-183.811	-182.906	-181.948	-180.935	-179.866	-178.737	-177.547	-176.293	-174.973	-173.583	-172.121	-170.584	-168.970	17.001	15.742	14.464	13.167	11.850	-84.178	-	-	-	-	-	-	-	-	-	-	-	-	-	-	-	-	-	-	-
	Belasting bedrag	Euro		27.821	27.700	27.572	27.436	27.292	27.140	26.980	26.811	26.632	26.444	26.246	26.037	25.818	25.588	25.345	-2.550	-2.361	-2.170	-1.975	-1.778	12.627	-	-	-	-	-	-	-	-	-	-	-	-	-	-	-	-	-	-	-

	Netto inkomen na belasting	Euro		-126.144	-127.272	-128.423	-129.596	-130.793	-132.014	-133.259	-134.529	-135.826	-137.148	-138.498	-139.875	-141.281	-142.715	-144.180	14.451	13.381	12.294	11.192	10.073	-71.552	-	-	-	-	-	-	-	-	-	-	-	-	-	-	-	-	-	-	-
	Project cashflow	Euro	-1.250.000	-39.319	-40.447	-41.598	-42.771	-43.968	-45.189	-46.434	-47.704	-49.001	-50.323	-51.673	-53.050	-54.456	-55.890	-57.355	14.451	13.381	12.294	11.192	10.073	-71.552	-	-	-	-	-	-	-	-	-	-	-	-	-	-	-	-	-	-	-
	Equity cashflow	Euro	-250.000	-126.144	-127.272	-128.423	-129.596	-130.793	-132.014	-133.259	-134.529	-135.826	-137.148	-138.498	-139.875	-141.281	-142.715	-144.180	14.451	13.381	12.294	11.192	10.073	-71.552	-	-	-	-	-	-	-	-	-	-	-	-	-	-	-	-	-	-	-
	Subsidiebasis: energieproductie	kWh		2.210.000	2.210.000	2.210.000	2.210.000	2.210.000	2.210.000	2.210.000	2.210.000	2.210.000	2.210.000	2.210.000	2.210.000	2.210.000	2.210.000	2.210.000	-	-	-	-	-	-	-	-	-	-	-	-	-	-	-	-	-	-	-	-	-	-	-	-	-
	Terug te verdienen investering		1.250.000	1.121.364	993.855	867.497	742.313	618.325	495.558	374.037	253.786	134.831	17.199	(99.084)	(213.989)	(327.489)	(439.554)	(550.155)	(646.761)	(742.296)	(836.746)	(930.092)	(1.022.320)	(950.768)

	Tabel: Projectparameters
	Verdisconteerde inkomsten	euro	-918.783
	Verdisconteerde energieafzet	kWh	13.072.272
	Totale investering	Euro	1.250.000
	DSCR (gemiddeld)		-0,87
	Projectrente (WACC nominaal/reëel)		05% / 03%
	Projectrendement (IRR)		n.v.t.
	Rendement op eigen vermogen (IRR)		n.v.t.
	Aandeel lening	Euro	1.000.000
	Aandeel equity	Euro	250.000
	Warmtekrachtverhouding	E:W	-
	Samengesteld aantal vollasturen	uur/jaar	2210
	Terugverdientijd	jaren	tussen 10 en 11 jaren		6.6666666666666666E-2

## Wind3_met_vbk2
Berekening basisbedragen: SDE++ 2021
Postcoderoossubsidieregeling Wind op land, ≥ 7,5 en < 8 m/s

	BASISBEDRAG	Waarde	Eenheid	Toelichting
	Basisbedrag	0,096	Euro/kWh
	CO2-subsidie-intensiteit	283	Euro/t CO2
	Correctiebedrag	0,043	Euro/kWh
	Netto emissiefactor	0,187	kg CO2/kWh
	Productie-eenheid	kWh
	Vermogenseenheid	kW

	CONVERSIEFACTOREN	Waarde	Eenheid	Toelichting
	Verbrandingswaarde methaan (onderwaarde)	35,80	MJ/Nm3
	Verbrandingswaarde hernieuwbaar gas (onderwaarde)	31,65	MJ/Nm3
	Verbrandingswaarde hernieuwbaar gas (bovenwaarde)	35,17	MJ/Nm3
	kWh naar MJ	3,6	MJ/kWh

	INPUTVARIABELEN	Waarde	Eenheid	Toelichting
	Inputvermogen	1000	kW
	Gaat het om een installatie voor hernieuwbaar gas?
	Methaangehalte hernieuwbaar gas voor gaszuivering
	Vermogen hernieuwbaargasproductie (voor zuivering)	-	Nm3/uur
	Outputvermogen (thermisch of hernieuwbaar gas)		kW
	Outputvermogen (hernieuwbaar gas)	-	Nm3/uur
	Outputvermogen (elektrisch of overig)	1000	kW
	Vollasturen levering (thermisch of hernieuwbaar gas)		uur/jaar	Bij een installatie voor gecombineerde opwekking, wordt de bedrijfstijd genomen als maximum van de vollasturen warmte en vollasturen elektriciteit.
	Vollasturen levering (elektrisch of overig)	2050	uur/jaar	Bij een installatie voor gecombineerde opwekking, wordt de bedrijfstijd genomen als maximum van de vollasturen warmte en vollasturen elektriciteit.

	Max. elektrisch rendement	100%
	Elektrisch rendement	100%
	Thermisch rendement of rendement gasproductie	0%
	Elektriciteitsderving bij warmtelevering		elektriciteit : warmte

	Investeringskosten	1250	Euro/kW
			Euro/kW
	Totale investeringskosten	1,250	Euro (miljoen)
	Vaste O&M-kosten	36,2	Euro/kW
			Euro/kW
	Totale jaarlijkse vaste O&M-kosten	36	Euro (duizend)
	Variabele O&M-kosten (incl. contractkosten)	0,0140	Euro/kWh

	Energie-inhoud brandstof		GJ/ton
	Biomassadoorzet	-	ton/jaar
	Netto brandstofprijs (aan de poort, incl. risico-opslag)		Euro/ton
	Relatief elektriciteitsgebruik		kWh/kWh
	Elektriciteitsgebruik	-	MWh/jaar
	Netto elektriciteitsprijs		Euro/kWh
	Relatief warmtegebruik		kWh/kWh
	Warmtegebruik	-	MWh/jaar
	Netto warmteprijs		Euro/kWh
	EMISSIEFACTOR
	Productie van warmte	0,226	kg CO2/kWh
	Productie van elektriciteit of overig	0,187	kg CO2/kWh
	Productie van gas	0,183	kg CO2/kWh
	Gebruik van biomassa	0	kg CO2/ton
	Gebruik van warmte	0	kg CO2/kWh
	Gebruik van elektriciteit	0,187	kg CO2/kWh

	Investeringssubsidie t.g.v. vreemd vermogen		Euro
	Investeringssubsidie t.g.v. eigen vermogen (NCW)		Euro

	Inflatie	1,5%
	Rente lening	3,5%
	Vereiste return on equity	11,8%
	Equity share in investering incl. EIA effect	20%
	Debt share in investering incl. EIA effect	80%
	Vennootschapsbelasting	15,0%

	Economische levensduur	20	jaar
	Termijn lening	15	jaar
	Afschrijvingstermijn	15	jaar
	Beleidsperiode	15	jaar

	Onregelmatige cashflow	X		Toelichting
		21	(62.500,00)

	Energieprijzen		Jaar	2021	2022	2023	2024	2025	2026	2027	2028	2029	2030	2031	2032	2033	2034	2035	2036	2037	2038	2039	2040	2041
	Marktprijs warmte of hernieuwbaar gas			n.v.t.	n.v.t.	n.v.t.	n.v.t.	n.v.t.	n.v.t.	n.v.t.	n.v.t.	n.v.t.	n.v.t.	n.v.t.	n.v.t.	n.v.t.	n.v.t.	n.v.t.	n.v.t.	n.v.t.	n.v.t.	n.v.t.	n.v.t.	n.v.t.
	Marktprijs elektriciteit			n.v.t.	n.v.t.	n.v.t.	n.v.t.	n.v.t.	n.v.t.	n.v.t.	n.v.t.	n.v.t.	n.v.t.	n.v.t.	n.v.t.	n.v.t.	n.v.t.	0,046	0,046	0,046	0,046	0,046	0,046
	Basisbedrag
	Inflator		index	1,00	1,02	1,03	1,05	1,06	1,08	1,09	1,11	1,13	1,14	1,16	1,18	1,20	1,21	1,23	1,25	1,27	1,29	1,31	1,33	1,35	1,37	1,39	1,41	1,43	1,45	1,47	1,49	1,52	1,54	1,56	1,59	1,61	1,63	1,66	1,68	1,71	1,73	1,76	1,79

	Tabel: Nominale kasstroom (positieve bedragen = gunstig voor de producent)
	Positieve bedragen = gunstig voor de producent		0	1	2	3	4	5	6	7	8	9	10	11	12	13	14	15	16	17	18	19	20	21	22	23	24	25	26	27	28	29	30	31	32	33	34	35	36	37	38	39	40
	Investering	Euro	-1.250.000

	Afzet elektriciteit	kWh		2.050.000	2.050.000	2.050.000	2.050.000	2.050.000	2.050.000	2.050.000	2.050.000	2.050.000	2.050.000	2.050.000	2.050.000	2.050.000	2.050.000	2.050.000	2.050.000	2.050.000	2.050.000	2.050.000	2.050.000	-	-	-	-	-	-	-	-	-	-	-	-	-	-	-	-	-	-	-	-
	Afzet warmte	kWh (LHV)		-	-	-	-	-	-	-	-	-	-	-	-	-	-	-	-	-	-	-	-	-	-	-	-	-	-	-	-	-	-	-	-	-	-	-	-	-	-	-	-
	Afzet hernieuwbaar gas	kWh (HHV)		-	-	-	-	-	-	-	-	-	-	-	-	-	-	-	-	-	-	-	-	-	-	-	-	-	-	-	-	-	-	-	-	-	-	-	-	-	-	-	-
	Afzet duurzame energie	kWh		2.050.000	2.050.000	2.050.000	2.050.000	2.050.000	2.050.000	2.050.000	2.050.000	2.050.000	2.050.000	2.050.000	2.050.000	2.050.000	2.050.000	2.050.000	2.050.000	2.050.000	2.050.000	2.050.000	2.050.000	-	-	-	-	-	-	-	-	-	-	-	-	-	-	-	-	-	-	-	-

	Operationele kosten	Euro		-64.900	-65.874	-66.862	-67.865	-68.882	-69.916	-70.964	-72.029	-73.109	-74.206	-75.319	-76.449	-77.596	-78.760	-79.941	-81.140	-82.357	-83.593	-84.846	-86.119	-84.178	-	-	-	-	-	-	-	-	-	-	-	-	-	-	-	-	-	-	-
	Brandstofkosten (biomassa of elektriciteit)	Euro		-	-	-	-	-	-	-	-	-	-	-	-	-	-	-	-	-	-	-	-	-	-	-	-	-	-	-	-	-	-	-	-	-	-	-	-	-	-	-	-
	Marktwaarde elektriciteit	Euro/kWh		-	-	-	-	-	-	-	-	-	-	-	-	-	-	-	0,046	0,046	0,046	0,046	0,046	-	-	-	-	-	-	-	-	-	-	-	-	-	-	-	-	-	-	-	-
	Marktwaarde warmte of hernieuwbaar gas	Euro/kWh		-	-	-	-	-	-	-	-	-	-	-	-	-	-	-	-	-	-	-	-	-	-	-	-	-	-	-	-	-	-	-	-	-	-	-	-	-	-	-	-
	Correctiebedrag	Euro/kWh		-	-	-	-	-	-	-	-	-	-	-	-	-	-	-	0,046	0,046	0,046	0,046	0,046	-	-	-	-	-	-	-	-	-	-	-	-	-	-	-	-	-	-	-	-
	Basisbedrag	Euro/kWh		-	-	-	-	-	-	-	-	-	-	-	-	-	-	-	-	-	-	-	-	-	-	-	-	-	-	-	-	-	-	-	-	-	-	-	-	-	-	-	-
	SDE-vergoeding	Euro		-	-	-	-	-	-	-	-	-	-	-	-	-	-	-	-	-	-	-	-	-	-	-	-	-	-	-	-	-	-	-	-	-	-	-	-	-	-	-	-
	Marktinkomsten	Euro		-	-	-	-	-	-	-	-	-	-	-	-	-	-	-	93.634	93.634	93.634	93.634	93.634	-	-	-	-	-	-	-	-	-	-	-	-	-	-	-	-	-	-	-	-

	Inkomen totaal (nominaal)	Euro		-	-	-	-	-	-	-	-	-	-	-	-	-	-	-	93.634	93.634	93.634	93.634	93.634	-	-	-	-	-	-	-	-	-	-	-	-	-	-	-	-	-	-	-	-
	Kosten totaal (nominaal)	Euro		-64.900	-65.874	-66.862	-67.865	-68.882	-69.916	-70.964	-72.029	-73.109	-74.206	-75.319	-76.449	-77.596	-78.760	-79.941	-81.140	-82.357	-83.593	-84.846	-86.119	-84.178	-	-	-	-	-	-	-	-	-	-	-	-	-	-	-	-	-	-	-
	Bruto inkomen (nominaal)	Euro		-64.900	-65.874	-66.862	-67.865	-68.882	-69.916	-70.964	-72.029	-73.109	-74.206	-75.319	-76.449	-77.596	-78.760	-79.941	12.494	11.277	10.041	8.787	7.515	-84.178	-	-	-	-	-	-	-	-	-	-	-	-	-	-	-	-	-	-	-

	Afschrijving	Euro		-83.333	-83.333	-83.333	-83.333	-83.333	-83.333	-83.333	-83.333	-83.333	-83.333	-83.333	-83.333	-83.333	-83.333	-83.333	-	-	-	-	-	-	-	-	-	-	-	-	-	-	-	-	-	-	-	-	-	-	-	-	-
	Rente	Euro		-35.000	-33.186	-31.309	-29.366	-27.355	-25.273	-23.119	-20.889	-18.581	-16.193	-13.721	-11.162	-8.514	-5.773	-2.936	-	-	-	-	-	-	-	-	-	-	-	-	-	-	-	-	-	-	-	-	-	-	-	-	-
	Aflossing	Euro		-51.825	-53.639	-55.516	-57.459	-59.470	-61.552	-63.706	-65.936	-68.244	-70.632	-73.104	-75.663	-78.311	-81.052	-83.889	-	-	-	-	-	-	-	-	-	-	-	-	-	-	-	-	-	-	-	-	-	-	-	-	-
	Totale lasten lening	Euro		-86.825	-86.825	-86.825	-86.825	-86.825	-86.825	-86.825	-86.825	-86.825	-86.825	-86.825	-86.825	-86.825	-86.825	-86.825	-	-	-	-	-	-	-	-	-	-	-	-	-	-	-	-	-	-	-	-	-	-	-	-	-

	Belastbaar inkomen	Euro		-183.233	-182.393	-181.504	-180.564	-179.570	-178.522	-177.417	-176.251	-175.024	-173.732	-172.373	-170.944	-169.443	-167.866	-166.210	12.494	11.277	10.041	8.787	7.515	-84.178	-	-	-	-	-	-	-	-	-	-	-	-	-	-	-	-	-	-	-
	Belasting bedrag	Euro		27.485	27.359	27.226	27.085	26.936	26.778	26.612	26.438	26.254	26.060	25.856	25.642	25.416	25.180	24.932	-1.874	-1.691	-1.506	-1.318	-1.127	12.627	-	-	-	-	-	-	-	-	-	-	-	-	-	-	-	-	-	-	-

	Netto inkomen na belasting	Euro		-124.240	-125.340	-126.461	-127.605	-128.772	-129.962	-131.177	-132.416	-133.681	-134.971	-136.288	-137.632	-139.004	-140.405	-141.834	10.620	9.585	8.535	7.469	6.387	-71.552	-	-	-	-	-	-	-	-	-	-	-	-	-	-	-	-	-	-	-
	Project cashflow	Euro	-1.250.000	-37.415	-38.515	-39.636	-40.780	-41.947	-43.137	-44.352	-45.591	-46.856	-48.146	-49.463	-50.807	-52.179	-53.580	-55.009	10.620	9.585	8.535	7.469	6.387	-71.552	-	-	-	-	-	-	-	-	-	-	-	-	-	-	-	-	-	-	-
	Equity cashflow	Euro	-250.000	-124.240	-125.340	-126.461	-127.605	-128.772	-129.962	-131.177	-132.416	-133.681	-134.971	-136.288	-137.632	-139.004	-140.405	-141.834	10.620	9.585	8.535	7.469	6.387	-71.552	-	-	-	-	-	-	-	-	-	-	-	-	-	-	-	-	-	-	-
	Subsidiebasis: energieproductie	kWh		2.050.000	2.050.000	2.050.000	2.050.000	2.050.000	2.050.000	2.050.000	2.050.000	2.050.000	2.050.000	2.050.000	2.050.000	2.050.000	2.050.000	2.050.000	-	-	-	-	-	-	-	-	-	-	-	-	-	-	-	-	-	-	-	-	-	-	-	-	-
	Terug te verdienen investering		1.250.000	1.120.791	992.682	865.695	739.851	615.175	491.689	369.417	248.385	128.617	10.140	(107.021)	(222.837)	(337.282)	(450.325)	(561.940)	(659.594)	(756.214)	(851.784)	(946.288)	(1.039.710)	(968.159)

	Tabel: Projectparameters
	Verdisconteerde inkomsten	euro	-897.075
	Verdisconteerde energieafzet	kWh	11.995.776
	Totale investering	Euro	1.250.000
	DSCR (gemiddeld)		-0,86
	Projectrente (WACC nominaal/reëel)		05% / 03%
	Projectrendement (IRR)		n.v.t.
	Rendement op eigen vermogen (IRR)		n.v.t.
	Aandeel lening	Euro	1.000.000
	Aandeel equity	Euro	250.000
	Warmtekrachtverhouding	E:W	-
	Samengesteld aantal vollasturen	uur/jaar	2050
	Terugverdientijd	jaren	tussen 10 en 11 jaren		6.6666666666666666E-2

## Wind4_met_vbk2
Berekening basisbedragen: SDE++ 2021
Postcoderoossubsidieregeling Wind op land, ≥ 7,0 en < 7,5 m/s

	BASISBEDRAG	Waarde	Eenheid	Toelichting
	Basisbedrag	0,101	Euro/kWh
	CO2-subsidie-intensiteit	310	Euro/t CO2
	Correctiebedrag	0,043	Euro/kWh
	Netto emissiefactor	0,187	kg CO2/kWh
	Productie-eenheid	kWh
	Vermogenseenheid	kW

	CONVERSIEFACTOREN	Waarde	Eenheid	Toelichting
	Verbrandingswaarde methaan (onderwaarde)	35,80	MJ/Nm3
	Verbrandingswaarde hernieuwbaar gas (onderwaarde)	31,65	MJ/Nm3
	Verbrandingswaarde hernieuwbaar gas (bovenwaarde)	35,17	MJ/Nm3
	kWh naar MJ	3,6	MJ/kWh

	INPUTVARIABELEN	Waarde	Eenheid	Toelichting
	Inputvermogen	1000	kW
	Gaat het om een installatie voor hernieuwbaar gas?
	Methaangehalte hernieuwbaar gas voor gaszuivering
	Vermogen hernieuwbaargasproductie (voor zuivering)	-	Nm3/uur
	Outputvermogen (thermisch of hernieuwbaar gas)		kW
	Outputvermogen (hernieuwbaar gas)	-	Nm3/uur
	Outputvermogen (elektrisch of overig)	1000	kW
	Vollasturen levering (thermisch of hernieuwbaar gas)		uur/jaar	Bij een installatie voor gecombineerde opwekking, wordt de bedrijfstijd genomen als maximum van de vollasturen warmte en vollasturen elektriciteit.
	Vollasturen levering (elektrisch of overig)	1920	uur/jaar	Bij een installatie voor gecombineerde opwekking, wordt de bedrijfstijd genomen als maximum van de vollasturen warmte en vollasturen elektriciteit.

	Max. elektrisch rendement	100%
	Elektrisch rendement	100%
	Thermisch rendement of rendement gasproductie	0%
	Elektriciteitsderving bij warmtelevering		elektriciteit : warmte

	Investeringskosten	1250	Euro/kW
			Euro/kW
	Totale investeringskosten	1,250	Euro (miljoen)
	Vaste O&M-kosten	36,2	Euro/kW
			Euro/kW
	Totale jaarlijkse vaste O&M-kosten	36	Euro (duizend)
	Variabele O&M-kosten (incl. contractkosten)	0,0140	Euro/kWh

	Energie-inhoud brandstof		GJ/ton
	Biomassadoorzet	-	ton/jaar
	Netto brandstofprijs (aan de poort, incl. risico-opslag)		Euro/ton
	Relatief elektriciteitsgebruik		kWh/kWh
	Elektriciteitsgebruik	-	MWh/jaar
	Netto elektriciteitsprijs		Euro/kWh
	Relatief warmtegebruik		kWh/kWh
	Warmtegebruik	-	MWh/jaar
	Netto warmteprijs		Euro/kWh
	EMISSIEFACTOR
	Productie van warmte	0,226	kg CO2/kWh
	Productie van elektriciteit of overig	0,187	kg CO2/kWh
	Productie van gas	0,183	kg CO2/kWh
	Gebruik van biomassa	0	kg CO2/ton
	Gebruik van warmte	0	kg CO2/kWh
	Gebruik van elektriciteit	0,187	kg CO2/kWh

	Investeringssubsidie t.g.v. vreemd vermogen		Euro
	Investeringssubsidie t.g.v. eigen vermogen (NCW)		Euro

	Inflatie	1,5%
	Rente lening	3,5%
	Vereiste return on equity	12,0%
	Equity share in investering incl. EIA effect	20%
	Debt share in investering incl. EIA effect	80%
	Vennootschapsbelasting	15,0%

	Economische levensduur	20	jaar
	Termijn lening	15	jaar
	Afschrijvingstermijn	15	jaar
	Beleidsperiode	15	jaar

	Onregelmatige cashflow	X		Toelichting
		21	(62.500,00)

	Energieprijzen		Jaar	2021	2022	2023	2024	2025	2026	2027	2028	2029	2030	2031	2032	2033	2034	2035	2036	2037	2038	2039	2040	2041
	Marktprijs warmte of hernieuwbaar gas			n.v.t.	n.v.t.	n.v.t.	n.v.t.	n.v.t.	n.v.t.	n.v.t.	n.v.t.	n.v.t.	n.v.t.	n.v.t.	n.v.t.	n.v.t.	n.v.t.	n.v.t.	n.v.t.	n.v.t.	n.v.t.	n.v.t.	n.v.t.	n.v.t.
	Marktprijs elektriciteit			n.v.t.	n.v.t.	n.v.t.	n.v.t.	n.v.t.	n.v.t.	n.v.t.	n.v.t.	n.v.t.	n.v.t.	n.v.t.	n.v.t.	n.v.t.	n.v.t.	0,046	0,046	0,046	0,046	0,046	0,046
	Basisbedrag
	Inflator		index	1,00	1,02	1,03	1,05	1,06	1,08	1,09	1,11	1,13	1,14	1,16	1,18	1,20	1,21	1,23	1,25	1,27	1,29	1,31	1,33	1,35	1,37	1,39	1,41	1,43	1,45	1,47	1,49	1,52	1,54	1,56	1,59	1,61	1,63	1,66	1,68	1,71	1,73	1,76	1,79

	Tabel: Nominale kasstroom (positieve bedragen = gunstig voor de producent)
	Positieve bedragen = gunstig voor de producent		0	1	2	3	4	5	6	7	8	9	10	11	12	13	14	15	16	17	18	19	20	21	22	23	24	25	26	27	28	29	30	31	32	33	34	35	36	37	38	39	40
	Investering	Euro	-1.250.000

	Afzet elektriciteit	kWh		1.920.000	1.920.000	1.920.000	1.920.000	1.920.000	1.920.000	1.920.000	1.920.000	1.920.000	1.920.000	1.920.000	1.920.000	1.920.000	1.920.000	1.920.000	1.920.000	1.920.000	1.920.000	1.920.000	1.920.000	-	-	-	-	-	-	-	-	-	-	-	-	-	-	-	-	-	-	-	-
	Afzet warmte	kWh (LHV)		-	-	-	-	-	-	-	-	-	-	-	-	-	-	-	-	-	-	-	-	-	-	-	-	-	-	-	-	-	-	-	-	-	-	-	-	-	-	-	-
	Afzet hernieuwbaar gas	kWh (HHV)		-	-	-	-	-	-	-	-	-	-	-	-	-	-	-	-	-	-	-	-	-	-	-	-	-	-	-	-	-	-	-	-	-	-	-	-	-	-	-	-
	Afzet duurzame energie	kWh		1.920.000	1.920.000	1.920.000	1.920.000	1.920.000	1.920.000	1.920.000	1.920.000	1.920.000	1.920.000	1.920.000	1.920.000	1.920.000	1.920.000	1.920.000	1.920.000	1.920.000	1.920.000	1.920.000	1.920.000	-	-	-	-	-	-	-	-	-	-	-	-	-	-	-	-	-	-	-	-

	Operationele kosten	Euro		-63.080	-64.026	-64.987	-65.961	-66.951	-67.955	-68.974	-70.009	-71.059	-72.125	-73.207	-74.305	-75.420	-76.551	-77.699	-78.865	-80.048	-81.248	-82.467	-83.704	-84.178	-	-	-	-	-	-	-	-	-	-	-	-	-	-	-	-	-	-	-
	Brandstofkosten (biomassa of elektriciteit)	Euro		-	-	-	-	-	-	-	-	-	-	-	-	-	-	-	-	-	-	-	-	-	-	-	-	-	-	-	-	-	-	-	-	-	-	-	-	-	-	-	-
	Marktwaarde elektriciteit	Euro/kWh		-	-	-	-	-	-	-	-	-	-	-	-	-	-	-	0,046	0,046	0,046	0,046	0,046	-	-	-	-	-	-	-	-	-	-	-	-	-	-	-	-	-	-	-	-
	Marktwaarde warmte of hernieuwbaar gas	Euro/kWh		-	-	-	-	-	-	-	-	-	-	-	-	-	-	-	-	-	-	-	-	-	-	-	-	-	-	-	-	-	-	-	-	-	-	-	-	-	-	-	-
	Correctiebedrag	Euro/kWh		-	-	-	-	-	-	-	-	-	-	-	-	-	-	-	0,046	0,046	0,046	0,046	0,046	-	-	-	-	-	-	-	-	-	-	-	-	-	-	-	-	-	-	-	-
	Basisbedrag	Euro/kWh		-	-	-	-	-	-	-	-	-	-	-	-	-	-	-	-	-	-	-	-	-	-	-	-	-	-	-	-	-	-	-	-	-	-	-	-	-	-	-	-
	SDE-vergoeding	Euro		-	-	-	-	-	-	-	-	-	-	-	-	-	-	-	-	-	-	-	-	-	-	-	-	-	-	-	-	-	-	-	-	-	-	-	-	-	-	-	-
	Marktinkomsten	Euro		-	-	-	-	-	-	-	-	-	-	-	-	-	-	-	87.696	87.696	87.696	87.696	87.696	-	-	-	-	-	-	-	-	-	-	-	-	-	-	-	-	-	-	-	-

	Inkomen totaal (nominaal)	Euro		-	-	-	-	-	-	-	-	-	-	-	-	-	-	-	87.696	87.696	87.696	87.696	87.696	-	-	-	-	-	-	-	-	-	-	-	-	-	-	-	-	-	-	-	-
	Kosten totaal (nominaal)	Euro		-63.080	-64.026	-64.987	-65.961	-66.951	-67.955	-68.974	-70.009	-71.059	-72.125	-73.207	-74.305	-75.420	-76.551	-77.699	-78.865	-80.048	-81.248	-82.467	-83.704	-84.178	-	-	-	-	-	-	-	-	-	-	-	-	-	-	-	-	-	-	-
	Bruto inkomen (nominaal)	Euro		-63.080	-64.026	-64.987	-65.961	-66.951	-67.955	-68.974	-70.009	-71.059	-72.125	-73.207	-74.305	-75.420	-76.551	-77.699	8.831	7.648	6.448	5.229	3.992	-84.178	-	-	-	-	-	-	-	-	-	-	-	-	-	-	-	-	-	-	-

	Afschrijving	Euro		-83.333	-83.333	-83.333	-83.333	-83.333	-83.333	-83.333	-83.333	-83.333	-83.333	-83.333	-83.333	-83.333	-83.333	-83.333	-	-	-	-	-	-	-	-	-	-	-	-	-	-	-	-	-	-	-	-	-	-	-	-	-
	Rente	Euro		-35.000	-33.186	-31.309	-29.366	-27.355	-25.273	-23.119	-20.889	-18.581	-16.193	-13.721	-11.162	-8.514	-5.773	-2.936	-	-	-	-	-	-	-	-	-	-	-	-	-	-	-	-	-	-	-	-	-	-	-	-	-
	Aflossing	Euro		-51.825	-53.639	-55.516	-57.459	-59.470	-61.552	-63.706	-65.936	-68.244	-70.632	-73.104	-75.663	-78.311	-81.052	-83.889	-	-	-	-	-	-	-	-	-	-	-	-	-	-	-	-	-	-	-	-	-	-	-	-	-
	Totale lasten lening	Euro		-86.825	-86.825	-86.825	-86.825	-86.825	-86.825	-86.825	-86.825	-86.825	-86.825	-86.825	-86.825	-86.825	-86.825	-86.825	-	-	-	-	-	-	-	-	-	-	-	-	-	-	-	-	-	-	-	-	-	-	-	-	-

	Belastbaar inkomen	Euro		-181.413	-180.546	-179.629	-178.660	-177.639	-176.562	-175.427	-174.231	-172.974	-171.651	-170.261	-168.800	-167.267	-165.657	-163.969	8.831	7.648	6.448	5.229	3.992	-84.178	-	-	-	-	-	-	-	-	-	-	-	-	-	-	-	-	-	-	-
	Belasting bedrag	Euro		27.212	27.082	26.944	26.799	26.646	26.484	26.314	26.135	25.946	25.748	25.539	25.320	25.090	24.849	24.595	-1.325	-1.147	-967	-784	-599	12.627	-	-	-	-	-	-	-	-	-	-	-	-	-	-	-	-	-	-	-

	Netto inkomen na belasting	Euro		-122.693	-123.769	-124.867	-125.987	-127.130	-128.296	-129.485	-130.699	-131.938	-133.202	-134.493	-135.810	-137.155	-138.527	-139.929	7.507	6.501	5.481	4.445	3.393	-71.552	-	-	-	-	-	-	-	-	-	-	-	-	-	-	-	-	-	-	-
	Project cashflow	Euro	-1.250.000	-35.868	-36.944	-38.042	-39.162	-40.305	-41.471	-42.660	-43.874	-45.113	-46.377	-47.668	-48.985	-50.330	-51.702	-53.104	7.507	6.501	5.481	4.445	3.393	-71.552	-	-	-	-	-	-	-	-	-	-	-	-	-	-	-	-	-	-	-
	Equity cashflow	Euro	-250.000	-122.693	-123.769	-124.867	-125.987	-127.130	-128.296	-129.485	-130.699	-131.938	-133.202	-134.493	-135.810	-137.155	-138.527	-139.929	7.507	6.501	5.481	4.445	3.393	-71.552	-	-	-	-	-	-	-	-	-	-	-	-	-	-	-	-	-	-	-
	Subsidiebasis: energieproductie	kWh		1.920.000	1.920.000	1.920.000	1.920.000	1.920.000	1.920.000	1.920.000	1.920.000	1.920.000	1.920.000	1.920.000	1.920.000	1.920.000	1.920.000	1.920.000	-	-	-	-	-	-	-	-	-	-	-	-	-	-	-	-	-	-	-	-	-	-	-	-	-
	Terug te verdienen investering		1.250.000	1.120.271	991.619	864.064	737.629	612.337	488.211	365.275	243.552	123.068	3.849	(114.080)	(230.692)	(345.960)	(459.854)	(572.347)	(670.909)	(768.466)	(865.002)	(960.502)	(1.054.950)	(983.398)

	Tabel: Projectparameters
	Verdisconteerde inkomsten	euro	-877.858
	Verdisconteerde energieafzet	kWh	11.115.331
	Totale investering	Euro	1.250.000
	DSCR (gemiddeld)		-0,85
	Projectrente (WACC nominaal/reëel)		05% / 03%
	Projectrendement (IRR)		n.v.t.
	Rendement op eigen vermogen (IRR)		n.v.t.
	Aandeel lening	Euro	1.000.000
	Aandeel equity	Euro	250.000
	Warmtekrachtverhouding	E:W	-
	Samengesteld aantal vollasturen	uur/jaar	1920
	Terugverdientijd	jaren	tussen 10 en 11 jaren		6.6666666666666666E-2

## Wind5_met_vbk2
Berekening basisbedragen: SDE++ 2021
Postcoderoossubsidieregeling Wind op land, ≥ 6,75 en < 7,0 m/s

	BASISBEDRAG	Waarde	Eenheid	Toelichting
	Basisbedrag	0,107	Euro/kWh
	CO2-subsidie-intensiteit	342	Euro/t CO2
	Correctiebedrag	0,043	Euro/kWh
	Netto emissiefactor	0,187	kg CO2/kWh
	Productie-eenheid	kWh
	Vermogenseenheid	kW

	CONVERSIEFACTOREN	Waarde	Eenheid	Toelichting
	Verbrandingswaarde methaan (onderwaarde)	35,80	MJ/Nm3
	Verbrandingswaarde hernieuwbaar gas (onderwaarde)	31,65	MJ/Nm3
	Verbrandingswaarde hernieuwbaar gas (bovenwaarde)	35,17	MJ/Nm3
	kWh naar MJ	3,6	MJ/kWh

	INPUTVARIABELEN	Waarde	Eenheid	Toelichting
	Inputvermogen	1000	kW
	Gaat het om een installatie voor hernieuwbaar gas?
	Methaangehalte hernieuwbaar gas voor gaszuivering
	Vermogen hernieuwbaargasproductie (voor zuivering)	-	Nm3/uur
	Outputvermogen (thermisch of hernieuwbaar gas)		kW
	Outputvermogen (hernieuwbaar gas)	-	Nm3/uur
	Outputvermogen (elektrisch of overig)	1000	kW
	Vollasturen levering (thermisch of hernieuwbaar gas)		uur/jaar	Bij een installatie voor gecombineerde opwekking, wordt de bedrijfstijd genomen als maximum van de vollasturen warmte en vollasturen elektriciteit.
	Vollasturen levering (elektrisch of overig)	1810	uur/jaar	Bij een installatie voor gecombineerde opwekking, wordt de bedrijfstijd genomen als maximum van de vollasturen warmte en vollasturen elektriciteit.

	Max. elektrisch rendement	100%
	Elektrisch rendement	100%
	Thermisch rendement of rendement gasproductie	0%
	Elektriciteitsderving bij warmtelevering		elektriciteit : warmte

	Investeringskosten	1250	Euro/kW
			Euro/kW
	Totale investeringskosten	1,250	Euro (miljoen)
	Vaste O&M-kosten	36,2	Euro/kW
			Euro/kW
	Totale jaarlijkse vaste O&M-kosten	36	Euro (duizend)
	Variabele O&M-kosten (incl. contractkosten)	0,0140	Euro/kWh

	Energie-inhoud brandstof		GJ/ton
	Biomassadoorzet	-	ton/jaar
	Netto brandstofprijs (aan de poort, incl. risico-opslag)		Euro/ton
	Relatief elektriciteitsgebruik		kWh/kWh
	Elektriciteitsgebruik	-	MWh/jaar
	Netto elektriciteitsprijs		Euro/kWh
	Relatief warmtegebruik		kWh/kWh
	Warmtegebruik	-	MWh/jaar
	Netto warmteprijs		Euro/kWh
	EMISSIEFACTOR
	Productie van warmte	0,226	kg CO2/kWh
	Productie van elektriciteit of overig	0,187	kg CO2/kWh
	Productie van gas	0,183	kg CO2/kWh
	Gebruik van biomassa	0	kg CO2/ton
	Gebruik van warmte	0	kg CO2/kWh
	Gebruik van elektriciteit	0,187	kg CO2/kWh

	Investeringssubsidie t.g.v. vreemd vermogen		Euro
	Investeringssubsidie t.g.v. eigen vermogen (NCW)		Euro

	Inflatie	1,5%
	Rente lening	3,5%
	Vereiste return on equity	12,1%
	Equity share in investering incl. EIA effect	20%
	Debt share in investering incl. EIA effect	80%
	Vennootschapsbelasting	15,0%

	Economische levensduur	20	jaar
	Termijn lening	15	jaar
	Afschrijvingstermijn	15	jaar
	Beleidsperiode	15	jaar

	Onregelmatige cashflow	X		Toelichting
		21	(62.500,00)

	Energieprijzen		Jaar	2021	2022	2023	2024	2025	2026	2027	2028	2029	2030	2031	2032	2033	2034	2035	2036	2037	2038	2039	2040	2041
	Marktprijs warmte of hernieuwbaar gas			n.v.t.	n.v.t.	n.v.t.	n.v.t.	n.v.t.	n.v.t.	n.v.t.	n.v.t.	n.v.t.	n.v.t.	n.v.t.	n.v.t.	n.v.t.	n.v.t.	n.v.t.	n.v.t.	n.v.t.	n.v.t.	n.v.t.	n.v.t.	n.v.t.
	Marktprijs elektriciteit			n.v.t.	n.v.t.	n.v.t.	n.v.t.	n.v.t.	n.v.t.	n.v.t.	n.v.t.	n.v.t.	n.v.t.	n.v.t.	n.v.t.	n.v.t.	n.v.t.	0,046	0,046	0,046	0,046	0,046	0,046
	Basisbedrag
	Inflator		index	1,00	1,02	1,03	1,05	1,06	1,08	1,09	1,11	1,13	1,14	1,16	1,18	1,20	1,21	1,23	1,25	1,27	1,29	1,31	1,33	1,35	1,37	1,39	1,41	1,43	1,45	1,47	1,49	1,52	1,54	1,56	1,59	1,61	1,63	1,66	1,68	1,71	1,73	1,76	1,79

	Tabel: Nominale kasstroom (positieve bedragen = gunstig voor de producent)
	Positieve bedragen = gunstig voor de producent		0	1	2	3	4	5	6	7	8	9	10	11	12	13	14	15	16	17	18	19	20	21	22	23	24	25	26	27	28	29	30	31	32	33	34	35	36	37	38	39	40
	Investering	Euro	-1.250.000

	Afzet elektriciteit	kWh		1.810.000	1.810.000	1.810.000	1.810.000	1.810.000	1.810.000	1.810.000	1.810.000	1.810.000	1.810.000	1.810.000	1.810.000	1.810.000	1.810.000	1.810.000	1.810.000	1.810.000	1.810.000	1.810.000	1.810.000	-	-	-	-	-	-	-	-	-	-	-	-	-	-	-	-	-	-	-	-
	Afzet warmte	kWh (LHV)		-	-	-	-	-	-	-	-	-	-	-	-	-	-	-	-	-	-	-	-	-	-	-	-	-	-	-	-	-	-	-	-	-	-	-	-	-	-	-	-
	Afzet hernieuwbaar gas	kWh (HHV)		-	-	-	-	-	-	-	-	-	-	-	-	-	-	-	-	-	-	-	-	-	-	-	-	-	-	-	-	-	-	-	-	-	-	-	-	-	-	-	-
	Afzet duurzame energie	kWh		1.810.000	1.810.000	1.810.000	1.810.000	1.810.000	1.810.000	1.810.000	1.810.000	1.810.000	1.810.000	1.810.000	1.810.000	1.810.000	1.810.000	1.810.000	1.810.000	1.810.000	1.810.000	1.810.000	1.810.000	-	-	-	-	-	-	-	-	-	-	-	-	-	-	-	-	-	-	-	-

	Operationele kosten	Euro		-61.540	-62.463	-63.400	-64.351	-65.316	-66.296	-67.290	-68.300	-69.324	-70.364	-71.420	-72.491	-73.578	-74.682	-75.802	-76.939	-78.093	-79.265	-80.454	-81.661	-84.178	-	-	-	-	-	-	-	-	-	-	-	-	-	-	-	-	-	-	-
	Brandstofkosten (biomassa of elektriciteit)	Euro		-	-	-	-	-	-	-	-	-	-	-	-	-	-	-	-	-	-	-	-	-	-	-	-	-	-	-	-	-	-	-	-	-	-	-	-	-	-	-	-
	Marktwaarde elektriciteit	Euro/kWh		-	-	-	-	-	-	-	-	-	-	-	-	-	-	-	0,046	0,046	0,046	0,046	0,046	-	-	-	-	-	-	-	-	-	-	-	-	-	-	-	-	-	-	-	-
	Marktwaarde warmte of hernieuwbaar gas	Euro/kWh		-	-	-	-	-	-	-	-	-	-	-	-	-	-	-	-	-	-	-	-	-	-	-	-	-	-	-	-	-	-	-	-	-	-	-	-	-	-	-	-
	Correctiebedrag	Euro/kWh		-	-	-	-	-	-	-	-	-	-	-	-	-	-	-	0,046	0,046	0,046	0,046	0,046	-	-	-	-	-	-	-	-	-	-	-	-	-	-	-	-	-	-	-	-
	Basisbedrag	Euro/kWh		-	-	-	-	-	-	-	-	-	-	-	-	-	-	-	-	-	-	-	-	-	-	-	-	-	-	-	-	-	-	-	-	-	-	-	-	-	-	-	-
	SDE-vergoeding	Euro		-	-	-	-	-	-	-	-	-	-	-	-	-	-	-	-	-	-	-	-	-	-	-	-	-	-	-	-	-	-	-	-	-	-	-	-	-	-	-	-
	Marktinkomsten	Euro		-	-	-	-	-	-	-	-	-	-	-	-	-	-	-	82.672	82.672	82.672	82.672	82.672	-	-	-	-	-	-	-	-	-	-	-	-	-	-	-	-	-	-	-	-

	Inkomen totaal (nominaal)	Euro		-	-	-	-	-	-	-	-	-	-	-	-	-	-	-	82.672	82.672	82.672	82.672	82.672	-	-	-	-	-	-	-	-	-	-	-	-	-	-	-	-	-	-	-	-
	Kosten totaal (nominaal)	Euro		-61.540	-62.463	-63.400	-64.351	-65.316	-66.296	-67.290	-68.300	-69.324	-70.364	-71.420	-72.491	-73.578	-74.682	-75.802	-76.939	-78.093	-79.265	-80.454	-81.661	-84.178	-	-	-	-	-	-	-	-	-	-	-	-	-	-	-	-	-	-	-
	Bruto inkomen (nominaal)	Euro		-61.540	-62.463	-63.400	-64.351	-65.316	-66.296	-67.290	-68.300	-69.324	-70.364	-71.420	-72.491	-73.578	-74.682	-75.802	5.732	4.578	3.407	2.218	1.011	-84.178	-	-	-	-	-	-	-	-	-	-	-	-	-	-	-	-	-	-	-

	Afschrijving	Euro		-83.333	-83.333	-83.333	-83.333	-83.333	-83.333	-83.333	-83.333	-83.333	-83.333	-83.333	-83.333	-83.333	-83.333	-83.333	-	-	-	-	-	-	-	-	-	-	-	-	-	-	-	-	-	-	-	-	-	-	-	-	-
	Rente	Euro		-35.000	-33.186	-31.309	-29.366	-27.355	-25.273	-23.119	-20.889	-18.581	-16.193	-13.721	-11.162	-8.514	-5.773	-2.936	-	-	-	-	-	-	-	-	-	-	-	-	-	-	-	-	-	-	-	-	-	-	-	-	-
	Aflossing	Euro		-51.825	-53.639	-55.516	-57.459	-59.470	-61.552	-63.706	-65.936	-68.244	-70.632	-73.104	-75.663	-78.311	-81.052	-83.889	-	-	-	-	-	-	-	-	-	-	-	-	-	-	-	-	-	-	-	-	-	-	-	-	-
	Totale lasten lening	Euro		-86.825	-86.825	-86.825	-86.825	-86.825	-86.825	-86.825	-86.825	-86.825	-86.825	-86.825	-86.825	-86.825	-86.825	-86.825	-	-	-	-	-	-	-	-	-	-	-	-	-	-	-	-	-	-	-	-	-	-	-	-	-

	Belastbaar inkomen	Euro		-179.873	-178.983	-178.042	-177.050	-176.004	-174.903	-173.743	-172.522	-171.239	-169.890	-168.474	-166.986	-165.426	-163.788	-162.072	5.732	4.578	3.407	2.218	1.011	-84.178	-	-	-	-	-	-	-	-	-	-	-	-	-	-	-	-	-	-	-
	Belasting bedrag	Euro		26.981	26.847	26.706	26.558	26.401	26.235	26.061	25.878	25.686	25.484	25.271	25.048	24.814	24.568	24.311	-860	-687	-511	-333	-152	12.627	-	-	-	-	-	-	-	-	-	-	-	-	-	-	-	-	-	-	-

	Netto inkomen na belasting	Euro		-121.384	-122.441	-123.519	-124.619	-125.741	-126.886	-128.054	-129.247	-130.464	-131.706	-132.974	-134.268	-135.590	-136.939	-138.317	4.873	3.892	2.896	1.885	860	-71.552	-	-	-	-	-	-	-	-	-	-	-	-	-	-	-	-	-	-	-
	Project cashflow	Euro	-1.250.000	-34.559	-35.616	-36.694	-37.794	-38.916	-40.061	-41.229	-42.422	-43.638	-44.881	-46.149	-47.443	-48.765	-50.114	-51.491	4.873	3.892	2.896	1.885	860	-71.552	-	-	-	-	-	-	-	-	-	-	-	-	-	-	-	-	-	-	-
	Equity cashflow	Euro	-250.000	-121.384	-122.441	-123.519	-124.619	-125.741	-126.886	-128.054	-129.247	-130.464	-131.706	-132.974	-134.268	-135.590	-136.939	-138.317	4.873	3.892	2.896	1.885	860	-71.552	-	-	-	-	-	-	-	-	-	-	-	-	-	-	-	-	-	-	-
	Subsidiebasis: energieproductie	kWh		1.810.000	1.810.000	1.810.000	1.810.000	1.810.000	1.810.000	1.810.000	1.810.000	1.810.000	1.810.000	1.810.000	1.810.000	1.810.000	1.810.000	1.810.000	-	-	-	-	-	-	-	-	-	-	-	-	-	-	-	-	-	-	-	-	-	-	-	-	-
	Terug te verdienen investering		1.250.000	1.119.955	990.967	863.056	736.246	610.557	486.014	362.639	240.456	119.491	(233)	(118.688)	(235.849)	(351.689)	(466.179)	(579.291)	(678.497)	(776.722)	(873.951)	(970.169)	(1.065.362)	(993.810)

	Tabel: Projectparameters
	Verdisconteerde inkomsten	euro	-865.136
	Verdisconteerde energieafzet	kWh	10.422.806
	Totale investering	Euro	1.250.000
	DSCR (gemiddeld)		-0,84
	Projectrente (WACC nominaal/reëel)		05% / 03%
	Projectrendement (IRR)		n.v.t.
	Rendement op eigen vermogen (IRR)		n.v.t.
	Aandeel lening	Euro	1.000.000
	Aandeel equity	Euro	250.000
	Warmtekrachtverhouding	E:W	-
	Samengesteld aantal vollasturen	uur/jaar	1810
	Terugverdientijd	jaren	tussen 9 en 10 jaren		6.6666666666666666E-2

## Wind6_met_vbk2
Berekening basisbedragen: SDE++ 2021
Postcoderoossubsidieregeling Wind op land, < 6,75 m/s

	BASISBEDRAG	Waarde	Eenheid	Toelichting
	Basisbedrag	0,112	Euro/kWh
	CO2-subsidie-intensiteit	369	Euro/t CO2
	Correctiebedrag	0,043	Euro/kWh
	Netto emissiefactor	0,187	kg CO2/kWh
	Productie-eenheid	kWh
	Vermogenseenheid	kW

	CONVERSIEFACTOREN	Waarde	Eenheid	Toelichting
	Verbrandingswaarde methaan (onderwaarde)	35,80	MJ/Nm3
	Verbrandingswaarde hernieuwbaar gas (onderwaarde)	31,65	MJ/Nm3
	Verbrandingswaarde hernieuwbaar gas (bovenwaarde)	35,17	MJ/Nm3
	kWh naar MJ	3,6	MJ/kWh

	INPUTVARIABELEN	Waarde	Eenheid	Toelichting
	Inputvermogen	1000	kW
	Gaat het om een installatie voor hernieuwbaar gas?
	Methaangehalte hernieuwbaar gas voor gaszuivering
	Vermogen hernieuwbaargasproductie (voor zuivering)	-	Nm3/uur
	Outputvermogen (thermisch of hernieuwbaar gas)		kW
	Outputvermogen (hernieuwbaar gas)	-	Nm3/uur
	Outputvermogen (elektrisch of overig)	1000	kW
	Vollasturen levering (thermisch of hernieuwbaar gas)		uur/jaar	Bij een installatie voor gecombineerde opwekking, wordt de bedrijfstijd genomen als maximum van de vollasturen warmte en vollasturen elektriciteit.
	Vollasturen levering (elektrisch of overig)	1730	uur/jaar	Bij een installatie voor gecombineerde opwekking, wordt de bedrijfstijd genomen als maximum van de vollasturen warmte en vollasturen elektriciteit.

	Max. elektrisch rendement	100%
	Elektrisch rendement	100%
	Thermisch rendement of rendement gasproductie	0%
	Elektriciteitsderving bij warmtelevering		elektriciteit : warmte

	Investeringskosten	1250	Euro/kW
			Euro/kW
	Totale investeringskosten	1,250	Euro (miljoen)
	Vaste O&M-kosten	36,2	Euro/kW
			Euro/kW
	Totale jaarlijkse vaste O&M-kosten	36	Euro (duizend)
	Variabele O&M-kosten (incl. contractkosten)	0,0140	Euro/kWh

	Energie-inhoud brandstof		GJ/ton
	Biomassadoorzet	-	ton/jaar
	Netto brandstofprijs (aan de poort, incl. risico-opslag)		Euro/ton
	Relatief elektriciteitsgebruik		kWh/kWh
	Elektriciteitsgebruik	-	MWh/jaar
	Netto elektriciteitsprijs		Euro/kWh
	Relatief warmtegebruik		kWh/kWh
	Warmtegebruik	-	MWh/jaar
	Netto warmteprijs		Euro/kWh
	EMISSIEFACTOR
	Productie van warmte	0,226	kg CO2/kWh
	Productie van elektriciteit of overig	0,187	kg CO2/kWh
	Productie van gas	0,183	kg CO2/kWh
	Gebruik van biomassa	0	kg CO2/ton
	Gebruik van warmte	0	kg CO2/kWh
	Gebruik van elektriciteit	0,187	kg CO2/kWh

	Investeringssubsidie t.g.v. vreemd vermogen		Euro
	Investeringssubsidie t.g.v. eigen vermogen (NCW)		Euro

	Inflatie	1,5%
	Rente lening	3,5%
	Vereiste return on equity	12,3%
	Equity share in investering incl. EIA effect	20%
	Debt share in investering incl. EIA effect	80%
	Vennootschapsbelasting	15,0%

	Economische levensduur	20	jaar
	Termijn lening	15	jaar
	Afschrijvingstermijn	15	jaar
	Beleidsperiode	15	jaar

	Onregelmatige cashflow	X		Toelichting
		21	(62.500,00)

	Energieprijzen		Jaar	2021	2022	2023	2024	2025	2026	2027	2028	2029	2030	2031	2032	2033	2034	2035	2036	2037	2038	2039	2040	2041
	Marktprijs warmte of hernieuwbaar gas			n.v.t.	n.v.t.	n.v.t.	n.v.t.	n.v.t.	n.v.t.	n.v.t.	n.v.t.	n.v.t.	n.v.t.	n.v.t.	n.v.t.	n.v.t.	n.v.t.	n.v.t.	n.v.t.	n.v.t.	n.v.t.	n.v.t.	n.v.t.	n.v.t.
	Marktprijs elektriciteit			n.v.t.	n.v.t.	n.v.t.	n.v.t.	n.v.t.	n.v.t.	n.v.t.	n.v.t.	n.v.t.	n.v.t.	n.v.t.	n.v.t.	n.v.t.	n.v.t.	0,046	0,046	0,046	0,046	0,046	0,046
	Basisbedrag
	Inflator		index	1,00	1,02	1,03	1,05	1,06	1,08	1,09	1,11	1,13	1,14	1,16	1,18	1,20	1,21	1,23	1,25	1,27	1,29	1,31	1,33	1,35	1,37	1,39	1,41	1,43	1,45	1,47	1,49	1,52	1,54	1,56	1,59	1,61	1,63	1,66	1,68	1,71	1,73	1,76	1,79

	Tabel: Nominale kasstroom (positieve bedragen = gunstig voor de producent)
	Positieve bedragen = gunstig voor de producent		0	1	2	3	4	5	6	7	8	9	10	11	12	13	14	15	16	17	18	19	20	21	22	23	24	25	26	27	28	29	30	31	32	33	34	35	36	37	38	39	40
	Investering	Euro	-1.250.000

	Afzet elektriciteit	kWh		1.730.000	1.730.000	1.730.000	1.730.000	1.730.000	1.730.000	1.730.000	1.730.000	1.730.000	1.730.000	1.730.000	1.730.000	1.730.000	1.730.000	1.730.000	1.730.000	1.730.000	1.730.000	1.730.000	1.730.000	-	-	-	-	-	-	-	-	-	-	-	-	-	-	-	-	-	-	-	-
	Afzet warmte	kWh (LHV)		-	-	-	-	-	-	-	-	-	-	-	-	-	-	-	-	-	-	-	-	-	-	-	-	-	-	-	-	-	-	-	-	-	-	-	-	-	-	-	-
	Afzet hernieuwbaar gas	kWh (HHV)		-	-	-	-	-	-	-	-	-	-	-	-	-	-	-	-	-	-	-	-	-	-	-	-	-	-	-	-	-	-	-	-	-	-	-	-	-	-	-	-
	Afzet duurzame energie	kWh		1.730.000	1.730.000	1.730.000	1.730.000	1.730.000	1.730.000	1.730.000	1.730.000	1.730.000	1.730.000	1.730.000	1.730.000	1.730.000	1.730.000	1.730.000	1.730.000	1.730.000	1.730.000	1.730.000	1.730.000	-	-	-	-	-	-	-	-	-	-	-	-	-	-	-	-	-	-	-	-

	Operationele kosten	Euro		-60.420	-61.326	-62.246	-63.180	-64.128	-65.089	-66.066	-67.057	-68.063	-69.084	-70.120	-71.172	-72.239	-73.323	-74.423	-75.539	-76.672	-77.822	-78.990	-80.174	-84.178	-	-	-	-	-	-	-	-	-	-	-	-	-	-	-	-	-	-	-
	Brandstofkosten (biomassa of elektriciteit)	Euro		-	-	-	-	-	-	-	-	-	-	-	-	-	-	-	-	-	-	-	-	-	-	-	-	-	-	-	-	-	-	-	-	-	-	-	-	-	-	-	-
	Marktwaarde elektriciteit	Euro/kWh		-	-	-	-	-	-	-	-	-	-	-	-	-	-	-	0,046	0,046	0,046	0,046	0,046	-	-	-	-	-	-	-	-	-	-	-	-	-	-	-	-	-	-	-	-
	Marktwaarde warmte of hernieuwbaar gas	Euro/kWh		-	-	-	-	-	-	-	-	-	-	-	-	-	-	-	-	-	-	-	-	-	-	-	-	-	-	-	-	-	-	-	-	-	-	-	-	-	-	-	-
	Correctiebedrag	Euro/kWh		-	-	-	-	-	-	-	-	-	-	-	-	-	-	-	0,046	0,046	0,046	0,046	0,046	-	-	-	-	-	-	-	-	-	-	-	-	-	-	-	-	-	-	-	-
	Basisbedrag	Euro/kWh		-	-	-	-	-	-	-	-	-	-	-	-	-	-	-	-	-	-	-	-	-	-	-	-	-	-	-	-	-	-	-	-	-	-	-	-	-	-	-	-
	SDE-vergoeding	Euro		-	-	-	-	-	-	-	-	-	-	-	-	-	-	-	-	-	-	-	-	-	-	-	-	-	-	-	-	-	-	-	-	-	-	-	-	-	-	-	-
	Marktinkomsten	Euro		-	-	-	-	-	-	-	-	-	-	-	-	-	-	-	79.018	79.018	79.018	79.018	79.018	-	-	-	-	-	-	-	-	-	-	-	-	-	-	-	-	-	-	-	-

	Inkomen totaal (nominaal)	Euro		-	-	-	-	-	-	-	-	-	-	-	-	-	-	-	79.018	79.018	79.018	79.018	79.018	-	-	-	-	-	-	-	-	-	-	-	-	-	-	-	-	-	-	-	-
	Kosten totaal (nominaal)	Euro		-60.420	-61.326	-62.246	-63.180	-64.128	-65.089	-66.066	-67.057	-68.063	-69.084	-70.120	-71.172	-72.239	-73.323	-74.423	-75.539	-76.672	-77.822	-78.990	-80.174	-84.178	-	-	-	-	-	-	-	-	-	-	-	-	-	-	-	-	-	-	-
	Bruto inkomen (nominaal)	Euro		-60.420	-61.326	-62.246	-63.180	-64.128	-65.089	-66.066	-67.057	-68.063	-69.084	-70.120	-71.172	-72.239	-73.323	-74.423	3.479	2.346	1.196	28	-1.157	-84.178	-	-	-	-	-	-	-	-	-	-	-	-	-	-	-	-	-	-	-

	Afschrijving	Euro		-83.333	-83.333	-83.333	-83.333	-83.333	-83.333	-83.333	-83.333	-83.333	-83.333	-83.333	-83.333	-83.333	-83.333	-83.333	-	-	-	-	-	-	-	-	-	-	-	-	-	-	-	-	-	-	-	-	-	-	-	-	-
	Rente	Euro		-35.000	-33.186	-31.309	-29.366	-27.355	-25.273	-23.119	-20.889	-18.581	-16.193	-13.721	-11.162	-8.514	-5.773	-2.936	-	-	-	-	-	-	-	-	-	-	-	-	-	-	-	-	-	-	-	-	-	-	-	-	-
	Aflossing	Euro		-51.825	-53.639	-55.516	-57.459	-59.470	-61.552	-63.706	-65.936	-68.244	-70.632	-73.104	-75.663	-78.311	-81.052	-83.889	-	-	-	-	-	-	-	-	-	-	-	-	-	-	-	-	-	-	-	-	-	-	-	-	-
	Totale lasten lening	Euro		-86.825	-86.825	-86.825	-86.825	-86.825	-86.825	-86.825	-86.825	-86.825	-86.825	-86.825	-86.825	-86.825	-86.825	-86.825	-	-	-	-	-	-	-	-	-	-	-	-	-	-	-	-	-	-	-	-	-	-	-	-	-

	Belastbaar inkomen	Euro		-178.753	-177.846	-176.888	-175.879	-174.816	-173.696	-172.518	-171.279	-169.977	-168.610	-167.174	-165.667	-164.086	-162.429	-160.692	3.479	2.346	1.196	28	-1.157	-84.178	-	-	-	-	-	-	-	-	-	-	-	-	-	-	-	-	-	-	-
	Belasting bedrag	Euro		26.813	26.677	26.533	26.382	26.222	26.054	25.878	25.692	25.497	25.291	25.076	24.850	24.613	24.364	24.104	-522	-352	-179	-4	173	12.627	-	-	-	-	-	-	-	-	-	-	-	-	-	-	-	-	-	-	-

	Netto inkomen na belasting	Euro		-120.432	-121.475	-122.538	-123.623	-124.730	-125.860	-127.013	-128.190	-129.391	-130.617	-131.869	-133.147	-134.451	-135.784	-137.144	2.957	1.994	1.016	24	-983	-71.552	-	-	-	-	-	-	-	-	-	-	-	-	-	-	-	-	-	-	-
	Project cashflow	Euro	-1.250.000	-33.607	-34.649	-35.713	-36.798	-37.905	-39.035	-40.188	-41.365	-42.566	-43.792	-45.044	-46.322	-47.626	-48.958	-50.319	2.957	1.994	1.016	24	-983	-71.552	-	-	-	-	-	-	-	-	-	-	-	-	-	-	-	-	-	-	-
	Equity cashflow	Euro	-250.000	-120.432	-121.475	-122.538	-123.623	-124.730	-125.860	-127.013	-128.190	-129.391	-130.617	-131.869	-133.147	-134.451	-135.784	-137.144	2.957	1.994	1.016	24	-983	-71.552	-	-	-	-	-	-	-	-	-	-	-	-	-	-	-	-	-	-	-
	Subsidiebasis: energieproductie	kWh		1.730.000	1.730.000	1.730.000	1.730.000	1.730.000	1.730.000	1.730.000	1.730.000	1.730.000	1.730.000	1.730.000	1.730.000	1.730.000	1.730.000	1.730.000	-	-	-	-	-	-	-	-	-	-	-	-	-	-	-	-	-	-	-	-	-	-	-	-	-
	Terug te verdienen investering		1.250.000	1.119.513	990.069	861.688	734.392	608.203	483.144	359.239	236.510	114.982	(5.320)	(124.370)	(242.142)	(358.610)	(473.745)	(587.520)	(687.406)	(786.329)	(884.274)	(981.226)	(1.077.172)	(1.005.620)

	Tabel: Projectparameters
	Verdisconteerde inkomsten	euro	-849.948	-120432,0694	-121474,506	-122538,0208	-123623,1204	-124730,3257	-125860,1723	-127013,2111	-128190,0083	-129391,1467	-130617,2254	-131868,8609	-133146,6873	-134451,3571	-135783,5415	-137143,9314	4449,476753	3486,354229	2508,784868	1516,551966	509,4355701	-71551,67222	0	0	0	0	0	0	0	0	0	0	0	0	0	0	0	0	0	0	0
	Verdisconteerde energieafzet	kWh	9.857.004	TRUE	TRUE	TRUE	TRUE	TRUE	TRUE	TRUE	TRUE	TRUE	TRUE	TRUE	TRUE	TRUE	TRUE	TRUE	FALSE	FALSE	FALSE	FALSE	FALSE	TRUE	TRUE	TRUE	TRUE	TRUE	TRUE	TRUE	TRUE	TRUE	TRUE	TRUE	TRUE	TRUE	TRUE	TRUE	TRUE	TRUE	TRUE	TRUE	TRUE
	Totale investering	Euro	1.250.000
	DSCR (gemiddeld)		-0,83
	Projectrente (WACC nominaal/reëel)		05% / 03%
	Projectrendement (IRR)		n.v.t.
	Rendement op eigen vermogen (IRR)		n.v.t.
	Aandeel lening	Euro	1.000.000
	Aandeel equity	Euro	250.000
	Warmtekrachtverhouding	E:W	-
	Samengesteld aantal vollasturen	uur/jaar	1730
	Terugverdientijd	jaren	tussen 9 en 10 jaren		6.6666666666666666E-2

## Waterkracht_met_vbk2
Berekening basisbedragen: SDE++ 2021
Postcoderoossubsidieregeling Waterkracht, 50 kW

	BASISBEDRAG	Waarde	Eenheid	Toelichting
	Basisbedrag	0,126	Euro/kWh
	CO2-subsidie-intensiteit	390	Euro/t CO2
	Langetermijnprijs	0,053	Euro/kWh
	Netto emissiefactor	0,187	kg CO2/kWh
	Productie-eenheid	kWh
	Vermogenseenheid	kW

	CONVERSIEFACTOREN	Waarde	Eenheid	Toelichting
	Verbrandingswaarde methaan (onderwaarde)	35,80	MJ/Nm3
	Verbrandingswaarde hernieuwbaar gas (onderwaarde)	31,65	MJ/Nm3
	Verbrandingswaarde hernieuwbaar gas (bovenwaarde)	35,17	MJ/Nm3
	kWh naar MJ	3,6	MJ/kWh

	INPUTVARIABELEN	Waarde	Eenheid	Toelichting
	Inputvermogen	50	kW
	Gaat het om een installatie voor hernieuwbaar gas?
	Methaangehalte hernieuwbaar gas voor gaszuivering
	Vermogen hernieuwbaargasproductie (voor zuivering)	-	Nm3/uur
	Outputvermogen (thermisch of hernieuwbaar gas)		kW
	Outputvermogen (hernieuwbaar gas)	-	Nm3/uur
	Outputvermogen (elektrisch of overig)	50	kW
	Vollasturen levering (thermisch of hernieuwbaar gas)		uur/jaar	Bij een installatie voor gecombineerde opwekking, wordt de bedrijfstijd genomen als maximum van de vollasturen warmte en vollasturen elektriciteit.
	Vollasturen levering (elektrisch of overig)	5000	uur/jaar	Bij een installatie voor gecombineerde opwekking, wordt de bedrijfstijd genomen als maximum van de vollasturen warmte en vollasturen elektriciteit.

	Max. elektrisch rendement	100%
	Elektrisch rendement	100%
	Thermisch rendement of rendement gasproductie	0%
	Elektriciteitsderving bij warmtelevering		elektriciteit : warmte

	Investeringskosten	4800	Euro/kW
			Euro/kW
	Totale investeringskosten	0,240	Euro (miljoen)
	Vaste O&M-kosten	100,0	Euro/kW
			Euro/kW
	Totale jaarlijkse vaste O&M-kosten	5	Euro (duizend)
	Variabele O&M-kosten (incl. contractkosten)	0,0029	Euro/kWh

	Energie-inhoud brandstof		GJ/ton
	Biomassadoorzet	-	ton/jaar
	Netto brandstofprijs (aan de poort, incl. risico-opslag)		Euro/ton
	Relatief elektriciteitsgebruik		kWh/kWh
	Elektriciteitsgebruik	-	MWh/jaar
	Netto elektriciteitsprijs		Euro/kWh
	Relatief warmtegebruik		kWh/kWh
	Warmtegebruik	-	MWh/jaar
	Netto warmteprijs		Euro/kWh
	EMISSIEFACTOR
	Productie van warmte	0,226	kg CO2/kWh
	Productie van elektriciteit of overig	0,187	kg CO2/kWh
	Productie van gas	0,183	kg CO2/kWh
	Gebruik van biomassa	0	kg CO2/ton
	Gebruik van warmte	0	kg CO2/kWh
	Gebruik van elektriciteit	0,187	kg CO2/kWh

	Investeringssubsidie t.g.v. vreemd vermogen		Euro
	Investeringssubsidie t.g.v. eigen vermogen (NCW)		Euro

	Inflatie	1,5%
	Rente lening	3,5%
	Vereiste return on equity	11,0%
	Equity share in investering incl. EIA effect	30%
	Debt share in investering incl. EIA effect	70%
	Vennootschapsbelasting	15,0%

	Economische levensduur	15	jaar
	Termijn lening	15	jaar
	Afschrijvingstermijn	15	jaar
	Beleidsperiode	15	jaar

	Onregelmatige cashflow	X		Toelichting

	Energieprijzen		Jaar	2021	2022	2023	2024	2025	2026	2027	2028	2029	2030	2031	2032	2033	2034	2035	2036	2037	2038	2039	2040	2041
	Marktprijs warmte of hernieuwbaar gas			n.v.t.	n.v.t.	n.v.t.	n.v.t.	n.v.t.	n.v.t.	n.v.t.	n.v.t.	n.v.t.	n.v.t.	n.v.t.	n.v.t.	n.v.t.	n.v.t.	n.v.t.	n.v.t.	n.v.t.	n.v.t.	n.v.t.	n.v.t.	n.v.t.
	Marktprijs elektriciteit			n.v.t.	n.v.t.	n.v.t.	n.v.t.	n.v.t.	n.v.t.	n.v.t.	n.v.t.	n.v.t.	n.v.t.	n.v.t.	n.v.t.	n.v.t.	n.v.t.	n.v.t.	n.v.t.	n.v.t.	n.v.t.	n.v.t.	n.v.t.
	Basisbedrag
	Inflator		index	1,00	1,02	1,03	1,05	1,06	1,08	1,09	1,11	1,13	1,14	1,16	1,18	1,20	1,21	1,23	1,25	1,27	1,29	1,31	1,33	1,35	1,37	1,39	1,41	1,43	1,45	1,47	1,49	1,52	1,54	1,56	1,59	1,61	1,63	1,66	1,68	1,71	1,73	1,76	1,79

	Tabel: Nominale kasstroom (positieve bedragen = gunstig voor de producent)
	Positieve bedragen = gunstig voor de producent		0	1	2	3	4	5	6	7	8	9	10	11	12	13	14	15	16	17	18	19	20	21	22	23	24	25	26	27	28	29	30	31	32	33	34	35	36	37	38	39	40
	Investering	Euro	-240.000

	Afzet elektriciteit	kWh		250.000	250.000	250.000	250.000	250.000	250.000	250.000	250.000	250.000	250.000	250.000	250.000	250.000	250.000	250.000	-	-	-	-	-	-	-	-	-	-	-	-	-	-	-	-	-	-	-	-	-	-	-	-	-
	Afzet warmte	kWh (LHV)		-	-	-	-	-	-	-	-	-	-	-	-	-	-	-	-	-	-	-	-	-	-	-	-	-	-	-	-	-	-	-	-	-	-	-	-	-	-	-	-
	Afzet hernieuwbaar gas	kWh (HHV)		-	-	-	-	-	-	-	-	-	-	-	-	-	-	-	-	-	-	-	-	-	-	-	-	-	-	-	-	-	-	-	-	-	-	-	-	-	-	-	-
	Afzet duurzame energie	kWh		250.000	250.000	250.000	250.000	250.000	250.000	250.000	250.000	250.000	250.000	250.000	250.000	250.000	250.000	250.000	-	-	-	-	-	-	-	-	-	-	-	-	-	-	-	-	-	-	-	-	-	-	-	-	-

	Operationele kosten	Euro		-5.725	-5.811	-5.898	-5.987	-6.076	-6.167	-6.260	-6.354	-6.449	-6.546	-6.644	-6.744	-6.845	-6.948	-7.052	-	-	-	-	-	-	-	-	-	-	-	-	-	-	-	-	-	-	-	-	-	-	-	-	-
	Brandstofkosten (biomassa of elektriciteit)	Euro		-	-	-	-	-	-	-	-	-	-	-	-	-	-	-	-	-	-	-	-	-	-	-	-	-	-	-	-	-	-	-	-	-	-	-	-	-	-	-	-
	Marktwaarde elektriciteit	Euro/kWh		-	-	-	-	-	-	-	-	-	-	-	-	-	-	-	-	-	-	-	-	-	-	-	-	-	-	-	-	-	-	-	-	-	-	-	-	-	-	-	-
	Marktwaarde warmte of hernieuwbaar gas	Euro/kWh		-	-	-	-	-	-	-	-	-	-	-	-	-	-	-	-	-	-	-	-	-	-	-	-	-	-	-	-	-	-	-	-	-	-	-	-	-	-	-	-
	Correctiebedrag	Euro/kWh		-	-	-	-	-	-	-	-	-	-	-	-	-	-	-	-	-	-	-	-	-	-	-	-	-	-	-	-	-	-	-	-	-	-	-	-	-	-	-	-
	Basisbedrag	Euro/kWh		-	-	-	-	-	-	-	-	-	-	-	-	-	-	-	-	-	-	-	-	-	-	-	-	-	-	-	-	-	-	-	-	-	-	-	-	-	-	-	-
	SDE-vergoeding	Euro		-	-	-	-	-	-	-	-	-	-	-	-	-	-	-	-	-	-	-	-	-	-	-	-	-	-	-	-	-	-	-	-	-	-	-	-	-	-	-	-
	Marktinkomsten	Euro		-	-	-	-	-	-	-	-	-	-	-	-	-	-	-	-	-	-	-	-	-	-	-	-	-	-	-	-	-	-	-	-	-	-	-	-	-	-	-	-

	Inkomen totaal (nominaal)	Euro		-	-	-	-	-	-	-	-	-	-	-	-	-	-	-	-	-	-	-	-	-	-	-	-	-	-	-	-	-	-	-	-	-	-	-	-	-	-	-	-
	Kosten totaal (nominaal)	Euro		-5.725	-5.811	-5.898	-5.987	-6.076	-6.167	-6.260	-6.354	-6.449	-6.546	-6.644	-6.744	-6.845	-6.948	-7.052	-	-	-	-	-	-	-	-	-	-	-	-	-	-	-	-	-	-	-	-	-	-	-	-	-
	Bruto inkomen (nominaal)	Euro		-5.725	-5.811	-5.898	-5.987	-6.076	-6.167	-6.260	-6.354	-6.449	-6.546	-6.644	-6.744	-6.845	-6.948	-7.052	-	-	-	-	-	-	-	-	-	-	-	-	-	-	-	-	-	-	-	-	-	-	-	-	-

	Afschrijving	Euro		-16.000	-16.000	-16.000	-16.000	-16.000	-16.000	-16.000	-16.000	-16.000	-16.000	-16.000	-16.000	-16.000	-16.000	-16.000	-	-	-	-	-	-	-	-	-	-	-	-	-	-	-	-	-	-	-	-	-	-	-	-	-
	Rente	Euro		-5.880	-5.575	-5.260	-4.933	-4.596	-4.246	-3.884	-3.509	-3.122	-2.720	-2.305	-1.875	-1.430	-970	-493	-	-	-	-	-	-	-	-	-	-	-	-	-	-	-	-	-	-	-	-	-	-	-	-	-
	Aflossing	Euro		-8.707	-9.011	-9.327	-9.653	-9.991	-10.341	-10.703	-11.077	-11.465	-11.866	-12.282	-12.711	-13.156	-13.617	-14.093	-	-	-	-	-	-	-	-	-	-	-	-	-	-	-	-	-	-	-	-	-	-	-	-	-
	Totale lasten lening	Euro		-14.587	-14.587	-14.587	-14.587	-14.587	-14.587	-14.587	-14.587	-14.587	-14.587	-14.587	-14.587	-14.587	-14.587	-14.587	-	-	-	-	-	-	-	-	-	-	-	-	-	-	-	-	-	-	-	-	-	-	-	-	-

	Belastbaar inkomen	Euro		-27.605	-27.386	-27.158	-26.920	-26.672	-26.413	-26.144	-25.863	-25.571	-25.266	-24.949	-24.619	-24.275	-23.917	-23.545	-	-	-	-	-	-	-	-	-	-	-	-	-	-	-	-	-	-	-	-	-	-	-	-	-
	Belasting bedrag	Euro		4.141	4.108	4.074	4.038	4.001	3.962	3.922	3.879	3.836	3.790	3.742	3.693	3.641	3.588	3.532	-	-	-	-	-	-	-	-	-	-	-	-	-	-	-	-	-	-	-	-	-	-	-	-	-

	Netto inkomen na belasting	Euro		-16.171	-16.290	-16.411	-16.535	-16.662	-16.792	-16.925	-17.061	-17.200	-17.343	-17.488	-17.638	-17.790	-17.947	-18.107	-	-	-	-	-	-	-	-	-	-	-	-	-	-	-	-	-	-	-	-	-	-	-	-	-
	Project cashflow	Euro	-240.000	-1.584	-1.703	-1.824	-1.949	-2.076	-2.205	-2.338	-2.474	-2.614	-2.756	-2.902	-3.051	-3.204	-3.360	-3.520	-	-	-	-	-	-	-	-	-	-	-	-	-	-	-	-	-	-	-	-	-	-	-	-	-
	Equity cashflow	Euro	-72.000	-16.171	-16.290	-16.411	-16.535	-16.662	-16.792	-16.925	-17.061	-17.200	-17.343	-17.488	-17.638	-17.790	-17.947	-18.107	-	-	-	-	-	-	-	-	-	-	-	-	-	-	-	-	-	-	-	-	-	-	-	-	-
	Subsidiebasis: energieproductie	kWh		250.000	250.000	250.000	250.000	250.000	250.000	250.000	250.000	250.000	250.000	250.000	250.000	250.000	250.000	250.000	-	-	-	-	-	-	-	-	-	-	-	-	-	-	-	-	-	-	-	-	-	-	-	-	-
	Terug te verdienen investering		240.000	214.737	189.593	164.571	139.672	114.901	90.259	65.750	41.378	17.144	(6.947)	(30.892)	(54.688)	(78.332)	(101.819)	(125.146)	(125.146)	(125.146)	(125.146)	(125.146)	(125.146)	(125.146)

	Tabel: Projectparameters
	Verdisconteerde inkomsten	euro	-121.053
	Verdisconteerde energieafzet	kWh	1.528.060
	Totale investering	Euro	240.000
	DSCR (gemiddeld)		-0,44
	Projectrente (WACC nominaal/reëel)		05% / 04%
	Projectrendement (IRR)		n.v.t.
	Rendement op eigen vermogen (IRR)		n.v.t.
	Aandeel lening	Euro	168.000
	Aandeel equity	Euro	72.000
	Warmtekrachtverhouding	E:W	-
	Samengesteld aantal vollasturen	uur/jaar	5000
	Terugverdientijd	jaren	tussen 9 en 10 jaren		6.6666666666666666E-2