## Colofon
	Berekening basisbedragen
		SCE++ 2022
	Auteur	OT-model Iulia Pisca & Sander Lensink & Marc Marsidi
	Datum	maart 2022
	Versie	Eindadvies SCE++ 2022
	Verantwoording	Contactinformatie voor deze rekensheet: sde@pbl.nl.

Kleurcodering:
Niets invullen
Waarde door gebruiker in te vullen

## Overzicht
				Specifieke parameters voor opties die net en niet-netlevering hebben
Sheet	Categorie	Productietype	Basisbedrag	Berekeningswijze correctiebedrag	Voorlopige correctie 2022 incl. GvO-waarde	Langetermijnprijs	Langetermijnprijs	Bodemprijs of basisprijs	Voorlopig correctiebedrag (productprijs)	Voorlopige GvO-waarde	Voorlopige ETS-waarde (nevenbaten indien van toepassing op project)	Emissiefactor	Vollasturen	Warmte-kracht-verhouding	Berekeningswijze correctiebedrag netlevering	Berekeningswijze correctiebedrag niet-netlevering	Langetermijnprijs netlevering	Langetermijnprijs niet-netlevering
		[eenheid]	[€/eenheid]	[Methode-ID]	[€/eenheid]	[€/eenheid]	[€/eenheid]	[€/eenheid]	[€/eenheid]	[€/eenheid]	[€/eenheid]	[kg CO2/eenheid]	[uur/jaar]	[W/K]	[Methode-ID]	[Methode-ID]	[€/eenheid]	[€/eenheid]
			B					D
	Subsidieregeling Coöperatieve Energieopwekking
1	Fotovoltaïsche zonnepanelen, 60 kWp op kva	kWh	0,124	6	0,037	0,036	0,036	0,024	0,035	0,002	0,000	0,176	900	-	0	0	n.v.t.	n.v.t
2	Fotovoltaïsche zonnepanelen, 250 kWp op gva	kWh	0,096	netlevering: 6, niet-netlevering: 7	netlevering: 0,0374, niet-netlevering: 0,0815	0,059	netlevering: 0,0355, niet-netlevering: 0,0817	netlevering: 0,0237, niet-netlevering: 0,0698	netlevering: 0,0354, niet-netlevering: 0,0815	netlevering: 0,002, niet-netlevering: 0	0,000	0,176	900	-	6	7	0,036	0,082
3	Windenergie, 15 kW op kva	kWh	0,113	4	0,046	0,032	0,032	0,021	0,044	0,002	0,000	0,179	2140	-	0	0	n.v.t.	n.v.t
4	Windenergie, 1 MW – windsnelheid > 8,50 m/s, op gva	kWh	0,068	4	0,046	0,032	0,032	0,021	0,044	0,002	0,000	0,179	2400	-	0	0	n.v.t.	n.v.t
5	Windenergie, 1 MW – windsnelheid 8,00 - 8,50 m/s op gva	kWh	0,072	4	0,046	0,032	0,032	0,021	0,044	0,002	0,000	0,179	2220	-	0	0	n.v.t.	n.v.t
6	Windenergie, 1 MW – windsnelheid 7,50 - 8,00 m/s op gva	kWh	0,083	4	0,046	0,032	0,032	0,021	0,044	0,002	0,000	0,179	1910	-	0	0	n.v.t.	n.v.t
7	Windenergie, 1 MW – windsnelheid 7,00 - 7,50 m/s op gva	kWh	0,088	4	0,046	0,032	0,032	0,021	0,044	0,002	0,000	0,179	1780	-	0	0	n.v.t.	n.v.t
8	Windenergie, 1 MW – windsnelheid 6,75 - 7,00 m/s op gva	kWh	0,094	4	0,046	0,032	0,032	0,021	0,044	0,002	0,000	0,179	1650	-	0	0	n.v.t.	n.v.t
9	Windenergie, 1 MW – windsnelheid < 6,75 m/s op gva	kWh	0,100	4	0,046	0,032	0,032	0,021	0,044	0,002	0,000	0,179	1530	-	0	0	n.v.t.	n.v.t
10	Waterkracht, 50 kW	kWh	0,134	1	0,057	0,046	0,046	0,031	0,057	0,000	0,000	0,130	5000	-	0	0	n.v.t.	n.v.t

## Correctiebedragen
Methode-ID	Omschrijving	Categorie	Voorlopig correctiebedrag 2022		Basis- of bodemprijs		Langetermijnprijs		Voorlopige GvO-waarde 2022		Voorlopige ETS-waarde 2022 (nevenbaten indien van toepassing op project)
			Waarde	Formule	Waarde	Formule	Waarde	Formule	[€/eenheid]	Formule	[€/eenheid]	Formule
1	Elektriciteit	Elektriciteit	0,0566	EPEX	0,0308	2/3 x LT_e	0,0462	LT_e
4	Elektriciteit-WOL	Elektriciteit	0,0444	EPEX x PIF_WOL	0,0211	2/3 x LT_e x LT_PIF_WOL	0,0317	LT_e x LT_PIF_WOL	0,0020	GVO_e
6	Elektriciteit-ZonPV-netlevering	Elektriciteit	0,0354	EPEX x PIF_PV	0,0237	2/3 x LT_e x LT_PIF_PV	0,0355	LT_e x LT_PIF_PV	0,0020	GVO_e
7	Elektricteit-ZonPV-niet-netlevering, klein	Elektriciteit	0,0815	EPEX x PIF_PV + EB3_e + ODE3_e + transport	0,0698	2/3 x LT_e x LT_PIF_PV + EB3_e + ODE3_3 + transporttarief	0,0817	LT_e x LT_PIF_PV + EB3_e + ODE3_3 + transporttarief
8	Elektricteit-ZonPV-niet-netlevering, groot	Elektriciteit	0,0716	EPEX x PIF_PV + EB3_e + ODE3_e	0,0599	2/3 x LT_e x LT_PIF_PV + EB3_e + ODE3_e	0,0718	LT_e x LT_PIF_PV + EB3_e + ODE3_e
13	Hernieuwbaar gas HHV	Hernieuwbaar gas	0,0191	TTF[HHV]	0,0143	2/3 x LT_g[HHV]	0,0214	LT_g[HHV]
14	Warmte, klein	Warmte	0,0783	(TTF[LHV] + EB1 + ODE1) / 90%	0,0724	(2/3 x LT_g[LHV] + EB1 + ODE1) / 90%	0,0812	(LT_g[LHV] + EB1 + ODE1) / 90%
15	Warmte, middelklein	Warmte	0,0348	(TTF[LHV] + EB2 + ODE2) / 90%	0,0288	(2/3 x LT_g[LHV] + EB2 + ODE2) / 90%	0,0376	(LT_g[LHV] + EB2 + ODE2) / 90%			0,0093	EUA/ 1000 * ef_aardgas * 3,6 / 1000 / 0,9
16	Warmte, middelgroot	Warmte	0,0295	(TTF[LHV] + EB3 + ODE 3) / 90%	0,0235	(2/3 x LT_g[LHV] + EB3 + ODE3) / 90%	0,0323	(LT_g[LHV] + EB3 + ODE3) / 90%			0,0093	EUA/ 1000 * ef_aardgas * 3,6 / 1000 / 0,9
17	Warmte, groot_1	Warmte	0,0148	70% x TTF[LHV]	0,0111	70% x 2/3 x LT_g[LHV]	0,0166	70% x LT_g[LHV]			0,0093	EUA/ 1000 * ef_aardgas * 3,6 / 1000 / 0,9
18	Warmte, groot	Warmte	0,0191	90% x TTF[LHV]	0,0143	90% x 2/3 x LT_g[LHV]	0,0214	90% x LT_g[LHV]			0,0093	EUA/ 1000 * ef_aardgas * 3,6 / 1000 / 0,9
20	Directe warmte	Warmte	0,0265	TTF[LHV] + EB3 + ODE3	0,0212	2/3*LT_g[LHV] + EB3 + ODE3	0,0291	LT_g[LHV] + EB3 + ODE3			0,0093	EUA/ 1000 * ef_aardgas * 3,6 / 1000 / 0,9
23	WKK, klein	WKK	projectspecifiek	(EPEX + WK x (TTF[LHV] + EB1 + ODE1) / 90%) / (1 + WK-factor)	projectspecifiek	(2/3 x LT_e + WK x (2/3 x LT_g[LHV] + EB1 + ODE1) / 90%)/(1 + WK-factor)	projectspecifiek	( LT_e + WK x ( LT_g[LHV] + EB1 + ODE1 )/ 90%)/(1 + WK-factor)			projectspecifiek	EUA / 1000 * ef_aardgas * WK-factor/(1+WK-factor) * 3,6 /1000/0,9
24	WKK, middelklein	WKK	projectspecifiek	(EPEX + WK x (TTF[LHV] + EB2 + ODE2) / 90%) / (1 + WK-factor)	projectspecifiek	(2/3 x LT_e + WK x ( 2/3 x LT_g[LHV] + EB2 + ODE2) / 90%)/(1 + WK-factor)	projectspecifiek	( LT_e + WK x ( LT_g[LHV] + EB2 + ODE2) / 90%)/(1 + WK-factor)			projectspecifiek	EUA / 1000 * ef_aardgas * WK-factor/(1+WK-factor) * 3,6 /1000/0,9
25	WKK, middelgroot	WKK	projectspecifiek	(EPEX + WK x (TTF[LHV] + EB3 + ODE3) / 90%) / (1 + WK-factor)	projectspecifiek	(2/3 x LT_e + WK x (2/3 x LT_g[LHV] + EB3 + ODE3) / 90%)/(1 + WK-factor)	projectspecifiek	( LT_e + WK x ( LT_g[LHV] + EB3 + ODE3) / 90%)/(1 + WK-factor)			projectspecifiek	EUA / 1000 * ef_aardgas * WK-factor/(1+WK-factor) * 3,6 /1000/0,9
30	Waterstof	Waterstof	0,0311	(0,29 + 49 x TTF[HHV])/39.32	0,0251	(0,29 + 49 x 2/3 x LT_g[HHV])/39.32	0,0340	(0,29 + 49 x LT_g[HHV])/39.32
31	CCS	CCS	41,3852	EUA	40,3523	2/3 x LT_CO2	60,5285	LT_CO2
32	Etheen	Grondstoffen	1,0040	ETH	0,6693	2/3 x ETH	1,0040	ETH			0,0737	(1.93 - 0.15) * EUA / 1000
33	PET	Recycling	1,0929	PET	0,7286	2/3 x PET	1,0929	PET
34	PS	Recycling	1,6122	PS	1,0748	2/3 x PS	1,6122	PS
35	CO2-gebruik	CCU	32,1774	TTF[LHV] / ketel_co2 x 1000 - 2/3 x 1000 x EPEX/wkk_co2	37,2510	(2/3 x LT_g[LHV]) / ketel_co2 x 1000 - 2/3 x 1000 x (2/3 x LT_e)/wkk_co2	55,8765	LT_g[LHV] / ketel_co2 x 1000 - 2/3 x 1000 x LT_e/wkk_co2
36	Benzine	Brandstoffen	0,0653	ol	0,0423	2/3 x LT_ol	0,0634	LT_ol	0,0935	HBE
37	Benzine/diesel	Brandstoffen	0,0625	57% x ol + 43% x dies	0,0414	2/3 x (57% x LG_ol + 43% x LT_dies)	0,0621	57% x LG_ol + 43% x LT_dies	0,0935	HBE
38	Offshore elektrificatie	Elektriciteit	0,0737	3,48 x TTF[LHV]	0,0551	3,48 x 2/3 x LT_g[LHV]	0,0827	3,48 x LT_g[LHV]			0,0292	0,706 * EUA/1000
39	Hernieuwbaar gas LHV	Hernieuwbaar gas	0,0212	TTF[LHV]	0,0158	2/3 x LT_g[LHV]	0,0238	LT_g[LHV]
40	LNG	Brandstoffen	0,0244	TTF[LHV] + 0,00319	0,0190	2/3 x LT_g[LHV] + 0,00319	0,0269	LT_g[LHV] + 0,00319	0,0935	HBE
41	Glasoven	Warmte	0,0441	Glasoven	0,0294	2/3 x Glasoven	0,0441	Glasoven			0,0101	EUA * (913–158) * 0.203 / 1000 / 631
42	FT	Brandstoffen	0,0607	30% x ol + 70% x dies	0,0409	2/3 x (30% x LT_ol + 70% x LT_dies)	0,0613	30% x LT_ol + 70% x LT_dies	0,0935	HBE
43	CCS geen ets	CCS	0,0000	Geen correctiebedrag	0,0000	Geen correctiebedrag	0,0000	Geen correctiebedrag
44	CO2-gebruik incl transportkosten	CCU	47,1774	TTF[LHV] / ketel_co2 x 1000 - 2/3 x 1000 x EPEX/wkk_co2 + co2_transp_kost	52,2510	(2/3 x LT_g[LHV]) / ketel_co2 x 1000 - 2/3 x 1000 x (2/3 x LT_e)/wkk_co2 + co2_transp_kost	70,8765	LT_g[LHV] / ketel_co2 x 1000 - 2/3 x 1000 x LT_e/wkk_co2 + co2_transp_kost

Code	Omschrijving		Waarde	Eenheid	Berekeningswijze (alle gemiddelden zijn ongewogen)
EPEX	Elektriciteitsprijs		0,0566	€/kWh	Gemiddelde EPEX 1-9-2020 t/m 31-8-2021, incl. correctie voor blokken van 6 uur of langer met een negatieve elektriciteitsprijs
LT_e	Langetermijnelektriciteitsprijs		0,0462	€/kWh	Gemiddelde reële prijzen elektriciteit basislast 2022-2036 (KEV2021)
PIF_WOL	Profiel- en onbalansfactor wind op land		0,79	-	Gemiddelde 1-1-2020 t/m 31-12-2020
LT_PIF_WOL	Langetermijnprofiel- en langetermijnonbalansfactor wind op land		0,69	-	Gemiddelde 2022-2036 (KEV2021)
PIF_PV	Profiel- en onbalansfactor zon-PV		0,63	-	Gemiddelde 1-1-2020 t/m 31-12-2020
LT_PIF_PV	Langetermijnprofiel- en langetermijnonbalansfactor zon-PV		0,77	-	Gemiddelde 2022-2036 (KEV2021)
TTF[HHV]	Gasprijs in bovenwaarde		0,0191	€/kWhHHV	Gemiddelde TTF 1-9-2020 t/m 31-8-2021, cal-22
TTF[LHV]	Gasprijs in onderwaarde		0,0212	€/kWhLHV	Gemiddelde TTF 1-9-2020 t/m 31-8-2021, cal-22
LT_g[HHV]	Langetermijngasprijs in bovenwaarde		0,0214	€/kWhHHV	Gemiddelde reële prijzen gas 2022-2036 (KEV2021)
LT_g[LHV]	Langetermijngasprijs in onderwaarde		0,0238	€/kWhLHV	Gemiddelde reële prijzen gas 2022-2036 (KEV2021)
EUA	Prijs CO2-emissierechten		41,3852	€/tCO2	Gemiddelde EUA 1-9-2020 t/m 31-8-2021
LT_CO2	Langetermijn-CO2-prijs		60,5285	€/tCO2	Gemiddelde reële prijzen CO2 2022-2036 (KEV2021)
transport	Marginale transporttarieven		0,0099	€/kWh	Gemiddelde netbeheerders 2021
WK	Warmtekrachtverhouding		-	-	Categorie-specifiek
EB3_e	Energiebelasting elektriciteit, 3e schijf		0,0363	€/kWh	Tarief 2021
ODE3_e	Opslag Duurzame Energie elektriciteit, 3e schijf				Tarief 2021
EB1	Energiebelasting gas, 1e schijf		0,0493	€/kWhLHV	Tarief 2021
ODE1	Opslag Duurzame Energie gas, 1e schijf				Tarief 2021
EB2	Energiebelasting gas, 2e schijf		0,0101	€/kWhLHV	Tarief 2021
ODE2	Opslag Duurzame Energie gas, 2e schijf				Tarief 2021
EB3	Energiebelasting gas, 3e schijf		0,0054	€/kWhLHV	Tarief 2021
ODE3	Opslag Duurzame Energie gas, 3e schijf				Tarief 2021
ETH	Etheen prijs		1,0040	€/kg	Gemiddelde maandelijkse contractprijzen etheen 2019 (ICIS)
PET	PET prijs		1,0929	€/kg PET	PET glashelder virgin prijs gemiddelde 1-9-2020 t/m 31-8-2021
PS	PS prijs		1,6122	€/kg PS	PS helder virgin prijs gemiddelde 1-9-2020 t/m 31-8-2021
ol	Kale pomprijs benzine		0,0653	€/kWhLHV	Gemiddelde 1-9-2020 t/m 31-8-2021 (CBS)
dies	Kale pomprijs dieselprijs		0,0587	€/kWhLHV	Gemiddelde 1-9-2020 t/m 31-8-2021 (CBS)
LT_ol	Langetermijn kale pompprijs benzine		0,0634	€/kWhLHV	Gemiddelde 2021-2030 (KEV2021)
LT_dies	Langetermijn kale pompprijs diesel		0,0604	€/kWhLHV	Gemiddelde 2021-2030 (KEV2021)
ketel_co2	CO2 uit ketel tuinbouw		0,2183	kgCO2/kWh;LHV	Gebaseerd op 56,4 kgCO2/GJ_LHV aardgas en een WEcR aandeel van 0,93
wkk_co2	CO2 uit WKK tuinbouw		0,5822	kgCO2/kWh;e	Gebaseerd op 56,4 kgCO2/GJ_LHV aardgas, een WEcR aandeel van 0,93 en een elektrisch rendement van 38%
Glasoven	Warmteopwekking luchtgestookte glasoven		0,0441	€/kWh;e	Gebaseerd op de langetermijn gas- en elektriciteitsprijzen (inclusief EB en ODE), het bespaarde gasverbruik en het extra elektriciteitsverbruik van een hybride glasoven tov een luchtgestookte glasoven
GVO_e	Garantie van Oorsprong certificaat voor elektriciteit		0,0020	€/kWh;e	Gebaseerd op marktinformatie
HBE	Hernieuwbare Brandstofeenheid		0,0935	€/kWhLHV	Gebaseerd op marktinformatie (zelfde waarde aangehouden als in het eindadvies SDE++ 2021)
ef_aardgas	Emissiefactor aardgas		56,4	kgCO2/GJLHV	RVO (2020) The Netherlands: list of fuels and standard CO2 emission factors version of January 2020
co2_transp_kost	CO2 transportkosten		15	€/tCO2	Marktinformatie

## 1
Berekening basisbedragen: Eindadvies SCE++ 2022
Fotovoltaïsche zonnepanelen, 60 kWp op kva

	BASISBEDRAG	Waarde	Eenheid	Toelichting
	Basisbedrag	0,1239	Euro/kWh
	CO2-subsidie-intensiteit	503	Euro/t CO2
	Langetermijnprijs	0,0355	Euro/kWh
	Netto emissiefactor	0,1759	kg CO2/kWh
	Productie-eenheid	kWh
	Vermogenseenheid	kW
	Berekeningswijze correctiebedrag methode-ID	6		LT_e x LT_PIF_PV

	Zon-PV specifieke input parameters	Waarde	Eenheid	Toelichting
	Berekeningswijze correctiebedrag methode-ID netlevering
	Berekeningswijze correctiebedrag methode-ID niet-netlevering
	Netlevering	100%
	Niet-netlevering	0%
	Langetermijnprijs netlevering	n.v.t.
	Langetermijnprijs niet-netlevering	n.v.t

	CONVERSIEFACTOREN	Waarde	Eenheid	Toelichting
	Verbrandingswaarde methaan (onderwaarde)	35,80	MJ/Nm3
	Verbrandingswaarde hernieuwbaar gas (onderwaarde)	31,65	MJ/Nm3
	Verbrandingswaarde hernieuwbaar gas (bovenwaarde)	35,17	MJ/Nm3
	kWh naar MJ	3,6	MJ/kWh

	INPUTVARIABELEN	Waarde	Eenheid	Toelichting
	Inputvermogen	60	kW
	Gaat het om een installatie voor hernieuwbaar gas?
	Methaangehalte hernieuwbaar gas voor gaszuivering
	Vermogen hernieuwbaargasproductie (voor zuivering)	-	Nm3/uur
	Outputvermogen (thermisch of hernieuwbaar gas)		kW
	Outputvermogen (hernieuwbaar gas)	-	Nm3/uur
	Outputvermogen (elektrisch of overig)	60	kW
	Vollasturen levering (thermisch of hernieuwbaar gas)		uur/jaar	Bij een installatie voor gecombineerde opwekking, wordt de bedrijfstijd genomen als maximum van de vollasturen warmte en vollasturen elektriciteit.
	Vollasturen levering (elektrisch of overig)	900	uur/jaar	Bij een installatie voor gecombineerde opwekking, wordt de bedrijfstijd genomen als maximum van de vollasturen warmte en vollasturen elektriciteit.

	Max. elektrisch rendement	100%
	Elektrisch rendement	100%
	Thermisch rendement of rendement gasproductie	0%
	Elektriciteitsderving bij warmtelevering		elektriciteit : warmte

	Investeringskosten input gebaseerd	737	Euro/kW
	Investeringskosten output gebaseerd		Euro/kW
	Totale investeringskosten	0,044	Euro (miljoen)
	Vaste O&M-kosten input gebaseerd	36,1	Euro/kW/jaar
	Vaste O&M-kosten output gebaseerd		Euro/kW/jaar
	Totale jaarlijkse vaste O&M-kosten	2	Euro (duizend)
	Variabele O&M-kosten (incl. contractkosten)	0,0029	Euro/kWh

	Energie-inhoud brandstof		GJ/ton
	Biomassadoorzet	-	ton/jaar
	Netto brandstofprijs (aan de poort, incl. risico-opslag)		Euro/ton
	Relatief elektriciteitsgebruik		kWh/kWh
	Elektriciteitsgebruik	-	MWh/jaar
	Relatief warmtegebruik		kWh/kWh
	Warmtegebruik	-	MWh/jaar
	Relatief gasverbruik		kWh/kWh
	Gasverbruik		MWh/jaar
	EMISSIEFACTOR
	Productie van warmte of overig		kg CO2/kWh
	Productie van elektriciteit of overig	0,134	kg CO2/kWh
	Productie van gas of overig		kg CO2/kWh
	Gebruik van biomassa		kg CO2/ton
	Gebruik van warmte		kg CO2/kWh
	Gebruik van elektriciteit		kg CO2/kWh
	Gebruik van gas		kg CO2/kWh

	Elektriciteitsprijs na subsidieperiode (incl PIF)	0,0334	Euro/kWh
	Vollasturen na subsidieperiode elektriciteit	845	uur/jaar
	Prijs warmte of overige na subsidieperiode		Euro/kWh
	Vollasturen na subsidieperiode warmte		uur/jaar

	Investeringssubsidie t.g.v. vreemd vermogen		Euro
	Investeringssubsidie t.g.v. eigen vermogen (NCW)		Euro

	Inflatie	1,5%
	Rendement op vreemd vermogen	2,8%
	Rendement op eigen vermogen	5,0%
	Aandeel eigen vermogen in investering	25%
	Aandeel vreemd vermogen in investering	75%
	Vennootschapsbelasting	15,0%

	Economische levensduur	20	jaar
	Termijn lening	15	jaar
	Afschrijvingstermijn	15	jaar
	Beleidsperiode	15	jaar

	Onregelmatige cashflow			Toelichting
	Waarde	12	-780
	Afsluitprovisie op lening
	Afsluitprovisie op lening handmatig	1	-1000

	Energieprijzen		Jaar	2022	2023	2024	2025	2026	2027	2028	2029	2030	2031	2032	2033	2034	2035	2036	2037	2038	2039	2040	2041	2042
	Basisbedrag
	Inflator		index	1,00	1,02	1,03	1,05	1,06	1,08	1,09	1,11	1,13	1,14	1,16	1,18	1,20	1,21	1,23	1,25	1,27	1,29	1,31	1,33	1,35	1,37	1,39	1,41	1,43	1,45	1,47	1,49	1,52	1,54	1,56	1,59	1,61	1,63	1,66	1,68	1,71	1,73	1,76	1,79

	Tabel: Nominale kasstroom (positieve bedragen = gunstig voor de producent)
	Positieve bedragen = gunstig voor de producent		0	1	2	3	4	5	6	7	8	9	10	11	12	13	14	15	16	17	18	19	20	21	22	23	24	25	26	27	28	29	30	31	32	33	34	35	36	37	38	39	40
	Investering	Euro	-44.220

	Afzet elektriciteit of overige	kWh		54.000	54.000	54.000	54.000	54.000	54.000	54.000	54.000	54.000	54.000	54.000	54.000	54.000	54.000	54.000	50.700	50.700	50.700	50.700	50.700	-	-	-	-	-	-	-	-	-	-	-	-	-	-	-	-	-	-	-	-
	Afzet warmte of overige	kWh		-	-	-	-	-	-	-	-	-	-	-	-	-	-	-	-	-	-	-	-	-	-	-	-	-	-	-	-	-	-	-	-	-	-	-	-	-	-	-	-
	Afzet hernieuwbaar gas	kWh (HHV)		-	-	-	-	-	-	-	-	-	-	-	-	-	-	-	-	-	-	-	-	-	-	-	-	-	-	-	-	-	-	-	-	-	-	-	-	-	-	-	-
	Afzet	kWh		54.000	54.000	54.000	54.000	54.000	54.000	54.000	54.000	54.000	54.000	54.000	54.000	54.000	54.000	54.000	50.700	50.700	50.700	50.700	50.700	-	-	-	-	-	-	-	-	-	-	-	-	-	-	-	-	-	-	-	-

	Operationele kosten	Euro		-3.323	-2.357	-2.393	-2.429	-2.465	-2.502	-2.540	-2.578	-2.616	-2.656	-2.695	-3.655	-2.777	-2.819	-2.861	-2.892	-2.935	-2.979	-3.024	-3.069	-	-	-	-	-	-	-	-	-	-	-	-	-	-	-	-	-	-	-	-
	Brandstofkosten (biomassa)	Euro		-	-	-	-	-	-	-	-	-	-	-	-	-	-	-	-	-	-	-	-	-	-	-	-	-	-	-	-	-	-	-	-	-	-	-	-	-	-	-	-
	Marktwaarde elektriciteit	Euro/kWh		-	-	-	-	-	-	-	-	-	-	-	-	-	-	-	0,042	0,042	0,043	0,044	0,044	-	-	-	-	-	-	-	-	-	-	-	-	-	-	-	-	-	-	-	-
	Marktwaarde warmte of hernieuwbaar gas	Euro/kWh		-	-	-	-	-	-	-	-	-	-	-	-	-	-	-	-	-	-	-	-	-	-	-	-	-	-	-	-	-	-	-	-	-	-	-	-	-	-	-	-
	Correctiebedrag	Euro/kWh		-	-	-	-	-	-	-	-	-	-	-	-	-	-	-	0,042	0,042	0,043	0,044	0,044	-	-	-	-	-	-	-	-	-	-	-	-	-	-	-	-	-	-	-	-
	Basisbedrag	Euro/kWh		-	-	-	-	-	-	-	-	-	-	-	-	-	-	-	-	-	-	-	-	-	-	-	-	-	-	-	-	-	-	-	-	-	-	-	-	-	-	-	-
	SDE-vergoeding	Euro		-	-	-	-	-	-	-	-	-	-	-	-	-	-	-	-	-	-	-	-	-	-	-	-	-	-	-	-	-	-	-	-	-	-	-	-	-	-	-	-
	Marktinkomsten	Euro		-	-	-	-	-	-	-	-	-	-	-	-	-	-	-	2.117	2.149	2.181	2.214	2.247	-	-	-	-	-	-	-	-	-	-	-	-	-	-	-	-	-	-	-	-

	Inkomen totaal (nominaal)	Euro		-	-	-	-	-	-	-	-	-	-	-	-	-	-	-	2.117	2.149	2.181	2.214	2.247	-	-	-	-	-	-	-	-	-	-	-	-	-	-	-	-	-	-	-	-
	Kosten totaal (nominaal)	Euro		-3.323	-2.357	-2.393	-2.429	-2.465	-2.502	-2.540	-2.578	-2.616	-2.656	-2.695	-3.655	-2.777	-2.819	-2.861	-2.892	-2.935	-2.979	-3.024	-3.069	-	-	-	-	-	-	-	-	-	-	-	-	-	-	-	-	-	-	-	-
	Bruto inkomen (nominaal)	Euro		-3.323	-2.357	-2.393	-2.429	-2.465	-2.502	-2.540	-2.578	-2.616	-2.656	-2.695	-3.655	-2.777	-2.819	-2.861	-775	-786	-798	-810	-822	-	-	-	-	-	-	-	-	-	-	-	-	-	-	-	-	-	-	-	-

	Afschrijving	Euro		-2.948	-2.948	-2.948	-2.948	-2.948	-2.948	-2.948	-2.948	-2.948	-2.948	-2.948	-2.948	-2.948	-2.948	-2.948	-	-	-	-	-	-	-	-	-	-	-	-	-	-	-	-	-	-	-	-	-	-	-	-	-
	Rente	Euro		-912	-862	-811	-758	-704	-648	-591	-532	-472	-410	-346	-281	-213	-144	-73	-	-	-	-	-	-	-	-	-	-	-	-	-	-	-	-	-	-	-	-	-	-	-	-	-
	Aflossing	Euro		-1.816	-1.866	-1.917	-1.970	-2.024	-2.080	-2.137	-2.196	-2.256	-2.318	-2.382	-2.448	-2.515	-2.584	-2.655	-	-	-	-	-	-	-	-	-	-	-	-	-	-	-	-	-	-	-	-	-	-	-	-	-
	Totale lasten lening	Euro		-2.728	-2.728	-2.728	-2.728	-2.728	-2.728	-2.728	-2.728	-2.728	-2.728	-2.728	-2.728	-2.728	-2.728	-2.728	-	-	-	-	-	-	-	-	-	-	-	-	-	-	-	-	-	-	-	-	-	-	-	-	-

	Belastbaar inkomen	Euro		-7.183	-6.168	-6.152	-6.135	-6.117	-6.098	-6.079	-6.058	-6.036	-6.013	-5.990	-6.883	-5.938	-5.911	-5.882	-775	-786	-798	-810	-822	-	-	-	-	-	-	-	-	-	-	-	-	-	-	-	-	-	-	-	-
	Belasting bedrag	Euro		1.077	925	923	920	918	915	912	909	905	902	898	1.032	891	887	882	116	118	120	122	123	-	-	-	-	-	-	-	-	-	-	-	-	-	-	-	-	-	-	-	-

	Netto inkomen na belasting	Euro		-4.973	-4.160	-4.198	-4.237	-4.276	-4.315	-4.356	-4.397	-4.439	-4.482	-4.525	-5.350	-4.614	-4.660	-4.707	-659	-668	-678	-689	-699	-	-	-	-	-	-	-	-	-	-	-	-	-	-	-	-	-	-	-	-
	Project cashflow	Euro	-44.220	-2.245	-1.432	-1.470	-1.508	-1.548	-1.587	-1.628	-1.669	-1.711	-1.754	-1.797	-2.622	-1.886	-1.932	-1.979	-659	-668	-678	-689	-699	-	-	-	-	-	-	-	-	-	-	-	-	-	-	-	-	-	-	-	-
	Equity cashflow	Euro	-11.055	-4.973	-4.160	-4.198	-4.237	-4.276	-4.315	-4.356	-4.397	-4.439	-4.482	-4.525	-5.350	-4.614	-4.660	-4.707	-659	-668	-678	-689	-699	-	-	-	-	-	-	-	-	-	-	-	-	-	-	-	-	-	-	-	-
	Subsidiebasis: afzet	kWh		54.000	54.000	54.000	54.000	54.000	54.000	54.000	54.000	54.000	54.000	54.000	54.000	54.000	54.000	54.000	-	-	-	-	-	-	-	-	-	-	-	-	-	-	-	-	-	-	-	-	-	-	-	-	-
	Terug te verdienen investering		44.220	41.764	38.293	34.806	31.302	27.780	24.240	20.680	17.100	13.497	9.872	6.223	3.468	(233)	(3.961)	(7.717)	(11.107)	(14.454)	(17.756)	(21.014)	(24.227)	(24.227)
	DSCR			1,23	1,59	1,58	1,56	1,55	1,54	1,52	1,51	1,49	1,48	1,46	1,11	1,43	1,42	1,40

	Tabel: Projectparameters
	Verdisconteerde inkomsten	euro	-47.978
	Verdisconteerde afzet	kWh	476.426
	Totale investering	Euro	44.220
	DSCR (gemiddeld)		1,46
	Projectrente (WACC nominaal/reëel)		03% / 01%
	Projectrendement (IRR)		n.v.t.
	Rendement op eigen vermogen (IRR)		n.v.t.
	Aandeel lening	Euro	33.165
	Aandeel equity	Euro	11.055
	Warmtekrachtverhouding	W:E	-
	Samengesteld aantal vollasturen	uur/jaar	900
	Terugverdientijd	jaren	tussen 12 en 13 jaren		6.6666666666666666E-2

	Bodemprijs of basisprijs	0,0237
	Bodemprijs of basisprijs netlevering	n.v.t.
	Bodemprijs of basisprijs niet-netlevering	n.v.t.
	Voorlopig correctiebedrag 2022	0,0354
	Voorlopig correctiebedrag 2022 netlevering	n.v.t.
	Voorlopig correctiebedrag 2022 niet-netlevering	n.v.t.
	Voorlopige GvO-waarde 2022	0,002
	Voorlopige GvO-waarde 2022 netlevering	n.v.t.
	Voorlopige GvO-waarde 2022 niet-netlevering	0

	Beleidsperiode geproduceerde eenheden	810000
	Economische levensduur geproduceerde eenheden	1063500
	Verrekeningsfactor bespaarde emissies	1,312962963

## 2
Berekening basisbedragen: Eindadvies SCE++ 2022
Fotovoltaïsche zonnepanelen, 250 kWp op gva

	BASISBEDRAG	Waarde	Eenheid	Toelichting
	Basisbedrag	0,0960	Euro/kWh
	CO2-subsidie-intensiteit	213	Euro/t CO2
	Langetermijnprijs	0,0586	Euro/kWh
	Netto emissiefactor	0,1759	kg CO2/kWh
	Productie-eenheid	kWh
	Vermogenseenheid	kW
	Berekeningswijze correctiebedrag methode-ID

	Zon-PV specifieke input parameters	Waarde	Eenheid	Toelichting
	Berekeningswijze correctiebedrag methode-ID netlevering	6		LT_e x LT_PIF_PV
	Berekeningswijze correctiebedrag methode-ID niet-netlevering	7		LT_e x LT_PIF_PV + EB3_e + ODE3_3 + transporttarief
	Netlevering	50%
	Niet-netlevering	50%
	Langetermijnprijs netlevering	0,0355
	Langetermijnprijs niet-netlevering	0,0817

	CONVERSIEFACTOREN	Waarde	Eenheid	Toelichting
	Verbrandingswaarde methaan (onderwaarde)	35,80	MJ/Nm3
	Verbrandingswaarde hernieuwbaar gas (onderwaarde)	31,65	MJ/Nm3
	Verbrandingswaarde hernieuwbaar gas (bovenwaarde)	35,17	MJ/Nm3
	kWh naar MJ	3,6	MJ/kWh

	INPUTVARIABELEN	Waarde	Eenheid	Toelichting
	Inputvermogen	250	kW
	Gaat het om een installatie voor hernieuwbaar gas?
	Methaangehalte hernieuwbaar gas voor gaszuivering
	Vermogen hernieuwbaargasproductie (voor zuivering)	-	Nm3/uur
	Outputvermogen (thermisch of hernieuwbaar gas)		kW
	Outputvermogen (hernieuwbaar gas)	-	Nm3/uur
	Outputvermogen (elektrisch of overig)	250	kW
	Vollasturen levering (thermisch of hernieuwbaar gas)		uur/jaar	Bij een installatie voor gecombineerde opwekking, wordt de bedrijfstijd genomen als maximum van de vollasturen warmte en vollasturen elektriciteit.
	Vollasturen levering (elektrisch of overig)	900	uur/jaar	Bij een installatie voor gecombineerde opwekking, wordt de bedrijfstijd genomen als maximum van de vollasturen warmte en vollasturen elektriciteit.

	Max. elektrisch rendement	100%
	Elektrisch rendement	100%
	Thermisch rendement of rendement gasproductie	0%
	Elektriciteitsderving bij warmtelevering		elektriciteit : warmte

	Investeringskosten input gebaseerd	654	Euro/kW
	Investeringskosten output gebaseerd		Euro/kW
	Totale investeringskosten	0,164	Euro (miljoen)
	Vaste O&M-kosten input gebaseerd	24,3	Euro/kW/jaar
	Vaste O&M-kosten output gebaseerd		Euro/kW/jaar
	Totale jaarlijkse vaste O&M-kosten	6	Euro (duizend)
	Variabele O&M-kosten (incl. contractkosten)	0,0029	Euro/kWh

	Energie-inhoud brandstof		GJ/ton
	Biomassadoorzet	-	ton/jaar
	Netto brandstofprijs (aan de poort, incl. risico-opslag)		Euro/ton
	Relatief elektriciteitsgebruik		kWh/kWh
	Elektriciteitsgebruik	-	MWh/jaar
	Relatief warmtegebruik		kWh/kWh
	Warmtegebruik	-	MWh/jaar
	Relatief gasverbruik		kWh/kWh
	Gasverbruik		MWh/jaar
	EMISSIEFACTOR
	Productie van warmte of overig		kg CO2/kWh
	Productie van elektriciteit of overig	0,134	kg CO2/kWh
	Productie van gas of overig		kg CO2/kWh
	Gebruik van biomassa		kg CO2/ton
	Gebruik van warmte		kg CO2/kWh
	Gebruik van elektriciteit		kg CO2/kWh
	Gebruik van gas		kg CO2/kWh

	Elektriciteitsprijs na subsidieperiode (incl PIF)	0,0334	Euro/kWh
	Vollasturen na subsidieperiode elektriciteit	845	uur/jaar
	Prijs warmte of overige na subsidieperiode		Euro/kWh
	Vollasturen na subsidieperiode warmte		uur/jaar

	Investeringssubsidie t.g.v. vreemd vermogen		Euro
	Investeringssubsidie t.g.v. eigen vermogen (NCW)		Euro

	Inflatie	1,5%
	Rendement op vreemd vermogen	2,5%
	Rendement op eigen vermogen	5,0%
	Aandeel eigen vermogen in investering	25%
	Aandeel vreemd vermogen in investering	75%
	Vennootschapsbelasting	15,0%

	Economische levensduur	20	jaar
	Termijn lening	15	jaar
	Afschrijvingstermijn	15	jaar
	Beleidsperiode	15	jaar

	Onregelmatige cashflow			Toelichting
	Waarde	12	-3.250
	Afsluitprovisie op lening
	Afsluitprovisie op lening handmatig	1	-1000

	Energieprijzen		Jaar	2022	2023	2024	2025	2026	2027	2028	2029	2030	2031	2032	2033	2034	2035	2036	2037	2038	2039	2040	2041	2042
	Basisbedrag
	Inflator		index	1,00	1,02	1,03	1,05	1,06	1,08	1,09	1,11	1,13	1,14	1,16	1,18	1,20	1,21	1,23	1,25	1,27	1,29	1,31	1,33	1,35	1,37	1,39	1,41	1,43	1,45	1,47	1,49	1,52	1,54	1,56	1,59	1,61	1,63	1,66	1,68	1,71	1,73	1,76	1,79

	Tabel: Nominale kasstroom (positieve bedragen = gunstig voor de producent)
	Positieve bedragen = gunstig voor de producent		0	1	2	3	4	5	6	7	8	9	10	11	12	13	14	15	16	17	18	19	20	21	22	23	24	25	26	27	28	29	30	31	32	33	34	35	36	37	38	39	40
	Investering	Euro	-163.500

	Afzet elektriciteit of overige	kWh		225.000	225.000	225.000	225.000	225.000	225.000	225.000	225.000	225.000	225.000	225.000	225.000	225.000	225.000	225.000	211.250	211.250	211.250	211.250	211.250	-	-	-	-	-	-	-	-	-	-	-	-	-	-	-	-	-	-	-	-
	Afzet warmte of overige	kWh		-	-	-	-	-	-	-	-	-	-	-	-	-	-	-	-	-	-	-	-	-	-	-	-	-	-	-	-	-	-	-	-	-	-	-	-	-	-	-	-
	Afzet hernieuwbaar gas	kWh (HHV)		-	-	-	-	-	-	-	-	-	-	-	-	-	-	-	-	-	-	-	-	-	-	-	-	-	-	-	-	-	-	-	-	-	-	-	-	-	-	-	-
	Afzet	kWh		225.000	225.000	225.000	225.000	225.000	225.000	225.000	225.000	225.000	225.000	225.000	225.000	225.000	225.000	225.000	211.250	211.250	211.250	211.250	211.250	-	-	-	-	-	-	-	-	-	-	-	-	-	-	-	-	-	-	-	-

	Operationele kosten	Euro		-7.728	-6.828	-6.931	-7.035	-7.140	-7.247	-7.356	-7.466	-7.578	-7.692	-7.808	-11.753	-8.044	-8.164	-8.287	-8.361	-8.486	-8.614	-8.743	-8.874	-	-	-	-	-	-	-	-	-	-	-	-	-	-	-	-	-	-	-	-
	Brandstofkosten (biomassa)	Euro		-	-	-	-	-	-	-	-	-	-	-	-	-	-	-	-	-	-	-	-	-	-	-	-	-	-	-	-	-	-	-	-	-	-	-	-	-	-	-	-
	Marktwaarde elektriciteit	Euro/kWh		-	-	-	-	-	-	-	-	-	-	-	-	-	-	-	0,042	0,042	0,043	0,044	0,044	-	-	-	-	-	-	-	-	-	-	-	-	-	-	-	-	-	-	-	-
	Marktwaarde warmte of hernieuwbaar gas	Euro/kWh		-	-	-	-	-	-	-	-	-	-	-	-	-	-	-	-	-	-	-	-	-	-	-	-	-	-	-	-	-	-	-	-	-	-	-	-	-	-	-	-
	Correctiebedrag	Euro/kWh		-	-	-	-	-	-	-	-	-	-	-	-	-	-	-	0,042	0,042	0,043	0,044	0,044	-	-	-	-	-	-	-	-	-	-	-	-	-	-	-	-	-	-	-	-
	Basisbedrag	Euro/kWh		-	-	-	-	-	-	-	-	-	-	-	-	-	-	-	-	-	-	-	-	-	-	-	-	-	-	-	-	-	-	-	-	-	-	-	-	-	-	-	-
	SDE-vergoeding	Euro		-	-	-	-	-	-	-	-	-	-	-	-	-	-	-	-	-	-	-	-	-	-	-	-	-	-	-	-	-	-	-	-	-	-	-	-	-	-	-	-
	Marktinkomsten	Euro		-	-	-	-	-	-	-	-	-	-	-	-	-	-	-	8.821	8.954	9.088	9.224	9.363	-	-	-	-	-	-	-	-	-	-	-	-	-	-	-	-	-	-	-	-

	Inkomen totaal (nominaal)	Euro		-	-	-	-	-	-	-	-	-	-	-	-	-	-	-	8.821	8.954	9.088	9.224	9.363	-	-	-	-	-	-	-	-	-	-	-	-	-	-	-	-	-	-	-	-
	Kosten totaal (nominaal)	Euro		-7.728	-6.828	-6.931	-7.035	-7.140	-7.247	-7.356	-7.466	-7.578	-7.692	-7.808	-11.753	-8.044	-8.164	-8.287	-8.361	-8.486	-8.614	-8.743	-8.874	-	-	-	-	-	-	-	-	-	-	-	-	-	-	-	-	-	-	-	-
	Bruto inkomen (nominaal)	Euro		-7.728	-6.828	-6.931	-7.035	-7.140	-7.247	-7.356	-7.466	-7.578	-7.692	-7.808	-11.753	-8.044	-8.164	-8.287	460	467	474	481	488	-	-	-	-	-	-	-	-	-	-	-	-	-	-	-	-	-	-	-	-

	Afschrijving	Euro		-10.900	-10.900	-10.900	-10.900	-10.900	-10.900	-10.900	-10.900	-10.900	-10.900	-10.900	-10.900	-10.900	-10.900	-10.900	-	-	-	-	-	-	-	-	-	-	-	-	-	-	-	-	-	-	-	-	-	-	-	-	-
	Rente	Euro		-3.066	-2.895	-2.719	-2.540	-2.356	-2.167	-1.974	-1.775	-1.572	-1.364	-1.150	-931	-707	-477	-242	-	-	-	-	-	-	-	-	-	-	-	-	-	-	-	-	-	-	-	-	-	-	-	-	-
	Aflossing	Euro		-6.838	-7.009	-7.185	-7.364	-7.548	-7.737	-7.930	-8.129	-8.332	-8.540	-8.754	-8.973	-9.197	-9.427	-9.662	-	-	-	-	-	-	-	-	-	-	-	-	-	-	-	-	-	-	-	-	-	-	-	-	-
	Totale lasten lening	Euro		-9.904	-9.904	-9.904	-9.904	-9.904	-9.904	-9.904	-9.904	-9.904	-9.904	-9.904	-9.904	-9.904	-9.904	-9.904	-	-	-	-	-	-	-	-	-	-	-	-	-	-	-	-	-	-	-	-	-	-	-	-	-

	Belastbaar inkomen	Euro		-21.693	-20.623	-20.550	-20.475	-20.396	-20.314	-20.230	-20.142	-20.051	-19.956	-19.858	-23.584	-19.651	-19.541	-19.428	460	467	474	481	488	-	-	-	-	-	-	-	-	-	-	-	-	-	-	-	-	-	-	-	-
	Belasting bedrag	Euro		3.254	3.093	3.083	3.071	3.059	3.047	3.034	3.021	3.008	2.993	2.979	3.538	2.948	2.931	2.914	-69	-70	-71	-72	-73	-	-	-	-	-	-	-	-	-	-	-	-	-	-	-	-	-	-	-	-

	Netto inkomen na belasting	Euro		-14.378	-13.639	-13.752	-13.868	-13.985	-14.104	-14.226	-14.349	-14.475	-14.603	-14.733	-18.119	-15.000	-15.137	-15.276	391	397	403	409	415	-	-	-	-	-	-	-	-	-	-	-	-	-	-	-	-	-	-	-	-
	Project cashflow	Euro	-163.500	-4.474	-3.735	-3.848	-3.964	-4.081	-4.200	-4.322	-4.445	-4.571	-4.699	-4.829	-8.215	-5.096	-5.233	-5.372	391	397	403	409	415	-	-	-	-	-	-	-	-	-	-	-	-	-	-	-	-	-	-	-	-
	Equity cashflow	Euro	-40.875	-14.378	-13.639	-13.752	-13.868	-13.985	-14.104	-14.226	-14.349	-14.475	-14.603	-14.733	-18.119	-15.000	-15.137	-15.276	391	397	403	409	415	-	-	-	-	-	-	-	-	-	-	-	-	-	-	-	-	-	-	-	-
	Subsidiebasis: afzet	kWh		225.000	225.000	225.000	225.000	225.000	225.000	225.000	225.000	225.000	225.000	225.000	225.000	225.000	225.000	225.000	-	-	-	-	-	-	-	-	-	-	-	-	-	-	-	-	-	-	-	-	-	-	-	-	-
	Terug te verdienen investering		163.500	152.693	140.816	128.866	116.841	104.737	92.552	80.281	67.923	55.474	42.930	30.287	21.372	8.523	(4.436)	(17.508)	(29.427)	(41.220)	(52.886)	(64.423)	(75.829)	(75.829)
	DSCR			1,40	1,49	1,48	1,47	1,46	1,45	1,44	1,43	1,42	1,40	1,39	0,99	1,37	1,36	1,34

	Tabel: Projectparameters
	Verdisconteerde inkomsten	euro	-149.766
	Verdisconteerde afzet	kWh	1.985.110
	Totale investering	Euro	163.500
	DSCR (gemiddeld)		1,39
	Projectrente (WACC nominaal/reëel)		03% / 01%
	Projectrendement (IRR)		n.v.t.
	Rendement op eigen vermogen (IRR)		n.v.t.
	Aandeel lening	Euro	122.625
	Aandeel equity	Euro	40.875
	Warmtekrachtverhouding	W:E	-
	Samengesteld aantal vollasturen	uur/jaar	900
	Terugverdientijd	jaren	tussen 13 en 14 jaren		6.6666666666666666E-2

	Bodemprijs of basisprijs	netlevering: 0,0237, niet-netlevering: 0,0698
	Bodemprijs of basisprijs netlevering	0,0237
	Bodemprijs of basisprijs niet-netlevering	0,0698
	Voorlopig correctiebedrag 2022	netlevering: 0,0354, niet-netlevering: 0,0815
	Voorlopig correctiebedrag 2022 netlevering	0,0354
	Voorlopig correctiebedrag 2022 niet-netlevering	0,0815
	Voorlopige GvO-waarde 2022	netlevering: 0,002, niet-netlevering: 0
	Voorlopige GvO-waarde 2022 netlevering	0,002
	Voorlopige GvO-waarde 2022 niet-netlevering	0

	Beleidsperiode geproduceerde eenheden	3375000
	Economische levensduur geproduceerde eenheden	4431250
	Verrekeningsfactor bespaarde emissies	1,312962963

## 3
Berekening basisbedragen: Eindadvies SCE++ 2022
Windenergie, 15 kW op kva

	BASISBEDRAG	Waarde	Eenheid	Toelichting
	Basisbedrag	0,1132	Euro/kWh
	CO2-subsidie-intensiteit	456	Euro/t CO2
	Langetermijnprijs	0,0317	Euro/kWh
	Netto emissiefactor	0,1787	kg CO2/kWh
	Productie-eenheid	kWh
	Vermogenseenheid	kW
	Berekeningswijze correctiebedrag methode-ID	4		LT_e x LT_PIF_WOL

	Zon-PV specifieke input parameters	Waarde	Eenheid	Toelichting
	Berekeningswijze correctiebedrag methode-ID netlevering
	Berekeningswijze correctiebedrag methode-ID niet-netlevering
	Netlevering
	Niet-netlevering
	Langetermijnprijs netlevering	n.v.t.
	Langetermijnprijs niet-netlevering	n.v.t

	CONVERSIEFACTOREN	Waarde	Eenheid	Toelichting
	Verbrandingswaarde methaan (onderwaarde)	35,80	MJ/Nm3
	Verbrandingswaarde hernieuwbaar gas (onderwaarde)	31,65	MJ/Nm3
	Verbrandingswaarde hernieuwbaar gas (bovenwaarde)	35,17	MJ/Nm3
	kWh naar MJ	3,6	MJ/kWh

	INPUTVARIABELEN	Waarde	Eenheid	Toelichting
	Inputvermogen	15	kW
	Gaat het om een installatie voor hernieuwbaar gas?
	Methaangehalte hernieuwbaar gas voor gaszuivering
	Vermogen hernieuwbaargasproductie (voor zuivering)	-	Nm3/uur
	Outputvermogen (thermisch of hernieuwbaar gas)		kW
	Outputvermogen (hernieuwbaar gas)	-	Nm3/uur
	Outputvermogen (elektrisch of overig)	15	kW
	Vollasturen levering (thermisch of hernieuwbaar gas)		uur/jaar	Bij een installatie voor gecombineerde opwekking, wordt de bedrijfstijd genomen als maximum van de vollasturen warmte en vollasturen elektriciteit.
	Vollasturen levering (elektrisch of overig)	2140	uur/jaar	Bij een installatie voor gecombineerde opwekking, wordt de bedrijfstijd genomen als maximum van de vollasturen warmte en vollasturen elektriciteit.

	Max. elektrisch rendement	100%
	Elektrisch rendement	100%
	Thermisch rendement of rendement gasproductie	0%
	Elektriciteitsderving bij warmtelevering		elektriciteit : warmte

	Investeringskosten input gebaseerd	1997	Euro/kW
	Investeringskosten output gebaseerd		Euro/kW
	Totale investeringskosten	0,030	Euro (miljoen)
	Vaste O&M-kosten input gebaseerd	19,0	Euro/kW/jaar
	Vaste O&M-kosten output gebaseerd		Euro/kW/jaar
	Totale jaarlijkse vaste O&M-kosten	0	Euro (duizend)
	Variabele O&M-kosten (incl. contractkosten)	0,0200	Euro/kWh

	Energie-inhoud brandstof		GJ/ton
	Biomassadoorzet	-	ton/jaar
	Netto brandstofprijs (aan de poort, incl. risico-opslag)		Euro/ton
	Relatief elektriciteitsgebruik		kWh/kWh
	Elektriciteitsgebruik	-	MWh/jaar
	Relatief warmtegebruik		kWh/kWh
	Warmtegebruik	-	MWh/jaar
	Relatief gasverbruik		kWh/kWh
	Gasverbruik		MWh/jaar
	EMISSIEFACTOR
	Productie van warmte of overig		kg CO2/kWh
	Productie van elektriciteit of overig	0,134	kg CO2/kWh
	Productie van gas of overig		kg CO2/kWh
	Gebruik van biomassa		kg CO2/ton
	Gebruik van warmte		kg CO2/kWh
	Gebruik van elektriciteit		kg CO2/kWh
	Gebruik van gas		kg CO2/kWh

	Elektriciteitsprijs na subsidieperiode (incl PIF)	0,0335	Euro/kWh
	Vollasturen na subsidieperiode elektriciteit	2140	uur/jaar
	Prijs warmte of overige na subsidieperiode		Euro/kWh
	Vollasturen na subsidieperiode warmte		uur/jaar

	Investeringssubsidie t.g.v. vreemd vermogen		Euro
	Investeringssubsidie t.g.v. eigen vermogen (NCW)		Euro

	Inflatie	1,5%
	Rendement op vreemd vermogen	3,0%
	Rendement op eigen vermogen	5,0%
	Aandeel eigen vermogen in investering	25%
	Aandeel vreemd vermogen in investering	75%
	Vennootschapsbelasting	15,0%

	Economische levensduur	20	jaar
	Termijn lening	15	jaar
	Afschrijvingstermijn	15	jaar
	Beleidsperiode	15	jaar

	Onregelmatige cashflow			Toelichting
	Waarde
	Afsluitprovisie op lening	1	-225
	Afsluitprovisie op lening handmatig

	Energieprijzen		Jaar	2022	2023	2024	2025	2026	2027	2028	2029	2030	2031	2032	2033	2034	2035	2036	2037	2038	2039	2040	2041	2042
	Basisbedrag
	Inflator		index	1,00	1,02	1,03	1,05	1,06	1,08	1,09	1,11	1,13	1,14	1,16	1,18	1,20	1,21	1,23	1,25	1,27	1,29	1,31	1,33	1,35	1,37	1,39	1,41	1,43	1,45	1,47	1,49	1,52	1,54	1,56	1,59	1,61	1,63	1,66	1,68	1,71	1,73	1,76	1,79

	Tabel: Nominale kasstroom (positieve bedragen = gunstig voor de producent)
	Positieve bedragen = gunstig voor de producent		0	1	2	3	4	5	6	7	8	9	10	11	12	13	14	15	16	17	18	19	20	21	22	23	24	25	26	27	28	29	30	31	32	33	34	35	36	37	38	39	40
	Investering	Euro	-29.955

	Afzet elektriciteit of overige	kWh		32.100	32.100	32.100	32.100	32.100	32.100	32.100	32.100	32.100	32.100	32.100	32.100	32.100	32.100	32.100	32.100	32.100	32.100	32.100	32.100	-	-	-	-	-	-	-	-	-	-	-	-	-	-	-	-	-	-	-	-
	Afzet warmte of overige	kWh		-	-	-	-	-	-	-	-	-	-	-	-	-	-	-	-	-	-	-	-	-	-	-	-	-	-	-	-	-	-	-	-	-	-	-	-	-	-	-	-
	Afzet hernieuwbaar gas	kWh (HHV)		-	-	-	-	-	-	-	-	-	-	-	-	-	-	-	-	-	-	-	-	-	-	-	-	-	-	-	-	-	-	-	-	-	-	-	-	-	-	-	-
	Afzet	kWh		32.100	32.100	32.100	32.100	32.100	32.100	32.100	32.100	32.100	32.100	32.100	32.100	32.100	32.100	32.100	32.100	32.100	32.100	32.100	32.100	-	-	-	-	-	-	-	-	-	-	-	-	-	-	-	-	-	-	-	-

	Operationele kosten	Euro		-1.152	-941	-955	-969	-984	-999	-1.014	-1.029	-1.044	-1.060	-1.076	-1.092	-1.108	-1.125	-1.142	-1.159	-1.176	-1.194	-1.212	-1.230	-	-	-	-	-	-	-	-	-	-	-	-	-	-	-	-	-	-	-	-
	Brandstofkosten (biomassa)	Euro		-	-	-	-	-	-	-	-	-	-	-	-	-	-	-	-	-	-	-	-	-	-	-	-	-	-	-	-	-	-	-	-	-	-	-	-	-	-	-	-
	Marktwaarde elektriciteit	Euro/kWh		-	-	-	-	-	-	-	-	-	-	-	-	-	-	-	0,042	0,043	0,043	0,044	0,044	-	-	-	-	-	-	-	-	-	-	-	-	-	-	-	-	-	-	-	-
	Marktwaarde warmte of hernieuwbaar gas	Euro/kWh		-	-	-	-	-	-	-	-	-	-	-	-	-	-	-	-	-	-	-	-	-	-	-	-	-	-	-	-	-	-	-	-	-	-	-	-	-	-	-	-
	Correctiebedrag	Euro/kWh		-	-	-	-	-	-	-	-	-	-	-	-	-	-	-	0,042	0,043	0,043	0,044	0,044	-	-	-	-	-	-	-	-	-	-	-	-	-	-	-	-	-	-	-	-
	Basisbedrag	Euro/kWh		-	-	-	-	-	-	-	-	-	-	-	-	-	-	-	-	-	-	-	-	-	-	-	-	-	-	-	-	-	-	-	-	-	-	-	-	-	-	-	-
	SDE-vergoeding	Euro		-	-	-	-	-	-	-	-	-	-	-	-	-	-	-	-	-	-	-	-	-	-	-	-	-	-	-	-	-	-	-	-	-	-	-	-	-	-	-	-
	Marktinkomsten	Euro		-	-	-	-	-	-	-	-	-	-	-	-	-	-	-	1.344	1.365	1.385	1.406	1.427	-	-	-	-	-	-	-	-	-	-	-	-	-	-	-	-	-	-	-	-

	Inkomen totaal (nominaal)	Euro		-	-	-	-	-	-	-	-	-	-	-	-	-	-	-	1.344	1.365	1.385	1.406	1.427	-	-	-	-	-	-	-	-	-	-	-	-	-	-	-	-	-	-	-	-
	Kosten totaal (nominaal)	Euro		-1.152	-941	-955	-969	-984	-999	-1.014	-1.029	-1.044	-1.060	-1.076	-1.092	-1.108	-1.125	-1.142	-1.159	-1.176	-1.194	-1.212	-1.230	-	-	-	-	-	-	-	-	-	-	-	-	-	-	-	-	-	-	-	-
	Bruto inkomen (nominaal)	Euro		-1.152	-941	-955	-969	-984	-999	-1.014	-1.029	-1.044	-1.060	-1.076	-1.092	-1.108	-1.125	-1.142	185	188	191	194	197	-	-	-	-	-	-	-	-	-	-	-	-	-	-	-	-	-	-	-	-

	Afschrijving	Euro		-1.997	-1.997	-1.997	-1.997	-1.997	-1.997	-1.997	-1.997	-1.997	-1.997	-1.997	-1.997	-1.997	-1.997	-1.997	-	-	-	-	-	-	-	-	-	-	-	-	-	-	-	-	-	-	-	-	-	-	-	-	-
	Rente	Euro		-674	-638	-600	-562	-522	-482	-440	-396	-352	-306	-259	-210	-160	-108	-55	-	-	-	-	-	-	-	-	-	-	-	-	-	-	-	-	-	-	-	-	-	-	-	-	-
	Aflossing	Euro		-1.208	-1.244	-1.281	-1.320	-1.360	-1.400	-1.442	-1.486	-1.530	-1.576	-1.623	-1.672	-1.722	-1.774	-1.827	-	-	-	-	-	-	-	-	-	-	-	-	-	-	-	-	-	-	-	-	-	-	-	-	-
	Totale lasten lening	Euro		-1.882	-1.882	-1.882	-1.882	-1.882	-1.882	-1.882	-1.882	-1.882	-1.882	-1.882	-1.882	-1.882	-1.882	-1.882	-	-	-	-	-	-	-	-	-	-	-	-	-	-	-	-	-	-	-	-	-	-	-	-	-

	Belastbaar inkomen	Euro		-3.823	-3.576	-3.552	-3.528	-3.503	-3.477	-3.450	-3.422	-3.393	-3.363	-3.331	-3.299	-3.265	-3.230	-3.194	185	188	191	194	197	-	-	-	-	-	-	-	-	-	-	-	-	-	-	-	-	-	-	-	-
	Belasting bedrag	Euro		573	536	533	529	525	522	518	513	509	504	500	495	490	484	479	-28	-28	-29	-29	-30	-	-	-	-	-	-	-	-	-	-	-	-	-	-	-	-	-	-	-	-

	Netto inkomen na belasting	Euro		-2.460	-2.286	-2.304	-2.322	-2.340	-2.359	-2.378	-2.397	-2.417	-2.437	-2.458	-2.479	-2.501	-2.522	-2.545	158	160	162	165	167	-	-	-	-	-	-	-	-	-	-	-	-	-	-	-	-	-	-	-	-
	Project cashflow	Euro	-29.955	-578	-405	-422	-440	-458	-477	-496	-516	-535	-556	-576	-597	-619	-640	-663	158	160	162	165	167	-	-	-	-	-	-	-	-	-	-	-	-	-	-	-	-	-	-	-	-
	Equity cashflow	Euro	-7.489	-2.460	-2.286	-2.304	-2.322	-2.340	-2.359	-2.378	-2.397	-2.417	-2.437	-2.458	-2.479	-2.501	-2.522	-2.545	158	160	162	165	167	-	-	-	-	-	-	-	-	-	-	-	-	-	-	-	-	-	-	-	-
	Subsidiebasis: afzet	kWh		32.100	32.100	32.100	32.100	32.100	32.100	32.100	32.100	32.100	32.100	32.100	32.100	32.100	32.100	32.100	-	-	-	-	-	-	-	-	-	-	-	-	-	-	-	-	-	-	-	-	-	-	-	-	-
	Terug te verdienen investering		29.955	28.147	26.092	24.014	21.911	19.784	17.630	15.450	13.241	11.003	8.735	6.436	4.104	1.739	(662)	(3.099)	(5.574)	(8.031)	(10.471)	(12.893)	(15.297)	(15.297)
	DSCR			1,32	1,43	1,42	1,42	1,41	1,40	1,39	1,38	1,38	1,37	1,36	1,35	1,34	1,33	1,32

	Tabel: Projectparameters
	Verdisconteerde inkomsten	euro	-24.583
	Verdisconteerde afzet	kWh	283.209
	Totale investering	Euro	29.955
	DSCR (gemiddeld)		1,38
	Projectrente (WACC nominaal/reëel)		03% / 02%
	Projectrendement (IRR)		n.v.t.
	Rendement op eigen vermogen (IRR)		n.v.t.
	Aandeel lening	Euro	22.466
	Aandeel equity	Euro	7.489
	Warmtekrachtverhouding	W:E	-
	Samengesteld aantal vollasturen	uur/jaar	2140
	Terugverdientijd	jaren	tussen 13 en 14 jaren		6.6666666666666666E-2

	Bodemprijs of basisprijs	0,0211
	Bodemprijs of basisprijs netlevering	n.v.t.
	Bodemprijs of basisprijs niet-netlevering	n.v.t.
	Voorlopig correctiebedrag 2022	0,0444
	Voorlopig correctiebedrag 2022 netlevering	n.v.t.
	Voorlopig correctiebedrag 2022 niet-netlevering	n.v.t.
	Voorlopige GvO-waarde 2022	0,002
	Voorlopige GvO-waarde 2022 netlevering	n.v.t.
	Voorlopige GvO-waarde 2022 niet-netlevering	0

	Beleidsperiode geproduceerde eenheden	481500
	Economische levensduur geproduceerde eenheden	642000
	Verrekeningsfactor bespaarde emissies	1,333333333

## 4
Berekening basisbedragen: Eindadvies SCE++ 2022
Windenergie, 1 MW – windsnelheid > 8,50 m/s, op gva

	BASISBEDRAG	Waarde	Eenheid	Toelichting
	Basisbedrag	0,0677	Euro/kWh
	CO2-subsidie-intensiteit	201	Euro/t CO2
	Langetermijnprijs	0,0317	Euro/kWh
	Netto emissiefactor	0,1787	kg CO2/kWh
	Productie-eenheid	kWh
	Vermogenseenheid	kW
	Berekeningswijze correctiebedrag methode-ID	4		LT_e x LT_PIF_WOL

	Zon-PV specifieke input parameters	Waarde	Eenheid	Toelichting
	Berekeningswijze correctiebedrag methode-ID netlevering
	Berekeningswijze correctiebedrag methode-ID niet-netlevering
	Netlevering
	Niet-netlevering
	Langetermijnprijs netlevering	n.v.t.
	Langetermijnprijs niet-netlevering	n.v.t

	CONVERSIEFACTOREN	Waarde	Eenheid	Toelichting
	Verbrandingswaarde methaan (onderwaarde)	35,80	MJ/Nm3
	Verbrandingswaarde hernieuwbaar gas (onderwaarde)	31,65	MJ/Nm3
	Verbrandingswaarde hernieuwbaar gas (bovenwaarde)	35,17	MJ/Nm3
	kWh naar MJ	3,6	MJ/kWh

	INPUTVARIABELEN	Waarde	Eenheid	Toelichting
	Inputvermogen	1000	kW
	Gaat het om een installatie voor hernieuwbaar gas?
	Methaangehalte hernieuwbaar gas voor gaszuivering
	Vermogen hernieuwbaargasproductie (voor zuivering)	-	Nm3/uur
	Outputvermogen (thermisch of hernieuwbaar gas)		kW
	Outputvermogen (hernieuwbaar gas)	-	Nm3/uur
	Outputvermogen (elektrisch of overig)	1000	kW
	Vollasturen levering (thermisch of hernieuwbaar gas)		uur/jaar	Bij een installatie voor gecombineerde opwekking, wordt de bedrijfstijd genomen als maximum van de vollasturen warmte en vollasturen elektriciteit.
	Vollasturen levering (elektrisch of overig)	2400	uur/jaar	Bij een installatie voor gecombineerde opwekking, wordt de bedrijfstijd genomen als maximum van de vollasturen warmte en vollasturen elektriciteit.

	Max. elektrisch rendement	100%
	Elektrisch rendement	100%
	Thermisch rendement of rendement gasproductie	0%
	Elektriciteitsderving bij warmtelevering		elektriciteit : warmte

	Investeringskosten input gebaseerd	1421	Euro/kW
	Investeringskosten output gebaseerd		Euro/kW
	Totale investeringskosten	1,421	Euro (miljoen)
	Vaste O&M-kosten input gebaseerd	11,0	Euro/kW/jaar
	Vaste O&M-kosten output gebaseerd		Euro/kW/jaar
	Totale jaarlijkse vaste O&M-kosten	11	Euro (duizend)
	Variabele O&M-kosten (incl. contractkosten)	0,0140	Euro/kWh

	Energie-inhoud brandstof		GJ/ton
	Biomassadoorzet	-	ton/jaar
	Netto brandstofprijs (aan de poort, incl. risico-opslag)		Euro/ton
	Relatief elektriciteitsgebruik		kWh/kWh
	Elektriciteitsgebruik	-	MWh/jaar
	Relatief warmtegebruik		kWh/kWh
	Warmtegebruik	-	MWh/jaar
	Relatief gasverbruik		kWh/kWh
	Gasverbruik		MWh/jaar
	EMISSIEFACTOR
	Productie van warmte of overig		kg CO2/kWh
	Productie van elektriciteit of overig	0,134	kg CO2/kWh
	Productie van gas of overig		kg CO2/kWh
	Gebruik van biomassa		kg CO2/ton
	Gebruik van warmte		kg CO2/kWh
	Gebruik van elektriciteit		kg CO2/kWh
	Gebruik van gas		kg CO2/kWh

	Elektriciteitsprijs na subsidieperiode (incl PIF)	0,0335	Euro/kWh
	Vollasturen na subsidieperiode elektriciteit	2400	uur/jaar
	Prijs warmte of overige na subsidieperiode		Euro/kWh
	Vollasturen na subsidieperiode warmte		uur/jaar

	Investeringssubsidie t.g.v. vreemd vermogen		Euro
	Investeringssubsidie t.g.v. eigen vermogen (NCW)		Euro

	Inflatie	1,5%
	Rendement op vreemd vermogen	2,5%
	Rendement op eigen vermogen	5,0%
	Aandeel eigen vermogen in investering	25%
	Aandeel vreemd vermogen in investering	75%
	Vennootschapsbelasting	15,0%

	Economische levensduur	20	jaar
	Termijn lening	15	jaar
	Afschrijvingstermijn	15	jaar
	Beleidsperiode	15	jaar

	Onregelmatige cashflow			Toelichting
	Waarde
	Afsluitprovisie op lening	1	-10.658
	Afsluitprovisie op lening handmatig

	Energieprijzen		Jaar	2022	2023	2024	2025	2026	2027	2028	2029	2030	2031	2032	2033	2034	2035	2036	2037	2038	2039	2040	2041	2042
	Basisbedrag
	Inflator		index	1,00	1,02	1,03	1,05	1,06	1,08	1,09	1,11	1,13	1,14	1,16	1,18	1,20	1,21	1,23	1,25	1,27	1,29	1,31	1,33	1,35	1,37	1,39	1,41	1,43	1,45	1,47	1,49	1,52	1,54	1,56	1,59	1,61	1,63	1,66	1,68	1,71	1,73	1,76	1,79

	Tabel: Nominale kasstroom (positieve bedragen = gunstig voor de producent)
	Positieve bedragen = gunstig voor de producent		0	1	2	3	4	5	6	7	8	9	10	11	12	13	14	15	16	17	18	19	20	21	22	23	24	25	26	27	28	29	30	31	32	33	34	35	36	37	38	39	40
	Investering	Euro	-1.421.000

	Afzet elektriciteit of overige	kWh		2.400.000	2.400.000	2.400.000	2.400.000	2.400.000	2.400.000	2.400.000	2.400.000	2.400.000	2.400.000	2.400.000	2.400.000	2.400.000	2.400.000	2.400.000	2.400.000	2.400.000	2.400.000	2.400.000	2.400.000	-	-	-	-	-	-	-	-	-	-	-	-	-	-	-	-	-	-	-	-
	Afzet warmte of overige	kWh		-	-	-	-	-	-	-	-	-	-	-	-	-	-	-	-	-	-	-	-	-	-	-	-	-	-	-	-	-	-	-	-	-	-	-	-	-	-	-	-
	Afzet hernieuwbaar gas	kWh (HHV)		-	-	-	-	-	-	-	-	-	-	-	-	-	-	-	-	-	-	-	-	-	-	-	-	-	-	-	-	-	-	-	-	-	-	-	-	-	-	-	-
	Afzet	kWh		2.400.000	2.400.000	2.400.000	2.400.000	2.400.000	2.400.000	2.400.000	2.400.000	2.400.000	2.400.000	2.400.000	2.400.000	2.400.000	2.400.000	2.400.000	2.400.000	2.400.000	2.400.000	2.400.000	2.400.000	-	-	-	-	-	-	-	-	-	-	-	-	-	-	-	-	-	-	-	-

	Operationele kosten	Euro		-55.258	-45.269	-45.948	-46.637	-47.337	-48.047	-48.768	-49.499	-50.242	-50.995	-51.760	-52.537	-53.325	-54.124	-54.936	-55.760	-56.597	-57.446	-58.307	-59.182	-	-	-	-	-	-	-	-	-	-	-	-	-	-	-	-	-	-	-	-
	Brandstofkosten (biomassa)	Euro		-	-	-	-	-	-	-	-	-	-	-	-	-	-	-	-	-	-	-	-	-	-	-	-	-	-	-	-	-	-	-	-	-	-	-	-	-	-	-	-
	Marktwaarde elektriciteit	Euro/kWh		-	-	-	-	-	-	-	-	-	-	-	-	-	-	-	0,042	0,043	0,043	0,044	0,044	-	-	-	-	-	-	-	-	-	-	-	-	-	-	-	-	-	-	-	-
	Marktwaarde warmte of hernieuwbaar gas	Euro/kWh		-	-	-	-	-	-	-	-	-	-	-	-	-	-	-	-	-	-	-	-	-	-	-	-	-	-	-	-	-	-	-	-	-	-	-	-	-	-	-	-
	Correctiebedrag	Euro/kWh		-	-	-	-	-	-	-	-	-	-	-	-	-	-	-	0,042	0,043	0,043	0,044	0,044	-	-	-	-	-	-	-	-	-	-	-	-	-	-	-	-	-	-	-	-
	Basisbedrag	Euro/kWh		-	-	-	-	-	-	-	-	-	-	-	-	-	-	-	-	-	-	-	-	-	-	-	-	-	-	-	-	-	-	-	-	-	-	-	-	-	-	-	-
	SDE-vergoeding	Euro		-	-	-	-	-	-	-	-	-	-	-	-	-	-	-	-	-	-	-	-	-	-	-	-	-	-	-	-	-	-	-	-	-	-	-	-	-	-	-	-
	Marktinkomsten	Euro		-	-	-	-	-	-	-	-	-	-	-	-	-	-	-	100.519	102.026	103.557	105.110	106.687	-	-	-	-	-	-	-	-	-	-	-	-	-	-	-	-	-	-	-	-

	Inkomen totaal (nominaal)	Euro		-	-	-	-	-	-	-	-	-	-	-	-	-	-	-	100.519	102.026	103.557	105.110	106.687	-	-	-	-	-	-	-	-	-	-	-	-	-	-	-	-	-	-	-	-
	Kosten totaal (nominaal)	Euro		-55.258	-45.269	-45.948	-46.637	-47.337	-48.047	-48.768	-49.499	-50.242	-50.995	-51.760	-52.537	-53.325	-54.124	-54.936	-55.760	-56.597	-57.446	-58.307	-59.182	-	-	-	-	-	-	-	-	-	-	-	-	-	-	-	-	-	-	-	-
	Bruto inkomen (nominaal)	Euro		-55.258	-45.269	-45.948	-46.637	-47.337	-48.047	-48.768	-49.499	-50.242	-50.995	-51.760	-52.537	-53.325	-54.124	-54.936	44.758	45.430	46.111	46.803	47.505	-	-	-	-	-	-	-	-	-	-	-	-	-	-	-	-	-	-	-	-

	Afschrijving	Euro		-94.733	-94.733	-94.733	-94.733	-94.733	-94.733	-94.733	-94.733	-94.733	-94.733	-94.733	-94.733	-94.733	-94.733	-94.733	-	-	-	-	-	-	-	-	-	-	-	-	-	-	-	-	-	-	-	-	-	-	-	-	-
	Rente	Euro		-26.644	-25.158	-23.635	-22.074	-20.474	-18.834	-17.153	-15.430	-13.663	-11.853	-9.997	-8.095	-6.146	-4.148	-2.099	-	-	-	-	-	-	-	-	-	-	-	-	-	-	-	-	-	-	-	-	-	-	-	-	-
	Aflossing	Euro		-59.433	-60.919	-62.442	-64.003	-65.603	-67.243	-68.924	-70.647	-72.413	-74.224	-76.079	-77.981	-79.931	-81.929	-83.977	-	-	-	-	-	-	-	-	-	-	-	-	-	-	-	-	-	-	-	-	-	-	-	-	-
	Totale lasten lening	Euro		-86.077	-86.077	-86.077	-86.077	-86.077	-86.077	-86.077	-86.077	-86.077	-86.077	-86.077	-86.077	-86.077	-86.077	-86.077	-	-	-	-	-	-	-	-	-	-	-	-	-	-	-	-	-	-	-	-	-	-	-	-	-

	Belastbaar inkomen	Euro		-176.635	-165.160	-164.316	-163.444	-162.544	-161.614	-160.654	-159.662	-158.638	-157.582	-156.491	-155.365	-154.204	-153.005	-151.769	44.758	45.430	46.111	46.803	47.505	-	-	-	-	-	-	-	-	-	-	-	-	-	-	-	-	-	-	-	-
	Belasting bedrag	Euro		26.495	24.774	24.647	24.517	24.382	24.242	24.098	23.949	23.796	23.637	23.474	23.305	23.131	22.951	22.765	-6.714	-6.814	-6.917	-7.020	-7.126	-	-	-	-	-	-	-	-	-	-	-	-	-	-	-	-	-	-	-	-

	Netto inkomen na belasting	Euro		-114.839	-106.572	-107.377	-108.197	-109.032	-109.882	-110.746	-111.627	-112.523	-113.435	-114.363	-115.309	-116.271	-117.250	-118.248	38.045	38.615	39.194	39.782	40.379	-	-	-	-	-	-	-	-	-	-	-	-	-	-	-	-	-	-	-	-
	Project cashflow	Euro	-1.421.000	-28.762	-20.495	-21.301	-22.121	-22.955	-23.805	-24.670	-25.550	-26.446	-27.358	-28.286	-29.232	-30.194	-31.174	-32.171	38.045	38.615	39.194	39.782	40.379	-	-	-	-	-	-	-	-	-	-	-	-	-	-	-	-	-	-	-	-
	Equity cashflow	Euro	-355.250	-114.839	-106.572	-107.377	-108.197	-109.032	-109.882	-110.746	-111.627	-112.523	-113.435	-114.363	-115.309	-116.271	-117.250	-118.248	38.045	38.615	39.194	39.782	40.379	-	-	-	-	-	-	-	-	-	-	-	-	-	-	-	-	-	-	-	-
	Subsidiebasis: afzet	kWh		2.400.000	2.400.000	2.400.000	2.400.000	2.400.000	2.400.000	2.400.000	2.400.000	2.400.000	2.400.000	2.400.000	2.400.000	2.400.000	2.400.000	2.400.000	-	-	-	-	-	-	-	-	-	-	-	-	-	-	-	-	-	-	-	-	-	-	-	-	-
	Terug te verdienen investering		1.421.000	1.340.421	1.248.368	1.155.471	1.061.702	967.033	871.434	774.874	677.322	578.747	479.116	378.393	276.545	173.536	69.328	(36.116)	(142.836)	(248.719)	(353.754)	(457.926)	(561.224)	(561.224)
	DSCR			1,25	1,36	1,35	1,35	1,34	1,33	1,32	1,31	1,30	1,30	1,29	1,28	1,27	1,26	1,25

	Tabel: Projectparameters
	Verdisconteerde inkomsten	euro	-1.078.971
	Verdisconteerde afzet	kWh	21.174.502
	Totale investering	Euro	1.421.000
	DSCR (gemiddeld)		1,30
	Projectrente (WACC nominaal/reëel)		03% / 01%
	Projectrendement (IRR)		n.v.t.
	Rendement op eigen vermogen (IRR)		n.v.t.
	Aandeel lening	Euro	1.065.750
	Aandeel equity	Euro	355.250
	Warmtekrachtverhouding	W:E	-
	Samengesteld aantal vollasturen	uur/jaar	2400
	Terugverdientijd	jaren	tussen 14 en 15 jaren		6.6666666666666666E-2

	Bodemprijs of basisprijs	0,0211
	Bodemprijs of basisprijs netlevering	n.v.t.
	Bodemprijs of basisprijs niet-netlevering	n.v.t.
	Voorlopig correctiebedrag 2022	0,0444
	Voorlopig correctiebedrag 2022 netlevering	n.v.t.
	Voorlopig correctiebedrag 2022 niet-netlevering	n.v.t.
	Voorlopige GvO-waarde 2022	0,002
	Voorlopige GvO-waarde 2022 netlevering	n.v.t.
	Voorlopige GvO-waarde 2022 niet-netlevering	0

	Beleidsperiode geproduceerde eenheden	36000000
	Economische levensduur geproduceerde eenheden	48000000
	Verrekeningsfactor bespaarde emissies	1,333333333

## 5
Berekening basisbedragen: Eindadvies SCE++ 2022
Windenergie, 1 MW – windsnelheid 8,00 - 8,50 m/s op gva

	BASISBEDRAG	Waarde	Eenheid	Toelichting
	Basisbedrag	0,0724	Euro/kWh
	CO2-subsidie-intensiteit	228	Euro/t CO2
	Langetermijnprijs	0,0317	Euro/kWh
	Netto emissiefactor	0,1787	kg CO2/kWh
	Productie-eenheid	kWh
	Vermogenseenheid	kW
	Berekeningswijze correctiebedrag methode-ID	4		LT_e x LT_PIF_WOL

	Zon-PV specifieke input parameters	Waarde	Eenheid	Toelichting
	Berekeningswijze correctiebedrag methode-ID netlevering
	Berekeningswijze correctiebedrag methode-ID niet-netlevering
	Netlevering
	Niet-netlevering
	Langetermijnprijs netlevering	n.v.t.
	Langetermijnprijs niet-netlevering	n.v.t

	CONVERSIEFACTOREN	Waarde	Eenheid	Toelichting
	Verbrandingswaarde methaan (onderwaarde)	35,80	MJ/Nm3
	Verbrandingswaarde hernieuwbaar gas (onderwaarde)	31,65	MJ/Nm3
	Verbrandingswaarde hernieuwbaar gas (bovenwaarde)	35,17	MJ/Nm3
	kWh naar MJ	3,6	MJ/kWh

	INPUTVARIABELEN	Waarde	Eenheid	Toelichting
	Inputvermogen	1000	kW
	Gaat het om een installatie voor hernieuwbaar gas?
	Methaangehalte hernieuwbaar gas voor gaszuivering
	Vermogen hernieuwbaargasproductie (voor zuivering)	-	Nm3/uur
	Outputvermogen (thermisch of hernieuwbaar gas)		kW
	Outputvermogen (hernieuwbaar gas)	-	Nm3/uur
	Outputvermogen (elektrisch of overig)	1000	kW
	Vollasturen levering (thermisch of hernieuwbaar gas)		uur/jaar	Bij een installatie voor gecombineerde opwekking, wordt de bedrijfstijd genomen als maximum van de vollasturen warmte en vollasturen elektriciteit.
	Vollasturen levering (elektrisch of overig)	2220	uur/jaar	Bij een installatie voor gecombineerde opwekking, wordt de bedrijfstijd genomen als maximum van de vollasturen warmte en vollasturen elektriciteit.

	Max. elektrisch rendement	100%
	Elektrisch rendement	100%
	Thermisch rendement of rendement gasproductie	0%
	Elektriciteitsderving bij warmtelevering		elektriciteit : warmte

	Investeringskosten input gebaseerd	1421	Euro/kW
	Investeringskosten output gebaseerd		Euro/kW
	Totale investeringskosten	1,421	Euro (miljoen)
	Vaste O&M-kosten input gebaseerd	11,0	Euro/kW/jaar
	Vaste O&M-kosten output gebaseerd		Euro/kW/jaar
	Totale jaarlijkse vaste O&M-kosten	11	Euro (duizend)
	Variabele O&M-kosten (incl. contractkosten)	0,0140	Euro/kWh

	Energie-inhoud brandstof		GJ/ton
	Biomassadoorzet	-	ton/jaar
	Netto brandstofprijs (aan de poort, incl. risico-opslag)		Euro/ton
	Relatief elektriciteitsgebruik		kWh/kWh
	Elektriciteitsgebruik	-	MWh/jaar
	Relatief warmtegebruik		kWh/kWh
	Warmtegebruik	-	MWh/jaar
	Relatief gasverbruik		kWh/kWh
	Gasverbruik		MWh/jaar
	EMISSIEFACTOR
	Productie van warmte of overig		kg CO2/kWh
	Productie van elektriciteit of overig	0,134	kg CO2/kWh
	Productie van gas of overig		kg CO2/kWh
	Gebruik van biomassa		kg CO2/ton
	Gebruik van warmte		kg CO2/kWh
	Gebruik van elektriciteit		kg CO2/kWh
	Gebruik van gas		kg CO2/kWh

	Elektriciteitsprijs na subsidieperiode (incl PIF)	0,0335	Euro/kWh
	Vollasturen na subsidieperiode elektriciteit	2220	uur/jaar
	Prijs warmte of overige na subsidieperiode		Euro/kWh
	Vollasturen na subsidieperiode warmte		uur/jaar

	Investeringssubsidie t.g.v. vreemd vermogen		Euro
	Investeringssubsidie t.g.v. eigen vermogen (NCW)		Euro

	Inflatie	1,5%
	Rendement op vreemd vermogen	2,5%
	Rendement op eigen vermogen	5,0%
	Aandeel eigen vermogen in investering	25%
	Aandeel vreemd vermogen in investering	75%
	Vennootschapsbelasting	15,0%

	Economische levensduur	20	jaar
	Termijn lening	15	jaar
	Afschrijvingstermijn	15	jaar
	Beleidsperiode	15	jaar

	Onregelmatige cashflow			Toelichting
	Waarde
	Afsluitprovisie op lening	1	-10.658
	Afsluitprovisie op lening handmatig

	Energieprijzen		Jaar	2022	2023	2024	2025	2026	2027	2028	2029	2030	2031	2032	2033	2034	2035	2036	2037	2038	2039	2040	2041	2042
	Basisbedrag
	Inflator		index	1,00	1,02	1,03	1,05	1,06	1,08	1,09	1,11	1,13	1,14	1,16	1,18	1,20	1,21	1,23	1,25	1,27	1,29	1,31	1,33	1,35	1,37	1,39	1,41	1,43	1,45	1,47	1,49	1,52	1,54	1,56	1,59	1,61	1,63	1,66	1,68	1,71	1,73	1,76	1,79

	Tabel: Nominale kasstroom (positieve bedragen = gunstig voor de producent)
	Positieve bedragen = gunstig voor de producent		0	1	2	3	4	5	6	7	8	9	10	11	12	13	14	15	16	17	18	19	20	21	22	23	24	25	26	27	28	29	30	31	32	33	34	35	36	37	38	39	40
	Investering	Euro	-1.421.000

	Afzet elektriciteit of overige	kWh		2.220.000	2.220.000	2.220.000	2.220.000	2.220.000	2.220.000	2.220.000	2.220.000	2.220.000	2.220.000	2.220.000	2.220.000	2.220.000	2.220.000	2.220.000	2.220.000	2.220.000	2.220.000	2.220.000	2.220.000	-	-	-	-	-	-	-	-	-	-	-	-	-	-	-	-	-	-	-	-
	Afzet warmte of overige	kWh		-	-	-	-	-	-	-	-	-	-	-	-	-	-	-	-	-	-	-	-	-	-	-	-	-	-	-	-	-	-	-	-	-	-	-	-	-	-	-	-
	Afzet hernieuwbaar gas	kWh (HHV)		-	-	-	-	-	-	-	-	-	-	-	-	-	-	-	-	-	-	-	-	-	-	-	-	-	-	-	-	-	-	-	-	-	-	-	-	-	-	-	-
	Afzet	kWh		2.220.000	2.220.000	2.220.000	2.220.000	2.220.000	2.220.000	2.220.000	2.220.000	2.220.000	2.220.000	2.220.000	2.220.000	2.220.000	2.220.000	2.220.000	2.220.000	2.220.000	2.220.000	2.220.000	2.220.000	-	-	-	-	-	-	-	-	-	-	-	-	-	-	-	-	-	-	-	-

	Operationele kosten	Euro		-52.738	-42.711	-43.352	-44.002	-44.662	-45.332	-46.012	-46.702	-47.403	-48.114	-48.836	-49.568	-50.312	-51.066	-51.832	-52.610	-53.399	-54.200	-55.013	-55.838	-	-	-	-	-	-	-	-	-	-	-	-	-	-	-	-	-	-	-	-
	Brandstofkosten (biomassa)	Euro		-	-	-	-	-	-	-	-	-	-	-	-	-	-	-	-	-	-	-	-	-	-	-	-	-	-	-	-	-	-	-	-	-	-	-	-	-	-	-	-
	Marktwaarde elektriciteit	Euro/kWh		-	-	-	-	-	-	-	-	-	-	-	-	-	-	-	0,042	0,043	0,043	0,044	0,044	-	-	-	-	-	-	-	-	-	-	-	-	-	-	-	-	-	-	-	-
	Marktwaarde warmte of hernieuwbaar gas	Euro/kWh		-	-	-	-	-	-	-	-	-	-	-	-	-	-	-	-	-	-	-	-	-	-	-	-	-	-	-	-	-	-	-	-	-	-	-	-	-	-	-	-
	Correctiebedrag	Euro/kWh		-	-	-	-	-	-	-	-	-	-	-	-	-	-	-	0,042	0,043	0,043	0,044	0,044	-	-	-	-	-	-	-	-	-	-	-	-	-	-	-	-	-	-	-	-
	Basisbedrag	Euro/kWh		-	-	-	-	-	-	-	-	-	-	-	-	-	-	-	-	-	-	-	-	-	-	-	-	-	-	-	-	-	-	-	-	-	-	-	-	-	-	-	-
	SDE-vergoeding	Euro		-	-	-	-	-	-	-	-	-	-	-	-	-	-	-	-	-	-	-	-	-	-	-	-	-	-	-	-	-	-	-	-	-	-	-	-	-	-	-	-
	Marktinkomsten	Euro		-	-	-	-	-	-	-	-	-	-	-	-	-	-	-	92.980	94.374	95.790	97.227	98.685	-	-	-	-	-	-	-	-	-	-	-	-	-	-	-	-	-	-	-	-

	Inkomen totaal (nominaal)	Euro		-	-	-	-	-	-	-	-	-	-	-	-	-	-	-	92.980	94.374	95.790	97.227	98.685	-	-	-	-	-	-	-	-	-	-	-	-	-	-	-	-	-	-	-	-
	Kosten totaal (nominaal)	Euro		-52.738	-42.711	-43.352	-44.002	-44.662	-45.332	-46.012	-46.702	-47.403	-48.114	-48.836	-49.568	-50.312	-51.066	-51.832	-52.610	-53.399	-54.200	-55.013	-55.838	-	-	-	-	-	-	-	-	-	-	-	-	-	-	-	-	-	-	-	-
	Bruto inkomen (nominaal)	Euro		-52.738	-42.711	-43.352	-44.002	-44.662	-45.332	-46.012	-46.702	-47.403	-48.114	-48.836	-49.568	-50.312	-51.066	-51.832	40.370	40.976	41.590	42.214	42.847	-	-	-	-	-	-	-	-	-	-	-	-	-	-	-	-	-	-	-	-

	Afschrijving	Euro		-94.733	-94.733	-94.733	-94.733	-94.733	-94.733	-94.733	-94.733	-94.733	-94.733	-94.733	-94.733	-94.733	-94.733	-94.733	-	-	-	-	-	-	-	-	-	-	-	-	-	-	-	-	-	-	-	-	-	-	-	-	-
	Rente	Euro		-26.644	-25.158	-23.635	-22.074	-20.474	-18.834	-17.153	-15.430	-13.663	-11.853	-9.997	-8.095	-6.146	-4.148	-2.099	-	-	-	-	-	-	-	-	-	-	-	-	-	-	-	-	-	-	-	-	-	-	-	-	-
	Aflossing	Euro		-59.433	-60.919	-62.442	-64.003	-65.603	-67.243	-68.924	-70.647	-72.413	-74.224	-76.079	-77.981	-79.931	-81.929	-83.977	-	-	-	-	-	-	-	-	-	-	-	-	-	-	-	-	-	-	-	-	-	-	-	-	-
	Totale lasten lening	Euro		-86.077	-86.077	-86.077	-86.077	-86.077	-86.077	-86.077	-86.077	-86.077	-86.077	-86.077	-86.077	-86.077	-86.077	-86.077	-	-	-	-	-	-	-	-	-	-	-	-	-	-	-	-	-	-	-	-	-	-	-	-	-

	Belastbaar inkomen	Euro		-174.115	-162.602	-161.720	-160.809	-159.869	-158.899	-157.898	-156.865	-155.800	-154.700	-153.566	-152.397	-151.191	-149.947	-148.665	40.370	40.976	41.590	42.214	42.847	-	-	-	-	-	-	-	-	-	-	-	-	-	-	-	-	-	-	-	-
	Belasting bedrag	Euro		26.117	24.390	24.258	24.121	23.980	23.835	23.685	23.530	23.370	23.205	23.035	22.860	22.679	22.492	22.300	-6.055	-6.146	-6.239	-6.332	-6.427	-	-	-	-	-	-	-	-	-	-	-	-	-	-	-	-	-	-	-	-

	Netto inkomen na belasting	Euro		-112.697	-104.398	-105.171	-105.958	-106.759	-107.574	-108.404	-109.249	-110.110	-110.986	-111.877	-112.785	-113.710	-114.651	-115.609	34.314	34.829	35.352	35.882	36.420	-	-	-	-	-	-	-	-	-	-	-	-	-	-	-	-	-	-	-	-
	Project cashflow	Euro	-1.421.000	-26.620	-18.321	-19.094	-19.881	-20.682	-21.497	-22.327	-23.172	-24.033	-24.909	-25.801	-26.709	-27.633	-28.574	-29.533	34.314	34.829	35.352	35.882	36.420	-	-	-	-	-	-	-	-	-	-	-	-	-	-	-	-	-	-	-	-
	Equity cashflow	Euro	-355.250	-112.697	-104.398	-105.171	-105.958	-106.759	-107.574	-108.404	-109.249	-110.110	-110.986	-111.877	-112.785	-113.710	-114.651	-115.609	34.314	34.829	35.352	35.882	36.420	-	-	-	-	-	-	-	-	-	-	-	-	-	-	-	-	-	-	-	-
	Subsidiebasis: afzet	kWh		2.220.000	2.220.000	2.220.000	2.220.000	2.220.000	2.220.000	2.220.000	2.220.000	2.220.000	2.220.000	2.220.000	2.220.000	2.220.000	2.220.000	2.220.000	-	-	-	-	-	-	-	-	-	-	-	-	-	-	-	-	-	-	-	-	-	-	-	-	-
	Terug te verdienen investering		1.421.000	1.339.653	1.246.794	1.153.053	1.058.401	962.809	866.247	768.684	670.088	570.426	469.665	367.770	264.705	160.435	54.921	(51.875)	(159.994)	(267.323)	(373.851)	(479.566)	(584.456)	(584.456)
	DSCR			1,25	1,37	1,36	1,36	1,35	1,34	1,33	1,32	1,32	1,31	1,30	1,29	1,28	1,27	1,27

	Tabel: Projectparameters
	Verdisconteerde inkomsten	euro	-1.062.568
	Verdisconteerde afzet	kWh	19.586.415
	Totale investering	Euro	1.421.000
	DSCR (gemiddeld)		1,32
	Projectrente (WACC nominaal/reëel)		03% / 01%
	Projectrendement (IRR)		n.v.t.
	Rendement op eigen vermogen (IRR)		n.v.t.
	Aandeel lening	Euro	1.065.750
	Aandeel equity	Euro	355.250
	Warmtekrachtverhouding	W:E	-
	Samengesteld aantal vollasturen	uur/jaar	2220
	Terugverdientijd	jaren	tussen 14 en 15 jaren		6.6666666666666666E-2

	Bodemprijs of basisprijs	0,0211
	Bodemprijs of basisprijs netlevering	n.v.t.
	Bodemprijs of basisprijs niet-netlevering	n.v.t.
	Voorlopig correctiebedrag 2022	0,0444
	Voorlopig correctiebedrag 2022 netlevering	n.v.t.
	Voorlopig correctiebedrag 2022 niet-netlevering	n.v.t.
	Voorlopige GvO-waarde 2022	0,002
	Voorlopige GvO-waarde 2022 netlevering	n.v.t.
	Voorlopige GvO-waarde 2022 niet-netlevering	0

	Beleidsperiode geproduceerde eenheden	33300000
	Economische levensduur geproduceerde eenheden	44400000
	Verrekeningsfactor bespaarde emissies	1,333333333

## 6
Berekening basisbedragen: Eindadvies SCE++ 2022
Windenergie, 1 MW – windsnelheid 7,50 - 8,00 m/s op gva

	BASISBEDRAG	Waarde	Eenheid	Toelichting
	Basisbedrag	0,0825	Euro/kWh
	CO2-subsidie-intensiteit	284	Euro/t CO2
	Langetermijnprijs	0,0317	Euro/kWh
	Netto emissiefactor	0,1787	kg CO2/kWh
	Productie-eenheid	kWh
	Vermogenseenheid	kW
	Berekeningswijze correctiebedrag methode-ID	4		LT_e x LT_PIF_WOL

	Zon-PV specifieke input parameters	Waarde	Eenheid	Toelichting
	Berekeningswijze correctiebedrag methode-ID netlevering
	Berekeningswijze correctiebedrag methode-ID niet-netlevering
	Netlevering
	Niet-netlevering
	Langetermijnprijs netlevering	n.v.t.
	Langetermijnprijs niet-netlevering	n.v.t

	CONVERSIEFACTOREN	Waarde	Eenheid	Toelichting
	Verbrandingswaarde methaan (onderwaarde)	35,80	MJ/Nm3
	Verbrandingswaarde hernieuwbaar gas (onderwaarde)	31,65	MJ/Nm3
	Verbrandingswaarde hernieuwbaar gas (bovenwaarde)	35,17	MJ/Nm3
	kWh naar MJ	3,6	MJ/kWh

	INPUTVARIABELEN	Waarde	Eenheid	Toelichting
	Inputvermogen	1000	kW
	Gaat het om een installatie voor hernieuwbaar gas?
	Methaangehalte hernieuwbaar gas voor gaszuivering
	Vermogen hernieuwbaargasproductie (voor zuivering)	-	Nm3/uur
	Outputvermogen (thermisch of hernieuwbaar gas)		kW
	Outputvermogen (hernieuwbaar gas)	-	Nm3/uur
	Outputvermogen (elektrisch of overig)	1000	kW
	Vollasturen levering (thermisch of hernieuwbaar gas)		uur/jaar	Bij een installatie voor gecombineerde opwekking, wordt de bedrijfstijd genomen als maximum van de vollasturen warmte en vollasturen elektriciteit.
	Vollasturen levering (elektrisch of overig)	1910	uur/jaar	Bij een installatie voor gecombineerde opwekking, wordt de bedrijfstijd genomen als maximum van de vollasturen warmte en vollasturen elektriciteit.

	Max. elektrisch rendement	100%
	Elektrisch rendement	100%
	Thermisch rendement of rendement gasproductie	0%
	Elektriciteitsderving bij warmtelevering		elektriciteit : warmte

	Investeringskosten input gebaseerd	1421	Euro/kW
	Investeringskosten output gebaseerd		Euro/kW
	Totale investeringskosten	1,421	Euro (miljoen)
	Vaste O&M-kosten input gebaseerd	11,0	Euro/kW/jaar
	Vaste O&M-kosten output gebaseerd		Euro/kW/jaar
	Totale jaarlijkse vaste O&M-kosten	11	Euro (duizend)
	Variabele O&M-kosten (incl. contractkosten)	0,0140	Euro/kWh

	Energie-inhoud brandstof		GJ/ton
	Biomassadoorzet	-	ton/jaar
	Netto brandstofprijs (aan de poort, incl. risico-opslag)		Euro/ton
	Relatief elektriciteitsgebruik		kWh/kWh
	Elektriciteitsgebruik	-	MWh/jaar
	Relatief warmtegebruik		kWh/kWh
	Warmtegebruik	-	MWh/jaar
	Relatief gasverbruik		kWh/kWh
	Gasverbruik		MWh/jaar
	EMISSIEFACTOR
	Productie van warmte of overig		kg CO2/kWh
	Productie van elektriciteit of overig	0,134	kg CO2/kWh
	Productie van gas of overig		kg CO2/kWh
	Gebruik van biomassa		kg CO2/ton
	Gebruik van warmte		kg CO2/kWh
	Gebruik van elektriciteit		kg CO2/kWh
	Gebruik van gas		kg CO2/kWh

	Elektriciteitsprijs na subsidieperiode (incl PIF)	0,0335	Euro/kWh
	Vollasturen na subsidieperiode elektriciteit	1910	uur/jaar
	Prijs warmte of overige na subsidieperiode		Euro/kWh
	Vollasturen na subsidieperiode warmte		uur/jaar

	Investeringssubsidie t.g.v. vreemd vermogen		Euro
	Investeringssubsidie t.g.v. eigen vermogen (NCW)		Euro

	Inflatie	1,5%
	Rendement op vreemd vermogen	2,5%
	Rendement op eigen vermogen	5,0%
	Aandeel eigen vermogen in investering	25%
	Aandeel vreemd vermogen in investering	75%
	Vennootschapsbelasting	15,0%

	Economische levensduur	20	jaar
	Termijn lening	15	jaar
	Afschrijvingstermijn	15	jaar
	Beleidsperiode	15	jaar

	Onregelmatige cashflow			Toelichting
	Waarde
	Afsluitprovisie op lening	1	-10.658
	Afsluitprovisie op lening handmatig

	Energieprijzen		Jaar	2022	2023	2024	2025	2026	2027	2028	2029	2030	2031	2032	2033	2034	2035	2036	2037	2038	2039	2040	2041	2042
	Basisbedrag
	Inflator		index	1,00	1,02	1,03	1,05	1,06	1,08	1,09	1,11	1,13	1,14	1,16	1,18	1,20	1,21	1,23	1,25	1,27	1,29	1,31	1,33	1,35	1,37	1,39	1,41	1,43	1,45	1,47	1,49	1,52	1,54	1,56	1,59	1,61	1,63	1,66	1,68	1,71	1,73	1,76	1,79

	Tabel: Nominale kasstroom (positieve bedragen = gunstig voor de producent)
	Positieve bedragen = gunstig voor de producent		0	1	2	3	4	5	6	7	8	9	10	11	12	13	14	15	16	17	18	19	20	21	22	23	24	25	26	27	28	29	30	31	32	33	34	35	36	37	38	39	40
	Investering	Euro	-1.421.000

	Afzet elektriciteit of overige	kWh		1.910.000	1.910.000	1.910.000	1.910.000	1.910.000	1.910.000	1.910.000	1.910.000	1.910.000	1.910.000	1.910.000	1.910.000	1.910.000	1.910.000	1.910.000	1.910.000	1.910.000	1.910.000	1.910.000	1.910.000	-	-	-	-	-	-	-	-	-	-	-	-	-	-	-	-	-	-	-	-
	Afzet warmte of overige	kWh		-	-	-	-	-	-	-	-	-	-	-	-	-	-	-	-	-	-	-	-	-	-	-	-	-	-	-	-	-	-	-	-	-	-	-	-	-	-	-	-
	Afzet hernieuwbaar gas	kWh (HHV)		-	-	-	-	-	-	-	-	-	-	-	-	-	-	-	-	-	-	-	-	-	-	-	-	-	-	-	-	-	-	-	-	-	-	-	-	-	-	-	-
	Afzet	kWh		1.910.000	1.910.000	1.910.000	1.910.000	1.910.000	1.910.000	1.910.000	1.910.000	1.910.000	1.910.000	1.910.000	1.910.000	1.910.000	1.910.000	1.910.000	1.910.000	1.910.000	1.910.000	1.910.000	1.910.000	-	-	-	-	-	-	-	-	-	-	-	-	-	-	-	-	-	-	-	-

	Operationele kosten	Euro		-48.398	-38.306	-38.881	-39.464	-40.056	-40.657	-41.267	-41.886	-42.514	-43.152	-43.799	-44.456	-45.123	-45.799	-46.486	-47.184	-47.892	-48.610	-49.339	-50.079	-	-	-	-	-	-	-	-	-	-	-	-	-	-	-	-	-	-	-	-
	Brandstofkosten (biomassa)	Euro		-	-	-	-	-	-	-	-	-	-	-	-	-	-	-	-	-	-	-	-	-	-	-	-	-	-	-	-	-	-	-	-	-	-	-	-	-	-	-	-
	Marktwaarde elektriciteit	Euro/kWh		-	-	-	-	-	-	-	-	-	-	-	-	-	-	-	0,042	0,043	0,043	0,044	0,044	-	-	-	-	-	-	-	-	-	-	-	-	-	-	-	-	-	-	-	-
	Marktwaarde warmte of hernieuwbaar gas	Euro/kWh		-	-	-	-	-	-	-	-	-	-	-	-	-	-	-	-	-	-	-	-	-	-	-	-	-	-	-	-	-	-	-	-	-	-	-	-	-	-	-	-
	Correctiebedrag	Euro/kWh		-	-	-	-	-	-	-	-	-	-	-	-	-	-	-	0,042	0,043	0,043	0,044	0,044	-	-	-	-	-	-	-	-	-	-	-	-	-	-	-	-	-	-	-	-
	Basisbedrag	Euro/kWh		-	-	-	-	-	-	-	-	-	-	-	-	-	-	-	-	-	-	-	-	-	-	-	-	-	-	-	-	-	-	-	-	-	-	-	-	-	-	-	-
	SDE-vergoeding	Euro		-	-	-	-	-	-	-	-	-	-	-	-	-	-	-	-	-	-	-	-	-	-	-	-	-	-	-	-	-	-	-	-	-	-	-	-	-	-	-	-
	Marktinkomsten	Euro		-	-	-	-	-	-	-	-	-	-	-	-	-	-	-	79.996	81.196	82.414	83.650	84.905	-	-	-	-	-	-	-	-	-	-	-	-	-	-	-	-	-	-	-	-

	Inkomen totaal (nominaal)	Euro		-	-	-	-	-	-	-	-	-	-	-	-	-	-	-	79.996	81.196	82.414	83.650	84.905	-	-	-	-	-	-	-	-	-	-	-	-	-	-	-	-	-	-	-	-
	Kosten totaal (nominaal)	Euro		-48.398	-38.306	-38.881	-39.464	-40.056	-40.657	-41.267	-41.886	-42.514	-43.152	-43.799	-44.456	-45.123	-45.799	-46.486	-47.184	-47.892	-48.610	-49.339	-50.079	-	-	-	-	-	-	-	-	-	-	-	-	-	-	-	-	-	-	-	-
	Bruto inkomen (nominaal)	Euro		-48.398	-38.306	-38.881	-39.464	-40.056	-40.657	-41.267	-41.886	-42.514	-43.152	-43.799	-44.456	-45.123	-45.799	-46.486	32.812	33.305	33.804	34.311	34.826	-	-	-	-	-	-	-	-	-	-	-	-	-	-	-	-	-	-	-	-

	Afschrijving	Euro		-94.733	-94.733	-94.733	-94.733	-94.733	-94.733	-94.733	-94.733	-94.733	-94.733	-94.733	-94.733	-94.733	-94.733	-94.733	-	-	-	-	-	-	-	-	-	-	-	-	-	-	-	-	-	-	-	-	-	-	-	-	-
	Rente	Euro		-26.644	-25.158	-23.635	-22.074	-20.474	-18.834	-17.153	-15.430	-13.663	-11.853	-9.997	-8.095	-6.146	-4.148	-2.099	-	-	-	-	-	-	-	-	-	-	-	-	-	-	-	-	-	-	-	-	-	-	-	-	-
	Aflossing	Euro		-59.433	-60.919	-62.442	-64.003	-65.603	-67.243	-68.924	-70.647	-72.413	-74.224	-76.079	-77.981	-79.931	-81.929	-83.977	-	-	-	-	-	-	-	-	-	-	-	-	-	-	-	-	-	-	-	-	-	-	-	-	-
	Totale lasten lening	Euro		-86.077	-86.077	-86.077	-86.077	-86.077	-86.077	-86.077	-86.077	-86.077	-86.077	-86.077	-86.077	-86.077	-86.077	-86.077	-	-	-	-	-	-	-	-	-	-	-	-	-	-	-	-	-	-	-	-	-	-	-	-	-

	Belastbaar inkomen	Euro		-169.775	-158.197	-157.249	-156.271	-155.263	-154.224	-153.153	-152.048	-150.911	-149.738	-148.530	-147.285	-146.002	-144.680	-143.319	32.812	33.305	33.804	34.311	34.826	-	-	-	-	-	-	-	-	-	-	-	-	-	-	-	-	-	-	-	-
	Belasting bedrag	Euro		25.466	23.730	23.587	23.441	23.289	23.134	22.973	22.807	22.637	22.461	22.279	22.093	21.900	21.702	21.498	-4.922	-4.996	-5.071	-5.147	-5.224	-	-	-	-	-	-	-	-	-	-	-	-	-	-	-	-	-	-	-	-

	Netto inkomen na belasting	Euro		-109.008	-100.653	-101.370	-102.100	-102.843	-103.600	-104.371	-105.155	-105.954	-106.768	-107.596	-108.440	-109.299	-110.174	-111.065	27.890	28.309	28.733	29.164	29.602	-	-	-	-	-	-	-	-	-	-	-	-	-	-	-	-	-	-	-	-
	Project cashflow	Euro	-1.421.000	-22.931	-14.576	-15.293	-16.023	-16.766	-17.523	-18.294	-19.078	-19.877	-20.691	-21.519	-22.363	-23.222	-24.097	-24.989	27.890	28.309	28.733	29.164	29.602	-	-	-	-	-	-	-	-	-	-	-	-	-	-	-	-	-	-	-	-
	Equity cashflow	Euro	-355.250	-109.008	-100.653	-101.370	-102.100	-102.843	-103.600	-104.371	-105.155	-105.954	-106.768	-107.596	-108.440	-109.299	-110.174	-111.065	27.890	28.309	28.733	29.164	29.602	-	-	-	-	-	-	-	-	-	-	-	-	-	-	-	-	-	-	-	-
	Subsidiebasis: afzet	kWh		1.910.000	1.910.000	1.910.000	1.910.000	1.910.000	1.910.000	1.910.000	1.910.000	1.910.000	1.910.000	1.910.000	1.910.000	1.910.000	1.910.000	1.910.000	-	-	-	-	-	-	-	-	-	-	-	-	-	-	-	-	-	-	-	-	-	-	-	-	-
	Terug te verdienen investering		1.421.000	1.338.466	1.244.355	1.149.296	1.053.259	956.213	858.129	758.973	658.713	557.315	454.745	350.966	245.943	139.636	32.008	(76.981)	(187.372)	(297.056)	(406.021)	(514.257)	(621.753)	(621.753)
	DSCR			1,27	1,39	1,38	1,37	1,37	1,36	1,35	1,34	1,34	1,33	1,32	1,31	1,31	1,30	1,29

	Tabel: Projectparameters
	Verdisconteerde inkomsten	euro	-1.034.320
	Verdisconteerde afzet	kWh	16.851.375
	Totale investering	Euro	1.421.000
	DSCR (gemiddeld)		1,33
	Projectrente (WACC nominaal/reëel)		03% / 01%
	Projectrendement (IRR)		n.v.t.
	Rendement op eigen vermogen (IRR)		n.v.t.
	Aandeel lening	Euro	1.065.750
	Aandeel equity	Euro	355.250
	Warmtekrachtverhouding	W:E	-
	Samengesteld aantal vollasturen	uur/jaar	1910
	Terugverdientijd	jaren	tussen 14 en 15 jaren		6.6666666666666666E-2

	Bodemprijs of basisprijs	0,0211
	Bodemprijs of basisprijs netlevering	n.v.t.
	Bodemprijs of basisprijs niet-netlevering	n.v.t.
	Voorlopig correctiebedrag 2022	0,0444
	Voorlopig correctiebedrag 2022 netlevering	n.v.t.
	Voorlopig correctiebedrag 2022 niet-netlevering	n.v.t.
	Voorlopige GvO-waarde 2022	0,002
	Voorlopige GvO-waarde 2022 netlevering	n.v.t.
	Voorlopige GvO-waarde 2022 niet-netlevering	0

	Beleidsperiode geproduceerde eenheden	28650000
	Economische levensduur geproduceerde eenheden	38200000
	Verrekeningsfactor bespaarde emissies	1,333333333

## 7
Berekening basisbedragen: Eindadvies SCE++ 2022
Windenergie, 1 MW – windsnelheid 7,00 - 7,50 m/s op gva

	BASISBEDRAG	Waarde	Eenheid	Toelichting
	Basisbedrag	0,0877	Euro/kWh
	CO2-subsidie-intensiteit	313	Euro/t CO2
	Langetermijnprijs	0,0317	Euro/kWh
	Netto emissiefactor	0,1787	kg CO2/kWh
	Productie-eenheid	kWh
	Vermogenseenheid	kW
	Berekeningswijze correctiebedrag methode-ID	4		LT_e x LT_PIF_WOL

	Zon-PV specifieke input parameters	Waarde	Eenheid	Toelichting
	Berekeningswijze correctiebedrag methode-ID netlevering
	Berekeningswijze correctiebedrag methode-ID niet-netlevering
	Netlevering
	Niet-netlevering
	Langetermijnprijs netlevering	n.v.t.
	Langetermijnprijs niet-netlevering	n.v.t

	CONVERSIEFACTOREN	Waarde	Eenheid	Toelichting
	Verbrandingswaarde methaan (onderwaarde)	35,80	MJ/Nm3
	Verbrandingswaarde hernieuwbaar gas (onderwaarde)	31,65	MJ/Nm3
	Verbrandingswaarde hernieuwbaar gas (bovenwaarde)	35,17	MJ/Nm3
	kWh naar MJ	3,6	MJ/kWh

	INPUTVARIABELEN	Waarde	Eenheid	Toelichting
	Inputvermogen	1000	kW
	Gaat het om een installatie voor hernieuwbaar gas?
	Methaangehalte hernieuwbaar gas voor gaszuivering
	Vermogen hernieuwbaargasproductie (voor zuivering)	-	Nm3/uur
	Outputvermogen (thermisch of hernieuwbaar gas)		kW
	Outputvermogen (hernieuwbaar gas)	-	Nm3/uur
	Outputvermogen (elektrisch of overig)	1000	kW
	Vollasturen levering (thermisch of hernieuwbaar gas)		uur/jaar	Bij een installatie voor gecombineerde opwekking, wordt de bedrijfstijd genomen als maximum van de vollasturen warmte en vollasturen elektriciteit.
	Vollasturen levering (elektrisch of overig)	1780	uur/jaar	Bij een installatie voor gecombineerde opwekking, wordt de bedrijfstijd genomen als maximum van de vollasturen warmte en vollasturen elektriciteit.

	Max. elektrisch rendement	100%
	Elektrisch rendement	100%
	Thermisch rendement of rendement gasproductie	0%
	Elektriciteitsderving bij warmtelevering		elektriciteit : warmte

	Investeringskosten input gebaseerd	1421	Euro/kW
	Investeringskosten output gebaseerd		Euro/kW
	Totale investeringskosten	1,421	Euro (miljoen)
	Vaste O&M-kosten input gebaseerd	11,0	Euro/kW/jaar
	Vaste O&M-kosten output gebaseerd		Euro/kW/jaar
	Totale jaarlijkse vaste O&M-kosten	11	Euro (duizend)
	Variabele O&M-kosten (incl. contractkosten)	0,0140	Euro/kWh

	Energie-inhoud brandstof		GJ/ton
	Biomassadoorzet	-	ton/jaar
	Netto brandstofprijs (aan de poort, incl. risico-opslag)		Euro/ton
	Relatief elektriciteitsgebruik		kWh/kWh
	Elektriciteitsgebruik	-	MWh/jaar
	Relatief warmtegebruik		kWh/kWh
	Warmtegebruik	-	MWh/jaar
	Relatief gasverbruik		kWh/kWh
	Gasverbruik		MWh/jaar
	EMISSIEFACTOR
	Productie van warmte of overig		kg CO2/kWh
	Productie van elektriciteit of overig	0,134	kg CO2/kWh
	Productie van gas of overig		kg CO2/kWh
	Gebruik van biomassa		kg CO2/ton
	Gebruik van warmte		kg CO2/kWh
	Gebruik van elektriciteit		kg CO2/kWh
	Gebruik van gas		kg CO2/kWh

	Elektriciteitsprijs na subsidieperiode (incl PIF)	0,0335	Euro/kWh
	Vollasturen na subsidieperiode elektriciteit	1780	uur/jaar
	Prijs warmte of overige na subsidieperiode		Euro/kWh
	Vollasturen na subsidieperiode warmte		uur/jaar

	Investeringssubsidie t.g.v. vreemd vermogen		Euro
	Investeringssubsidie t.g.v. eigen vermogen (NCW)		Euro

	Inflatie	1,5%
	Rendement op vreemd vermogen	2,5%
	Rendement op eigen vermogen	5,0%
	Aandeel eigen vermogen in investering	25%
	Aandeel vreemd vermogen in investering	75%
	Vennootschapsbelasting	15,0%

	Economische levensduur	20	jaar
	Termijn lening	15	jaar
	Afschrijvingstermijn	15	jaar
	Beleidsperiode	15	jaar

	Onregelmatige cashflow			Toelichting
	Waarde
	Afsluitprovisie op lening	1	-10.658
	Afsluitprovisie op lening handmatig

	Energieprijzen		Jaar	2022	2023	2024	2025	2026	2027	2028	2029	2030	2031	2032	2033	2034	2035	2036	2037	2038	2039	2040	2041	2042
	Basisbedrag
	Inflator		index	1,00	1,02	1,03	1,05	1,06	1,08	1,09	1,11	1,13	1,14	1,16	1,18	1,20	1,21	1,23	1,25	1,27	1,29	1,31	1,33	1,35	1,37	1,39	1,41	1,43	1,45	1,47	1,49	1,52	1,54	1,56	1,59	1,61	1,63	1,66	1,68	1,71	1,73	1,76	1,79

	Tabel: Nominale kasstroom (positieve bedragen = gunstig voor de producent)
	Positieve bedragen = gunstig voor de producent		0	1	2	3	4	5	6	7	8	9	10	11	12	13	14	15	16	17	18	19	20	21	22	23	24	25	26	27	28	29	30	31	32	33	34	35	36	37	38	39	40
	Investering	Euro	-1.421.000

	Afzet elektriciteit of overige	kWh		1.780.000	1.780.000	1.780.000	1.780.000	1.780.000	1.780.000	1.780.000	1.780.000	1.780.000	1.780.000	1.780.000	1.780.000	1.780.000	1.780.000	1.780.000	1.780.000	1.780.000	1.780.000	1.780.000	1.780.000	-	-	-	-	-	-	-	-	-	-	-	-	-	-	-	-	-	-	-	-
	Afzet warmte of overige	kWh		-	-	-	-	-	-	-	-	-	-	-	-	-	-	-	-	-	-	-	-	-	-	-	-	-	-	-	-	-	-	-	-	-	-	-	-	-	-	-	-
	Afzet hernieuwbaar gas	kWh (HHV)		-	-	-	-	-	-	-	-	-	-	-	-	-	-	-	-	-	-	-	-	-	-	-	-	-	-	-	-	-	-	-	-	-	-	-	-	-	-	-	-
	Afzet	kWh		1.780.000	1.780.000	1.780.000	1.780.000	1.780.000	1.780.000	1.780.000	1.780.000	1.780.000	1.780.000	1.780.000	1.780.000	1.780.000	1.780.000	1.780.000	1.780.000	1.780.000	1.780.000	1.780.000	1.780.000	-	-	-	-	-	-	-	-	-	-	-	-	-	-	-	-	-	-	-	-

	Operationele kosten	Euro		-46.578	-36.459	-37.006	-37.561	-38.124	-38.696	-39.276	-39.866	-40.464	-41.071	-41.687	-42.312	-42.947	-43.591	-44.245	-44.908	-45.582	-46.266	-46.960	-47.664	-	-	-	-	-	-	-	-	-	-	-	-	-	-	-	-	-	-	-	-
	Brandstofkosten (biomassa)	Euro		-	-	-	-	-	-	-	-	-	-	-	-	-	-	-	-	-	-	-	-	-	-	-	-	-	-	-	-	-	-	-	-	-	-	-	-	-	-	-	-
	Marktwaarde elektriciteit	Euro/kWh		-	-	-	-	-	-	-	-	-	-	-	-	-	-	-	0,042	0,043	0,043	0,044	0,044	-	-	-	-	-	-	-	-	-	-	-	-	-	-	-	-	-	-	-	-
	Marktwaarde warmte of hernieuwbaar gas	Euro/kWh		-	-	-	-	-	-	-	-	-	-	-	-	-	-	-	-	-	-	-	-	-	-	-	-	-	-	-	-	-	-	-	-	-	-	-	-	-	-	-	-
	Correctiebedrag	Euro/kWh		-	-	-	-	-	-	-	-	-	-	-	-	-	-	-	0,042	0,043	0,043	0,044	0,044	-	-	-	-	-	-	-	-	-	-	-	-	-	-	-	-	-	-	-	-
	Basisbedrag	Euro/kWh		-	-	-	-	-	-	-	-	-	-	-	-	-	-	-	-	-	-	-	-	-	-	-	-	-	-	-	-	-	-	-	-	-	-	-	-	-	-	-	-
	SDE-vergoeding	Euro		-	-	-	-	-	-	-	-	-	-	-	-	-	-	-	-	-	-	-	-	-	-	-	-	-	-	-	-	-	-	-	-	-	-	-	-	-	-	-	-
	Marktinkomsten	Euro		-	-	-	-	-	-	-	-	-	-	-	-	-	-	-	74.551	75.670	76.805	77.957	79.126	-	-	-	-	-	-	-	-	-	-	-	-	-	-	-	-	-	-	-	-

	Inkomen totaal (nominaal)	Euro		-	-	-	-	-	-	-	-	-	-	-	-	-	-	-	74.551	75.670	76.805	77.957	79.126	-	-	-	-	-	-	-	-	-	-	-	-	-	-	-	-	-	-	-	-
	Kosten totaal (nominaal)	Euro		-46.578	-36.459	-37.006	-37.561	-38.124	-38.696	-39.276	-39.866	-40.464	-41.071	-41.687	-42.312	-42.947	-43.591	-44.245	-44.908	-45.582	-46.266	-46.960	-47.664	-	-	-	-	-	-	-	-	-	-	-	-	-	-	-	-	-	-	-	-
	Bruto inkomen (nominaal)	Euro		-46.578	-36.459	-37.006	-37.561	-38.124	-38.696	-39.276	-39.866	-40.464	-41.071	-41.687	-42.312	-42.947	-43.591	-44.245	29.643	30.088	30.539	30.997	31.462	-	-	-	-	-	-	-	-	-	-	-	-	-	-	-	-	-	-	-	-

	Afschrijving	Euro		-94.733	-94.733	-94.733	-94.733	-94.733	-94.733	-94.733	-94.733	-94.733	-94.733	-94.733	-94.733	-94.733	-94.733	-94.733	-	-	-	-	-	-	-	-	-	-	-	-	-	-	-	-	-	-	-	-	-	-	-	-	-
	Rente	Euro		-26.644	-25.158	-23.635	-22.074	-20.474	-18.834	-17.153	-15.430	-13.663	-11.853	-9.997	-8.095	-6.146	-4.148	-2.099	-	-	-	-	-	-	-	-	-	-	-	-	-	-	-	-	-	-	-	-	-	-	-	-	-
	Aflossing	Euro		-59.433	-60.919	-62.442	-64.003	-65.603	-67.243	-68.924	-70.647	-72.413	-74.224	-76.079	-77.981	-79.931	-81.929	-83.977	-	-	-	-	-	-	-	-	-	-	-	-	-	-	-	-	-	-	-	-	-	-	-	-	-
	Totale lasten lening	Euro		-86.077	-86.077	-86.077	-86.077	-86.077	-86.077	-86.077	-86.077	-86.077	-86.077	-86.077	-86.077	-86.077	-86.077	-86.077	-	-	-	-	-	-	-	-	-	-	-	-	-	-	-	-	-	-	-	-	-	-	-	-	-

	Belastbaar inkomen	Euro		-167.955	-156.350	-155.374	-154.368	-153.331	-152.263	-151.162	-150.029	-148.860	-147.657	-146.417	-145.141	-143.826	-142.472	-141.077	29.643	30.088	30.539	30.997	31.462	-	-	-	-	-	-	-	-	-	-	-	-	-	-	-	-	-	-	-	-
	Belasting bedrag	Euro		25.193	23.453	23.306	23.155	23.000	22.839	22.674	22.504	22.329	22.149	21.963	21.771	21.574	21.371	21.162	-4.446	-4.513	-4.581	-4.650	-4.719	-	-	-	-	-	-	-	-	-	-	-	-	-	-	-	-	-	-	-	-

	Netto inkomen na belasting	Euro		-107.461	-99.083	-99.776	-100.482	-101.201	-101.933	-102.679	-103.438	-104.211	-104.999	-105.801	-106.618	-107.450	-108.297	-109.160	25.197	25.575	25.958	26.347	26.743	-	-	-	-	-	-	-	-	-	-	-	-	-	-	-	-	-	-	-	-
	Project cashflow	Euro	-1.421.000	-21.384	-13.006	-13.700	-14.406	-15.124	-15.857	-16.602	-17.361	-18.135	-18.922	-19.724	-20.541	-21.373	-22.220	-23.083	25.197	25.575	25.958	26.347	26.743	-	-	-	-	-	-	-	-	-	-	-	-	-	-	-	-	-	-	-	-
	Equity cashflow	Euro	-355.250	-107.461	-99.083	-99.776	-100.482	-101.201	-101.933	-102.679	-103.438	-104.211	-104.999	-105.801	-106.618	-107.450	-108.297	-109.160	25.197	25.575	25.958	26.347	26.743	-	-	-	-	-	-	-	-	-	-	-	-	-	-	-	-	-	-	-	-
	Subsidiebasis: afzet	kWh		1.780.000	1.780.000	1.780.000	1.780.000	1.780.000	1.780.000	1.780.000	1.780.000	1.780.000	1.780.000	1.780.000	1.780.000	1.780.000	1.780.000	1.780.000	-	-	-	-	-	-	-	-	-	-	-	-	-	-	-	-	-	-	-	-	-	-	-	-	-
	Terug te verdienen investering		1.421.000	1.338.115	1.243.626	1.148.161	1.051.689	954.181	855.605	755.928	655.117	553.138	449.956	345.534	239.836	132.822	24.455	(85.307)	(196.505)	(307.029)	(416.869)	(526.016)	(634.458)	(634.458)
	DSCR			1,27	1,39	1,38	1,38	1,37	1,36	1,36	1,35	1,34	1,34	1,33	1,32	1,31	1,31	1,30

	Tabel: Projectparameters
	Verdisconteerde inkomsten	euro	-1.022.474
	Verdisconteerde afzet	kWh	15.704.423
	Totale investering	Euro	1.421.000
	DSCR (gemiddeld)		1,34
	Projectrente (WACC nominaal/reëel)		03% / 01%
	Projectrendement (IRR)		n.v.t.
	Rendement op eigen vermogen (IRR)		n.v.t.
	Aandeel lening	Euro	1.065.750
	Aandeel equity	Euro	355.250
	Warmtekrachtverhouding	W:E	-
	Samengesteld aantal vollasturen	uur/jaar	1780
	Terugverdientijd	jaren	tussen 14 en 15 jaren		6.6666666666666666E-2

	Bodemprijs of basisprijs	0,0211
	Bodemprijs of basisprijs netlevering	n.v.t.
	Bodemprijs of basisprijs niet-netlevering	n.v.t.
	Voorlopig correctiebedrag 2022	0,0444
	Voorlopig correctiebedrag 2022 netlevering	n.v.t.
	Voorlopig correctiebedrag 2022 niet-netlevering	n.v.t.
	Voorlopige GvO-waarde 2022	0,002
	Voorlopige GvO-waarde 2022 netlevering	n.v.t.
	Voorlopige GvO-waarde 2022 niet-netlevering	0

	Beleidsperiode geproduceerde eenheden	26700000
	Economische levensduur geproduceerde eenheden	35600000
	Verrekeningsfactor bespaarde emissies	1,333333333

## 8
Berekening basisbedragen: Eindadvies SCE++ 2022
Windenergie, 1 MW – windsnelheid 6,75 - 7,00 m/s op gva

	BASISBEDRAG	Waarde	Eenheid	Toelichting
	Basisbedrag	0,0938	Euro/kWh
	CO2-subsidie-intensiteit	348	Euro/t CO2
	Langetermijnprijs	0,0317	Euro/kWh
	Netto emissiefactor	0,1787	kg CO2/kWh
	Productie-eenheid	kWh
	Vermogenseenheid	kW
	Berekeningswijze correctiebedrag methode-ID	4		LT_e x LT_PIF_WOL

	Zon-PV specifieke input parameters	Waarde	Eenheid	Toelichting
	Berekeningswijze correctiebedrag methode-ID netlevering
	Berekeningswijze correctiebedrag methode-ID niet-netlevering
	Netlevering
	Niet-netlevering
	Langetermijnprijs netlevering	n.v.t.
	Langetermijnprijs niet-netlevering	n.v.t

	CONVERSIEFACTOREN	Waarde	Eenheid	Toelichting
	Verbrandingswaarde methaan (onderwaarde)	35,80	MJ/Nm3
	Verbrandingswaarde hernieuwbaar gas (onderwaarde)	31,65	MJ/Nm3
	Verbrandingswaarde hernieuwbaar gas (bovenwaarde)	35,17	MJ/Nm3
	kWh naar MJ	3,6	MJ/kWh

	INPUTVARIABELEN	Waarde	Eenheid	Toelichting
	Inputvermogen	1000	kW
	Gaat het om een installatie voor hernieuwbaar gas?
	Methaangehalte hernieuwbaar gas voor gaszuivering
	Vermogen hernieuwbaargasproductie (voor zuivering)	-	Nm3/uur
	Outputvermogen (thermisch of hernieuwbaar gas)		kW
	Outputvermogen (hernieuwbaar gas)	-	Nm3/uur
	Outputvermogen (elektrisch of overig)	1000	kW
	Vollasturen levering (thermisch of hernieuwbaar gas)		uur/jaar	Bij een installatie voor gecombineerde opwekking, wordt de bedrijfstijd genomen als maximum van de vollasturen warmte en vollasturen elektriciteit.
	Vollasturen levering (elektrisch of overig)	1650	uur/jaar	Bij een installatie voor gecombineerde opwekking, wordt de bedrijfstijd genomen als maximum van de vollasturen warmte en vollasturen elektriciteit.

	Max. elektrisch rendement	100%
	Elektrisch rendement	100%
	Thermisch rendement of rendement gasproductie	0%
	Elektriciteitsderving bij warmtelevering		elektriciteit : warmte

	Investeringskosten input gebaseerd	1421	Euro/kW
	Investeringskosten output gebaseerd		Euro/kW
	Totale investeringskosten	1,421	Euro (miljoen)
	Vaste O&M-kosten input gebaseerd	11,0	Euro/kW/jaar
	Vaste O&M-kosten output gebaseerd		Euro/kW/jaar
	Totale jaarlijkse vaste O&M-kosten	11	Euro (duizend)
	Variabele O&M-kosten (incl. contractkosten)	0,0140	Euro/kWh

	Energie-inhoud brandstof		GJ/ton
	Biomassadoorzet	-	ton/jaar
	Netto brandstofprijs (aan de poort, incl. risico-opslag)		Euro/ton
	Relatief elektriciteitsgebruik		kWh/kWh
	Elektriciteitsgebruik	-	MWh/jaar
	Relatief warmtegebruik		kWh/kWh
	Warmtegebruik	-	MWh/jaar
	Relatief gasverbruik		kWh/kWh
	Gasverbruik		MWh/jaar
	EMISSIEFACTOR
	Productie van warmte of overig		kg CO2/kWh
	Productie van elektriciteit of overig	0,134	kg CO2/kWh
	Productie van gas of overig		kg CO2/kWh
	Gebruik van biomassa		kg CO2/ton
	Gebruik van warmte		kg CO2/kWh
	Gebruik van elektriciteit		kg CO2/kWh
	Gebruik van gas		kg CO2/kWh

	Elektriciteitsprijs na subsidieperiode (incl PIF)	0,0335	Euro/kWh
	Vollasturen na subsidieperiode elektriciteit	1650	uur/jaar
	Prijs warmte of overige na subsidieperiode		Euro/kWh
	Vollasturen na subsidieperiode warmte		uur/jaar

	Investeringssubsidie t.g.v. vreemd vermogen		Euro
	Investeringssubsidie t.g.v. eigen vermogen (NCW)		Euro

	Inflatie	1,5%
	Rendement op vreemd vermogen	2,5%
	Rendement op eigen vermogen	5,0%
	Aandeel eigen vermogen in investering	25%
	Aandeel vreemd vermogen in investering	75%
	Vennootschapsbelasting	15,0%

	Economische levensduur	20	jaar
	Termijn lening	15	jaar
	Afschrijvingstermijn	15	jaar
	Beleidsperiode	15	jaar

	Onregelmatige cashflow			Toelichting
	Waarde
	Afsluitprovisie op lening	1	-10.658
	Afsluitprovisie op lening handmatig

	Energieprijzen		Jaar	2022	2023	2024	2025	2026	2027	2028	2029	2030	2031	2032	2033	2034	2035	2036	2037	2038	2039	2040	2041	2042
	Basisbedrag
	Inflator		index	1,00	1,02	1,03	1,05	1,06	1,08	1,09	1,11	1,13	1,14	1,16	1,18	1,20	1,21	1,23	1,25	1,27	1,29	1,31	1,33	1,35	1,37	1,39	1,41	1,43	1,45	1,47	1,49	1,52	1,54	1,56	1,59	1,61	1,63	1,66	1,68	1,71	1,73	1,76	1,79

	Tabel: Nominale kasstroom (positieve bedragen = gunstig voor de producent)
	Positieve bedragen = gunstig voor de producent		0	1	2	3	4	5	6	7	8	9	10	11	12	13	14	15	16	17	18	19	20	21	22	23	24	25	26	27	28	29	30	31	32	33	34	35	36	37	38	39	40
	Investering	Euro	-1.421.000

	Afzet elektriciteit of overige	kWh		1.650.000	1.650.000	1.650.000	1.650.000	1.650.000	1.650.000	1.650.000	1.650.000	1.650.000	1.650.000	1.650.000	1.650.000	1.650.000	1.650.000	1.650.000	1.650.000	1.650.000	1.650.000	1.650.000	1.650.000	-	-	-	-	-	-	-	-	-	-	-	-	-	-	-	-	-	-	-	-
	Afzet warmte of overige	kWh		-	-	-	-	-	-	-	-	-	-	-	-	-	-	-	-	-	-	-	-	-	-	-	-	-	-	-	-	-	-	-	-	-	-	-	-	-	-	-	-
	Afzet hernieuwbaar gas	kWh (HHV)		-	-	-	-	-	-	-	-	-	-	-	-	-	-	-	-	-	-	-	-	-	-	-	-	-	-	-	-	-	-	-	-	-	-	-	-	-	-	-	-
	Afzet	kWh		1.650.000	1.650.000	1.650.000	1.650.000	1.650.000	1.650.000	1.650.000	1.650.000	1.650.000	1.650.000	1.650.000	1.650.000	1.650.000	1.650.000	1.650.000	1.650.000	1.650.000	1.650.000	1.650.000	1.650.000	-	-	-	-	-	-	-	-	-	-	-	-	-	-	-	-	-	-	-	-

	Operationele kosten	Euro		-44.758	-34.612	-35.131	-35.658	-36.192	-36.735	-37.286	-37.846	-38.413	-38.990	-39.574	-40.168	-40.771	-41.382	-42.003	-42.633	-43.272	-43.921	-44.580	-45.249	-	-	-	-	-	-	-	-	-	-	-	-	-	-	-	-	-	-	-	-
	Brandstofkosten (biomassa)	Euro		-	-	-	-	-	-	-	-	-	-	-	-	-	-	-	-	-	-	-	-	-	-	-	-	-	-	-	-	-	-	-	-	-	-	-	-	-	-	-	-
	Marktwaarde elektriciteit	Euro/kWh		-	-	-	-	-	-	-	-	-	-	-	-	-	-	-	0,042	0,043	0,043	0,044	0,044	-	-	-	-	-	-	-	-	-	-	-	-	-	-	-	-	-	-	-	-
	Marktwaarde warmte of hernieuwbaar gas	Euro/kWh		-	-	-	-	-	-	-	-	-	-	-	-	-	-	-	-	-	-	-	-	-	-	-	-	-	-	-	-	-	-	-	-	-	-	-	-	-	-	-	-
	Correctiebedrag	Euro/kWh		-	-	-	-	-	-	-	-	-	-	-	-	-	-	-	0,042	0,043	0,043	0,044	0,044	-	-	-	-	-	-	-	-	-	-	-	-	-	-	-	-	-	-	-	-
	Basisbedrag	Euro/kWh		-	-	-	-	-	-	-	-	-	-	-	-	-	-	-	-	-	-	-	-	-	-	-	-	-	-	-	-	-	-	-	-	-	-	-	-	-	-	-	-
	SDE-vergoeding	Euro		-	-	-	-	-	-	-	-	-	-	-	-	-	-	-	-	-	-	-	-	-	-	-	-	-	-	-	-	-	-	-	-	-	-	-	-	-	-	-	-
	Marktinkomsten	Euro		-	-	-	-	-	-	-	-	-	-	-	-	-	-	-	69.107	70.143	71.195	72.263	73.347	-	-	-	-	-	-	-	-	-	-	-	-	-	-	-	-	-	-	-	-

	Inkomen totaal (nominaal)	Euro		-	-	-	-	-	-	-	-	-	-	-	-	-	-	-	69.107	70.143	71.195	72.263	73.347	-	-	-	-	-	-	-	-	-	-	-	-	-	-	-	-	-	-	-	-
	Kosten totaal (nominaal)	Euro		-44.758	-34.612	-35.131	-35.658	-36.192	-36.735	-37.286	-37.846	-38.413	-38.990	-39.574	-40.168	-40.771	-41.382	-42.003	-42.633	-43.272	-43.921	-44.580	-45.249	-	-	-	-	-	-	-	-	-	-	-	-	-	-	-	-	-	-	-	-
	Bruto inkomen (nominaal)	Euro		-44.758	-34.612	-35.131	-35.658	-36.192	-36.735	-37.286	-37.846	-38.413	-38.990	-39.574	-40.168	-40.771	-41.382	-42.003	26.474	26.871	27.274	27.683	28.098	-	-	-	-	-	-	-	-	-	-	-	-	-	-	-	-	-	-	-	-

	Afschrijving	Euro		-94.733	-94.733	-94.733	-94.733	-94.733	-94.733	-94.733	-94.733	-94.733	-94.733	-94.733	-94.733	-94.733	-94.733	-94.733	-	-	-	-	-	-	-	-	-	-	-	-	-	-	-	-	-	-	-	-	-	-	-	-	-
	Rente	Euro		-26.644	-25.158	-23.635	-22.074	-20.474	-18.834	-17.153	-15.430	-13.663	-11.853	-9.997	-8.095	-6.146	-4.148	-2.099	-	-	-	-	-	-	-	-	-	-	-	-	-	-	-	-	-	-	-	-	-	-	-	-	-
	Aflossing	Euro		-59.433	-60.919	-62.442	-64.003	-65.603	-67.243	-68.924	-70.647	-72.413	-74.224	-76.079	-77.981	-79.931	-81.929	-83.977	-	-	-	-	-	-	-	-	-	-	-	-	-	-	-	-	-	-	-	-	-	-	-	-	-
	Totale lasten lening	Euro		-86.077	-86.077	-86.077	-86.077	-86.077	-86.077	-86.077	-86.077	-86.077	-86.077	-86.077	-86.077	-86.077	-86.077	-86.077	-	-	-	-	-	-	-	-	-	-	-	-	-	-	-	-	-	-	-	-	-	-	-	-	-

	Belastbaar inkomen	Euro		-166.135	-154.503	-153.499	-152.465	-151.400	-150.302	-149.172	-148.009	-146.810	-145.576	-144.305	-142.997	-141.650	-140.263	-138.836	26.474	26.871	27.274	27.683	28.098	-	-	-	-	-	-	-	-	-	-	-	-	-	-	-	-	-	-	-	-
	Belasting bedrag	Euro		24.920	23.175	23.025	22.870	22.710	22.545	22.376	22.201	22.022	21.836	21.646	21.450	21.247	21.039	20.825	-3.971	-4.031	-4.091	-4.152	-4.215	-	-	-	-	-	-	-	-	-	-	-	-	-	-	-	-	-	-	-	-

	Netto inkomen na belasting	Euro		-105.914	-97.513	-98.183	-98.865	-99.559	-100.267	-100.987	-101.721	-102.469	-103.230	-104.006	-104.795	-105.600	-106.420	-107.254	22.503	22.840	23.183	23.530	23.883	-	-	-	-	-	-	-	-	-	-	-	-	-	-	-	-	-	-	-	-
	Project cashflow	Euro	-1.421.000	-19.837	-11.436	-12.106	-12.788	-13.483	-14.190	-14.911	-15.644	-16.392	-17.153	-17.929	-18.719	-19.523	-20.343	-21.178	22.503	22.840	23.183	23.530	23.883	-	-	-	-	-	-	-	-	-	-	-	-	-	-	-	-	-	-	-	-
	Equity cashflow	Euro	-355.250	-105.914	-97.513	-98.183	-98.865	-99.559	-100.267	-100.987	-101.721	-102.469	-103.230	-104.006	-104.795	-105.600	-106.420	-107.254	22.503	22.840	23.183	23.530	23.883	-	-	-	-	-	-	-	-	-	-	-	-	-	-	-	-	-	-	-	-
	Subsidiebasis: afzet	kWh		1.650.000	1.650.000	1.650.000	1.650.000	1.650.000	1.650.000	1.650.000	1.650.000	1.650.000	1.650.000	1.650.000	1.650.000	1.650.000	1.650.000	1.650.000	-	-	-	-	-	-	-	-	-	-	-	-	-	-	-	-	-	-	-	-	-	-	-	-	-
	Terug te verdienen investering		1.421.000	1.337.631	1.242.631	1.146.626	1.049.588	951.484	852.283	751.952	650.458	547.764	443.837	338.639	232.133	124.279	15.039	(95.629)	(207.766)	(319.264)	(430.112)	(540.302)	(649.823)	(649.823)
	DSCR			1,28	1,40	1,39	1,38	1,38	1,37	1,36	1,36	1,35	1,35	1,34	1,33	1,32	1,32	1,31

	Tabel: Projectparameters
	Verdisconteerde inkomsten	euro	-1.010.627
	Verdisconteerde afzet	kWh	14.557.470
	Totale investering	Euro	1.421.000
	DSCR (gemiddeld)		1,35
	Projectrente (WACC nominaal/reëel)		03% / 01%
	Projectrendement (IRR)		n.v.t.
	Rendement op eigen vermogen (IRR)		n.v.t.
	Aandeel lening	Euro	1.065.750
	Aandeel equity	Euro	355.250
	Warmtekrachtverhouding	W:E	-
	Samengesteld aantal vollasturen	uur/jaar	1650
	Terugverdientijd	jaren	tussen 14 en 15 jaren		6.6666666666666666E-2

	Bodemprijs of basisprijs	0,0211
	Bodemprijs of basisprijs netlevering	n.v.t.
	Bodemprijs of basisprijs niet-netlevering	n.v.t.
	Voorlopig correctiebedrag 2022	0,0444
	Voorlopig correctiebedrag 2022 netlevering	n.v.t.
	Voorlopig correctiebedrag 2022 niet-netlevering	n.v.t.
	Voorlopige GvO-waarde 2022	0,002
	Voorlopige GvO-waarde 2022 netlevering	n.v.t.
	Voorlopige GvO-waarde 2022 niet-netlevering	0

	Beleidsperiode geproduceerde eenheden	24750000
	Economische levensduur geproduceerde eenheden	33000000
	Verrekeningsfactor bespaarde emissies	1,333333333

## 9
Berekening basisbedragen: Eindadvies SCE++ 2022
Windenergie, 1 MW – windsnelheid < 6,75 m/s op gva

	BASISBEDRAG	Waarde	Eenheid	Toelichting
	Basisbedrag	0,1004	Euro/kWh
	CO2-subsidie-intensiteit	384	Euro/t CO2
	Langetermijnprijs	0,0317	Euro/kWh
	Netto emissiefactor	0,1787	kg CO2/kWh
	Productie-eenheid	kWh
	Vermogenseenheid	kW
	Berekeningswijze correctiebedrag methode-ID	4		LT_e x LT_PIF_WOL

	Zon-PV specifieke input parameters	Waarde	Eenheid	Toelichting
	Berekeningswijze correctiebedrag methode-ID netlevering
	Berekeningswijze correctiebedrag methode-ID niet-netlevering
	Netlevering
	Niet-netlevering
	Langetermijnprijs netlevering	n.v.t.
	Langetermijnprijs niet-netlevering	n.v.t

	CONVERSIEFACTOREN	Waarde	Eenheid	Toelichting
	Verbrandingswaarde methaan (onderwaarde)	35,80	MJ/Nm3
	Verbrandingswaarde hernieuwbaar gas (onderwaarde)	31,65	MJ/Nm3
	Verbrandingswaarde hernieuwbaar gas (bovenwaarde)	35,17	MJ/Nm3
	kWh naar MJ	3,6	MJ/kWh

	INPUTVARIABELEN	Waarde	Eenheid	Toelichting
	Inputvermogen	1000	kW
	Gaat het om een installatie voor hernieuwbaar gas?
	Methaangehalte hernieuwbaar gas voor gaszuivering
	Vermogen hernieuwbaargasproductie (voor zuivering)	-	Nm3/uur
	Outputvermogen (thermisch of hernieuwbaar gas)		kW
	Outputvermogen (hernieuwbaar gas)	-	Nm3/uur
	Outputvermogen (elektrisch of overig)	1000	kW
	Vollasturen levering (thermisch of hernieuwbaar gas)		uur/jaar	Bij een installatie voor gecombineerde opwekking, wordt de bedrijfstijd genomen als maximum van de vollasturen warmte en vollasturen elektriciteit.
	Vollasturen levering (elektrisch of overig)	1530	uur/jaar	Bij een installatie voor gecombineerde opwekking, wordt de bedrijfstijd genomen als maximum van de vollasturen warmte en vollasturen elektriciteit.

	Max. elektrisch rendement	100%
	Elektrisch rendement	100%
	Thermisch rendement of rendement gasproductie	0%
	Elektriciteitsderving bij warmtelevering		elektriciteit : warmte

	Investeringskosten input gebaseerd	1421	Euro/kW
	Investeringskosten output gebaseerd		Euro/kW
	Totale investeringskosten	1,421	Euro (miljoen)
	Vaste O&M-kosten input gebaseerd	11,0	Euro/kW/jaar
	Vaste O&M-kosten output gebaseerd		Euro/kW/jaar
	Totale jaarlijkse vaste O&M-kosten	11	Euro (duizend)
	Variabele O&M-kosten (incl. contractkosten)	0,0140	Euro/kWh

	Energie-inhoud brandstof		GJ/ton
	Biomassadoorzet	-	ton/jaar
	Netto brandstofprijs (aan de poort, incl. risico-opslag)		Euro/ton
	Relatief elektriciteitsgebruik		kWh/kWh
	Elektriciteitsgebruik	-	MWh/jaar
	Relatief warmtegebruik		kWh/kWh
	Warmtegebruik	-	MWh/jaar
	Relatief gasverbruik		kWh/kWh
	Gasverbruik		MWh/jaar
	EMISSIEFACTOR
	Productie van warmte of overig		kg CO2/kWh
	Productie van elektriciteit of overig	0,134	kg CO2/kWh
	Productie van gas of overig		kg CO2/kWh
	Gebruik van biomassa		kg CO2/ton
	Gebruik van warmte		kg CO2/kWh
	Gebruik van elektriciteit		kg CO2/kWh
	Gebruik van gas		kg CO2/kWh

	Elektriciteitsprijs na subsidieperiode (incl PIF)	0,0335	Euro/kWh
	Vollasturen na subsidieperiode elektriciteit	1530	uur/jaar
	Prijs warmte of overige na subsidieperiode		Euro/kWh
	Vollasturen na subsidieperiode warmte		uur/jaar

	Investeringssubsidie t.g.v. vreemd vermogen		Euro
	Investeringssubsidie t.g.v. eigen vermogen (NCW)		Euro

	Inflatie	1,5%
	Rendement op vreemd vermogen	2,5%
	Rendement op eigen vermogen	5,0%
	Aandeel eigen vermogen in investering	25%
	Aandeel vreemd vermogen in investering	75%
	Vennootschapsbelasting	15,0%

	Economische levensduur	20	jaar
	Termijn lening	15	jaar
	Afschrijvingstermijn	15	jaar
	Beleidsperiode	15	jaar

	Onregelmatige cashflow			Toelichting
	Waarde
	Afsluitprovisie op lening	1	-10.658
	Afsluitprovisie op lening handmatig

	Energieprijzen		Jaar	2022	2023	2024	2025	2026	2027	2028	2029	2030	2031	2032	2033	2034	2035	2036	2037	2038	2039	2040	2041	2042
	Basisbedrag
	Inflator		index	1,00	1,02	1,03	1,05	1,06	1,08	1,09	1,11	1,13	1,14	1,16	1,18	1,20	1,21	1,23	1,25	1,27	1,29	1,31	1,33	1,35	1,37	1,39	1,41	1,43	1,45	1,47	1,49	1,52	1,54	1,56	1,59	1,61	1,63	1,66	1,68	1,71	1,73	1,76	1,79

	Tabel: Nominale kasstroom (positieve bedragen = gunstig voor de producent)
	Positieve bedragen = gunstig voor de producent		0	1	2	3	4	5	6	7	8	9	10	11	12	13	14	15	16	17	18	19	20	21	22	23	24	25	26	27	28	29	30	31	32	33	34	35	36	37	38	39	40
	Investering	Euro	-1.421.000

	Afzet elektriciteit of overige	kWh		1.530.000	1.530.000	1.530.000	1.530.000	1.530.000	1.530.000	1.530.000	1.530.000	1.530.000	1.530.000	1.530.000	1.530.000	1.530.000	1.530.000	1.530.000	1.530.000	1.530.000	1.530.000	1.530.000	1.530.000	-	-	-	-	-	-	-	-	-	-	-	-	-	-	-	-	-	-	-	-
	Afzet warmte of overige	kWh		-	-	-	-	-	-	-	-	-	-	-	-	-	-	-	-	-	-	-	-	-	-	-	-	-	-	-	-	-	-	-	-	-	-	-	-	-	-	-	-
	Afzet hernieuwbaar gas	kWh (HHV)		-	-	-	-	-	-	-	-	-	-	-	-	-	-	-	-	-	-	-	-	-	-	-	-	-	-	-	-	-	-	-	-	-	-	-	-	-	-	-	-
	Afzet	kWh		1.530.000	1.530.000	1.530.000	1.530.000	1.530.000	1.530.000	1.530.000	1.530.000	1.530.000	1.530.000	1.530.000	1.530.000	1.530.000	1.530.000	1.530.000	1.530.000	1.530.000	1.530.000	1.530.000	1.530.000	-	-	-	-	-	-	-	-	-	-	-	-	-	-	-	-	-	-	-	-

	Operationele kosten	Euro		-43.078	-32.906	-33.400	-33.901	-34.409	-34.926	-35.449	-35.981	-36.521	-37.069	-37.625	-38.189	-38.762	-39.343	-39.934	-40.533	-41.141	-41.758	-42.384	-43.020	-	-	-	-	-	-	-	-	-	-	-	-	-	-	-	-	-	-	-	-
	Brandstofkosten (biomassa)	Euro		-	-	-	-	-	-	-	-	-	-	-	-	-	-	-	-	-	-	-	-	-	-	-	-	-	-	-	-	-	-	-	-	-	-	-	-	-	-	-	-
	Marktwaarde elektriciteit	Euro/kWh		-	-	-	-	-	-	-	-	-	-	-	-	-	-	-	0,042	0,043	0,043	0,044	0,044	-	-	-	-	-	-	-	-	-	-	-	-	-	-	-	-	-	-	-	-
	Marktwaarde warmte of hernieuwbaar gas	Euro/kWh		-	-	-	-	-	-	-	-	-	-	-	-	-	-	-	-	-	-	-	-	-	-	-	-	-	-	-	-	-	-	-	-	-	-	-	-	-	-	-	-
	Correctiebedrag	Euro/kWh		-	-	-	-	-	-	-	-	-	-	-	-	-	-	-	0,042	0,043	0,043	0,044	0,044	-	-	-	-	-	-	-	-	-	-	-	-	-	-	-	-	-	-	-	-
	Basisbedrag	Euro/kWh		-	-	-	-	-	-	-	-	-	-	-	-	-	-	-	-	-	-	-	-	-	-	-	-	-	-	-	-	-	-	-	-	-	-	-	-	-	-	-	-
	SDE-vergoeding	Euro		-	-	-	-	-	-	-	-	-	-	-	-	-	-	-	-	-	-	-	-	-	-	-	-	-	-	-	-	-	-	-	-	-	-	-	-	-	-	-	-
	Marktinkomsten	Euro		-	-	-	-	-	-	-	-	-	-	-	-	-	-	-	64.081	65.042	66.017	67.008	68.013	-	-	-	-	-	-	-	-	-	-	-	-	-	-	-	-	-	-	-	-

	Inkomen totaal (nominaal)	Euro		-	-	-	-	-	-	-	-	-	-	-	-	-	-	-	64.081	65.042	66.017	67.008	68.013	-	-	-	-	-	-	-	-	-	-	-	-	-	-	-	-	-	-	-	-
	Kosten totaal (nominaal)	Euro		-43.078	-32.906	-33.400	-33.901	-34.409	-34.926	-35.449	-35.981	-36.521	-37.069	-37.625	-38.189	-38.762	-39.343	-39.934	-40.533	-41.141	-41.758	-42.384	-43.020	-	-	-	-	-	-	-	-	-	-	-	-	-	-	-	-	-	-	-	-
	Bruto inkomen (nominaal)	Euro		-43.078	-32.906	-33.400	-33.901	-34.409	-34.926	-35.449	-35.981	-36.521	-37.069	-37.625	-38.189	-38.762	-39.343	-39.934	23.548	23.901	24.260	24.624	24.993	-	-	-	-	-	-	-	-	-	-	-	-	-	-	-	-	-	-	-	-

	Afschrijving	Euro		-94.733	-94.733	-94.733	-94.733	-94.733	-94.733	-94.733	-94.733	-94.733	-94.733	-94.733	-94.733	-94.733	-94.733	-94.733	-	-	-	-	-	-	-	-	-	-	-	-	-	-	-	-	-	-	-	-	-	-	-	-	-
	Rente	Euro		-26.644	-25.158	-23.635	-22.074	-20.474	-18.834	-17.153	-15.430	-13.663	-11.853	-9.997	-8.095	-6.146	-4.148	-2.099	-	-	-	-	-	-	-	-	-	-	-	-	-	-	-	-	-	-	-	-	-	-	-	-	-
	Aflossing	Euro		-59.433	-60.919	-62.442	-64.003	-65.603	-67.243	-68.924	-70.647	-72.413	-74.224	-76.079	-77.981	-79.931	-81.929	-83.977	-	-	-	-	-	-	-	-	-	-	-	-	-	-	-	-	-	-	-	-	-	-	-	-	-
	Totale lasten lening	Euro		-86.077	-86.077	-86.077	-86.077	-86.077	-86.077	-86.077	-86.077	-86.077	-86.077	-86.077	-86.077	-86.077	-86.077	-86.077	-	-	-	-	-	-	-	-	-	-	-	-	-	-	-	-	-	-	-	-	-	-	-	-	-

	Belastbaar inkomen	Euro		-164.455	-152.798	-151.768	-150.708	-149.617	-148.493	-147.335	-146.144	-144.918	-143.655	-142.356	-141.018	-139.641	-138.224	-136.766	23.548	23.901	24.260	24.624	24.993	-	-	-	-	-	-	-	-	-	-	-	-	-	-	-	-	-	-	-	-
	Belasting bedrag	Euro		24.668	22.920	22.765	22.606	22.442	22.274	22.100	21.922	21.738	21.548	21.353	21.153	20.946	20.734	20.515	-3.532	-3.585	-3.639	-3.694	-3.749	-	-	-	-	-	-	-	-	-	-	-	-	-	-	-	-	-	-	-	-

	Netto inkomen na belasting	Euro		-104.486	-96.064	-96.712	-97.372	-98.044	-98.729	-99.426	-100.136	-100.860	-101.597	-102.348	-103.113	-103.893	-104.687	-105.495	20.016	20.316	20.621	20.930	21.244	-	-	-	-	-	-	-	-	-	-	-	-	-	-	-	-	-	-	-	-
	Project cashflow	Euro	-1.421.000	-18.409	-9.987	-10.635	-11.295	-11.967	-12.652	-13.349	-14.060	-14.783	-15.520	-16.271	-17.036	-17.816	-18.610	-19.419	20.016	20.316	20.621	20.930	21.244	-	-	-	-	-	-	-	-	-	-	-	-	-	-	-	-	-	-	-	-
	Equity cashflow	Euro	-355.250	-104.486	-96.064	-96.712	-97.372	-98.044	-98.729	-99.426	-100.136	-100.860	-101.597	-102.348	-103.113	-103.893	-104.687	-105.495	20.016	20.316	20.621	20.930	21.244	-	-	-	-	-	-	-	-	-	-	-	-	-	-	-	-	-	-	-	-
	Subsidiebasis: afzet	kWh		1.530.000	1.530.000	1.530.000	1.530.000	1.530.000	1.530.000	1.530.000	1.530.000	1.530.000	1.530.000	1.530.000	1.530.000	1.530.000	1.530.000	1.530.000	-	-	-	-	-	-	-	-	-	-	-	-	-	-	-	-	-	-	-	-	-	-	-	-	-
	Terug te verdienen investering		1.421.000	1.337.109	1.241.561	1.144.984	1.047.347	948.618	848.766	747.756	645.554	542.127	437.437	331.447	224.119	115.415	5.294	(106.285)	(219.364)	(331.836)	(443.690)	(554.918)	(665.510)	(665.510)
	DSCR			1,28	1,40	1,40	1,39	1,38	1,38	1,37	1,37	1,36	1,35	1,35	1,34	1,33	1,33	1,32

	Tabel: Projectparameters
	Verdisconteerde inkomsten	euro	-999.693
	Verdisconteerde afzet	kWh	13.498.745
	Totale investering	Euro	1.421.000
	DSCR (gemiddeld)		1,36
	Projectrente (WACC nominaal/reëel)		03% / 01%
	Projectrendement (IRR)		n.v.t.
	Rendement op eigen vermogen (IRR)		n.v.t.
	Aandeel lening	Euro	1.065.750
	Aandeel equity	Euro	355.250
	Warmtekrachtverhouding	W:E	-
	Samengesteld aantal vollasturen	uur/jaar	1530
	Terugverdientijd	jaren	tussen 14 en 15 jaren		6.6666666666666666E-2

	Bodemprijs of basisprijs	0,0211
	Bodemprijs of basisprijs netlevering	n.v.t.
	Bodemprijs of basisprijs niet-netlevering	n.v.t.
	Voorlopig correctiebedrag 2022	0,0444
	Voorlopig correctiebedrag 2022 netlevering	n.v.t.
	Voorlopig correctiebedrag 2022 niet-netlevering	n.v.t.
	Voorlopige GvO-waarde 2022	0,002
	Voorlopige GvO-waarde 2022 netlevering	n.v.t.
	Voorlopige GvO-waarde 2022 niet-netlevering	0

	Beleidsperiode geproduceerde eenheden	22950000
	Economische levensduur geproduceerde eenheden	30600000
	Verrekeningsfactor bespaarde emissies	1,333333333

## 10
Berekening basisbedragen: Eindadvies SCE++ 2022
Waterkracht, 50 kW

	BASISBEDRAG	Waarde	Eenheid	Toelichting
	Basisbedrag	0,1344	Euro/kWh
	CO2-subsidie-intensiteit	678	Euro/t CO2
	Langetermijnprijs	0,0462	Euro/kWh
	Netto emissiefactor	0,1300	kg CO2/kWh
	Productie-eenheid	kWh
	Vermogenseenheid	kW
	Berekeningswijze correctiebedrag methode-ID	1		LT_e

	Zon-PV specifieke input parameters	Waarde	Eenheid	Toelichting
	Berekeningswijze correctiebedrag methode-ID netlevering
	Berekeningswijze correctiebedrag methode-ID niet-netlevering
	Netlevering
	Niet-netlevering
	Langetermijnprijs netlevering	n.v.t.
	Langetermijnprijs niet-netlevering	n.v.t

	CONVERSIEFACTOREN	Waarde	Eenheid	Toelichting
	Verbrandingswaarde methaan (onderwaarde)	35,80	MJ/Nm3
	Verbrandingswaarde hernieuwbaar gas (onderwaarde)	31,65	MJ/Nm3
	Verbrandingswaarde hernieuwbaar gas (bovenwaarde)	35,17	MJ/Nm3
	kWh naar MJ	3,6	MJ/kWh

	INPUTVARIABELEN	Waarde	Eenheid	Toelichting
	Inputvermogen	50	kW
	Gaat het om een installatie voor hernieuwbaar gas?
	Methaangehalte hernieuwbaar gas voor gaszuivering
	Vermogen hernieuwbaargasproductie (voor zuivering)	-	Nm3/uur
	Outputvermogen (thermisch of hernieuwbaar gas)		kW
	Outputvermogen (hernieuwbaar gas)	-	Nm3/uur
	Outputvermogen (elektrisch of overig)	50	kW
	Vollasturen levering (thermisch of hernieuwbaar gas)		uur/jaar	Bij een installatie voor gecombineerde opwekking, wordt de bedrijfstijd genomen als maximum van de vollasturen warmte en vollasturen elektriciteit.
	Vollasturen levering (elektrisch of overig)	5000	uur/jaar	Bij een installatie voor gecombineerde opwekking, wordt de bedrijfstijd genomen als maximum van de vollasturen warmte en vollasturen elektriciteit.

	Max. elektrisch rendement	100%
	Elektrisch rendement	100%
	Thermisch rendement of rendement gasproductie	0%
	Elektriciteitsderving bij warmtelevering		elektriciteit : warmte

	Investeringskosten input gebaseerd		Euro/kW
	Investeringskosten output gebaseerd	6100	Euro/kW
	Totale investeringskosten	0,305	Euro (miljoen)
	Vaste O&M-kosten input gebaseerd	100,0	Euro/kW/jaar
	Vaste O&M-kosten output gebaseerd		Euro/kW/jaar
	Totale jaarlijkse vaste O&M-kosten	5	Euro (duizend)
	Variabele O&M-kosten (incl. contractkosten)	0,0029	Euro/kWh

	Energie-inhoud brandstof		GJ/ton
	Biomassadoorzet	-	ton/jaar
	Netto brandstofprijs (aan de poort, incl. risico-opslag)		Euro/ton
	Relatief elektriciteitsgebruik		kWh/kWh
	Elektriciteitsgebruik	-	MWh/jaar
	Relatief warmtegebruik		kWh/kWh
	Warmtegebruik	-	MWh/jaar
	Relatief gasverbruik		kWh/kWh
	Gasverbruik		MWh/jaar
	EMISSIEFACTOR
	Productie van warmte of overig		kg CO2/kWh
	Productie van elektriciteit of overig	0,13	kg CO2/kWh
	Productie van gas of overig		kg CO2/kWh
	Gebruik van biomassa		kg CO2/ton
	Gebruik van warmte		kg CO2/kWh
	Gebruik van elektriciteit		kg CO2/kWh
	Gebruik van gas		kg CO2/kWh

	Elektriciteitsprijs na subsidieperiode (incl PIF)		Euro/kWh
	Vollasturen na subsidieperiode elektriciteit		uur/jaar
	Prijs warmte of overige na subsidieperiode		Euro/kWh
	Vollasturen na subsidieperiode warmte		uur/jaar

	Investeringssubsidie t.g.v. vreemd vermogen		Euro
	Investeringssubsidie t.g.v. eigen vermogen (NCW)		Euro

	Inflatie	1,5%
	Rendement op vreemd vermogen	3,0%
	Rendement op eigen vermogen	5,0%
	Aandeel eigen vermogen in investering	30%
	Aandeel vreemd vermogen in investering	70%
	Vennootschapsbelasting	15,0%

	Economische levensduur	15	jaar
	Termijn lening	15	jaar
	Afschrijvingstermijn	15	jaar
	Beleidsperiode	15	jaar

	Onregelmatige cashflow			Toelichting
	Waarde
	Afsluitprovisie op lening	1	-2.135
	Afsluitprovisie op lening handmatig

	Energieprijzen		Jaar	2022	2023	2024	2025	2026	2027	2028	2029	2030	2031	2032	2033	2034	2035	2036	2037	2038	2039	2040	2041	2042
	Basisbedrag
	Inflator		index	1,00	1,02	1,03	1,05	1,06	1,08	1,09	1,11	1,13	1,14	1,16	1,18	1,20	1,21	1,23	1,25	1,27	1,29	1,31	1,33	1,35	1,37	1,39	1,41	1,43	1,45	1,47	1,49	1,52	1,54	1,56	1,59	1,61	1,63	1,66	1,68	1,71	1,73	1,76	1,79

	Tabel: Nominale kasstroom (positieve bedragen = gunstig voor de producent)
	Positieve bedragen = gunstig voor de producent		0	1	2	3	4	5	6	7	8	9	10	11	12	13	14	15	16	17	18	19	20	21	22	23	24	25	26	27	28	29	30	31	32	33	34	35	36	37	38	39	40
	Investering	Euro	-305.000

	Afzet elektriciteit of overige	kWh		250.000	250.000	250.000	250.000	250.000	250.000	250.000	250.000	250.000	250.000	250.000	250.000	250.000	250.000	250.000	-	-	-	-	-	-	-	-	-	-	-	-	-	-	-	-	-	-	-	-	-	-	-	-	-
	Afzet warmte of overige	kWh		-	-	-	-	-	-	-	-	-	-	-	-	-	-	-	-	-	-	-	-	-	-	-	-	-	-	-	-	-	-	-	-	-	-	-	-	-	-	-	-
	Afzet hernieuwbaar gas	kWh (HHV)		-	-	-	-	-	-	-	-	-	-	-	-	-	-	-	-	-	-	-	-	-	-	-	-	-	-	-	-	-	-	-	-	-	-	-	-	-	-	-	-
	Afzet	kWh		250.000	250.000	250.000	250.000	250.000	250.000	250.000	250.000	250.000	250.000	250.000	250.000	250.000	250.000	250.000	-	-	-	-	-	-	-	-	-	-	-	-	-	-	-	-	-	-	-	-	-	-	-	-	-

	Operationele kosten	Euro		-7.860	-5.811	-5.898	-5.987	-6.076	-6.167	-6.260	-6.354	-6.449	-6.546	-6.644	-6.744	-6.845	-6.948	-7.052	-	-	-	-	-	-	-	-	-	-	-	-	-	-	-	-	-	-	-	-	-	-	-	-	-
	Brandstofkosten (biomassa)	Euro		-	-	-	-	-	-	-	-	-	-	-	-	-	-	-	-	-	-	-	-	-	-	-	-	-	-	-	-	-	-	-	-	-	-	-	-	-	-	-	-
	Marktwaarde elektriciteit	Euro/kWh		-	-	-	-	-	-	-	-	-	-	-	-	-	-	-	-	-	-	-	-	-	-	-	-	-	-	-	-	-	-	-	-	-	-	-	-	-	-	-	-
	Marktwaarde warmte of hernieuwbaar gas	Euro/kWh		-	-	-	-	-	-	-	-	-	-	-	-	-	-	-	-	-	-	-	-	-	-	-	-	-	-	-	-	-	-	-	-	-	-	-	-	-	-	-	-
	Correctiebedrag	Euro/kWh		-	-	-	-	-	-	-	-	-	-	-	-	-	-	-	-	-	-	-	-	-	-	-	-	-	-	-	-	-	-	-	-	-	-	-	-	-	-	-	-
	Basisbedrag	Euro/kWh		-	-	-	-	-	-	-	-	-	-	-	-	-	-	-	-	-	-	-	-	-	-	-	-	-	-	-	-	-	-	-	-	-	-	-	-	-	-	-	-
	SDE-vergoeding	Euro		-	-	-	-	-	-	-	-	-	-	-	-	-	-	-	-	-	-	-	-	-	-	-	-	-	-	-	-	-	-	-	-	-	-	-	-	-	-	-	-
	Marktinkomsten	Euro		-	-	-	-	-	-	-	-	-	-	-	-	-	-	-	-	-	-	-	-	-	-	-	-	-	-	-	-	-	-	-	-	-	-	-	-	-	-	-	-

	Inkomen totaal (nominaal)	Euro		-	-	-	-	-	-	-	-	-	-	-	-	-	-	-	-	-	-	-	-	-	-	-	-	-	-	-	-	-	-	-	-	-	-	-	-	-	-	-	-
	Kosten totaal (nominaal)	Euro		-7.860	-5.811	-5.898	-5.987	-6.076	-6.167	-6.260	-6.354	-6.449	-6.546	-6.644	-6.744	-6.845	-6.948	-7.052	-	-	-	-	-	-	-	-	-	-	-	-	-	-	-	-	-	-	-	-	-	-	-	-	-
	Bruto inkomen (nominaal)	Euro		-7.860	-5.811	-5.898	-5.987	-6.076	-6.167	-6.260	-6.354	-6.449	-6.546	-6.644	-6.744	-6.845	-6.948	-7.052	-	-	-	-	-	-	-	-	-	-	-	-	-	-	-	-	-	-	-	-	-	-	-	-	-

	Afschrijving	Euro		-20.333	-20.333	-20.333	-20.333	-20.333	-20.333	-20.333	-20.333	-20.333	-20.333	-20.333	-20.333	-20.333	-20.333	-20.333	-	-	-	-	-	-	-	-	-	-	-	-	-	-	-	-	-	-	-	-	-	-	-	-	-
	Rente	Euro		-6.405	-6.061	-5.706	-5.341	-4.964	-4.577	-4.177	-3.766	-3.343	-2.906	-2.457	-1.994	-1.518	-1.027	-521	-	-	-	-	-	-	-	-	-	-	-	-	-	-	-	-	-	-	-	-	-	-	-	-	-
	Aflossing	Euro		-11.479	-11.824	-12.178	-12.544	-12.920	-13.307	-13.707	-14.118	-14.541	-14.978	-15.427	-15.890	-16.367	-16.858	-17.363	-	-	-	-	-	-	-	-	-	-	-	-	-	-	-	-	-	-	-	-	-	-	-	-	-
	Totale lasten lening	Euro		-17.884	-17.884	-17.884	-17.884	-17.884	-17.884	-17.884	-17.884	-17.884	-17.884	-17.884	-17.884	-17.884	-17.884	-17.884	-	-	-	-	-	-	-	-	-	-	-	-	-	-	-	-	-	-	-	-	-	-	-	-	-

	Belastbaar inkomen	Euro		-34.598	-32.205	-31.937	-31.660	-31.374	-31.077	-30.771	-30.453	-30.125	-29.786	-29.435	-29.071	-28.696	-28.308	-27.906	-	-	-	-	-	-	-	-	-	-	-	-	-	-	-	-	-	-	-	-	-	-	-	-	-
	Belasting bedrag	Euro		5.190	4.831	4.791	4.749	4.706	4.662	4.616	4.568	4.519	4.468	4.415	4.361	4.304	4.246	4.186	-	-	-	-	-	-	-	-	-	-	-	-	-	-	-	-	-	-	-	-	-	-	-	-	-

	Netto inkomen na belasting	Euro		-20.554	-18.864	-18.992	-19.122	-19.254	-19.390	-19.529	-19.670	-19.815	-19.962	-20.113	-20.267	-20.425	-20.586	-20.750	-	-	-	-	-	-	-	-	-	-	-	-	-	-	-	-	-	-	-	-	-	-	-	-	-
	Project cashflow	Euro	-305.000	-2.670	-980	-1.107	-1.237	-1.370	-1.506	-1.644	-1.786	-1.930	-2.078	-2.229	-2.383	-2.541	-2.701	-2.866	-	-	-	-	-	-	-	-	-	-	-	-	-	-	-	-	-	-	-	-	-	-	-	-	-
	Equity cashflow	Euro	-91.500	-20.554	-18.864	-18.992	-19.122	-19.254	-19.390	-19.529	-19.670	-19.815	-19.962	-20.113	-20.267	-20.425	-20.586	-20.750	-	-	-	-	-	-	-	-	-	-	-	-	-	-	-	-	-	-	-	-	-	-	-	-	-
	Subsidiebasis: afzet	kWh		250.000	250.000	250.000	250.000	250.000	250.000	250.000	250.000	250.000	250.000	250.000	250.000	250.000	250.000	250.000	-	-	-	-	-	-	-	-	-	-	-	-	-	-	-	-	-	-	-	-	-	-	-	-	-
	Terug te verdienen investering		305.000	285.665	263.937	241.940	219.668	197.108	174.252	151.090	127.610	103.802	79.654	55.155	30.293	5.056	(20.570)	(46.597)	(46.597)	(46.597)	(46.597)	(46.597)	(46.597)	(46.597)
	DSCR			1,44	1,55	1,55	1,54	1,54	1,53	1,53	1,52	1,52	1,51	1,51	1,50	1,50	1,49	1,48

	Tabel: Projectparameters
	Verdisconteerde inkomsten	euro	-204.853
	Verdisconteerde afzet	kWh	2.205.677
	Totale investering	Euro	305.000
	DSCR (gemiddeld)		1,51
	Projectrente (WACC nominaal/reëel)		03% / 02%
	Projectrendement (IRR)		n.v.t.
	Rendement op eigen vermogen (IRR)		n.v.t.
	Aandeel lening	Euro	213.500
	Aandeel equity	Euro	91.500
	Warmtekrachtverhouding	W:E	-
	Samengesteld aantal vollasturen	uur/jaar	5000
	Terugverdientijd	jaren	tussen 13 en 14 jaren		6.6666666666666666E-2

	Bodemprijs of basisprijs	0,0308
	Bodemprijs of basisprijs netlevering	n.v.t.
	Bodemprijs of basisprijs niet-netlevering	n.v.t.
	Voorlopig correctiebedrag 2022	0,0566
	Voorlopig correctiebedrag 2022 netlevering	n.v.t.
	Voorlopig correctiebedrag 2022 niet-netlevering	n.v.t.
	Voorlopige GvO-waarde 2022	0
	Voorlopige GvO-waarde 2022 netlevering	n.v.t.
	Voorlopige GvO-waarde 2022 niet-netlevering	0

	Beleidsperiode geproduceerde eenheden	3750000
	Economische levensduur geproduceerde eenheden	3750000
	Verrekeningsfactor bespaarde emissies	1